## Rekap (2)
REKAPITULASI RENCANA ANGGARAN BIAYA
Pekerjaan |  | : Renovasi Atap Gedung Paripurna DPRD Provsu
Lokasi |  | : Jalan Imam Bonjol No. 5 Medan
Tahun |  | : 2022
NO | URAIAN PEKERJAAN |  | JUMLAH HARGA
A |  | PEKERJAAN PERSIAPAN | 71875860
B |  | PEKERJAAN BONGKARAN | 90780550
C |  | PEKERJAAN ATAP & ALUMUNIUM COMPOSITE | 857107860.588
D |  | PEKERJAAN SANITASI GEDUNG | 280187002.17
|  | JUMLAH | 1299951272.758
|  | PPN = (1 x 11%) | 142994640.0034
|  | TOTAL | 1442945912.7614
|  | DIBULATKAN | 1442940000
Terbilang : Satu Milyar Empat Ratus Empat Puluh Dua Juta Sembilan Ratus Dua Puluh Ribu Rupiah,-
Terjemahan kedalam kalimat
| 1442940000 |  | 1
terbilang = | Satu Milyar Empat Ratus Empat Puluh Dua Juta Sembilan Ratus Empat Puluh Ribu Rupiah
BASIC => | satu dua tiga empat lima enam tujuh delapan sembilan sepuluh |  |  | @
| ribu juta milyar triliyun |  |  | @
| 001442940000 |  |  | @
@ | @ | @ | @ | @
basic @ | 000 | 1 |  | @
perhitungan @ | 0 |  |  | @
angka @ |  | sepuluh |  | @
@ | 0 |  |  | @
@ | 0 |  |  | @
@ |  |  |  | @
@ |  |  |  | @
@ |  |  |  | @
@ |  |  |  | @
@ | 940 | 2 |  | @
@ | 9 | empat puluh |  | @
@ | sembilan ratus | sepuluh |  | @
@ | 4 |  |  | @
@ | 0 | empat puluh |  | @
@ | empat puluh | empat puluh |  | @
@ | sembilan ratus empat puluh ribu |  |  | @
@ |  |  |  | @
@ |  |  |  | @
@ | 442 | 3 |  | @
@ | 4 | empat puluh |  | @
@ | empat ratus | dua belas |  | @
@ | 4 | dua |  | @
@ | 2 | empat puluh dua |  | @
@ | empat puluh dua | empat puluh dua |  | @
@ | empat ratus empat puluh dua juta |  |  | @
@ |  |  |  | @
@ |  |  |  | @
@ | 001 | 4 |  | @
@ | 0 |  |  | @
@ |  | sebelas |  | @
@ | 0 | satu |  | @
@ | 1 | satu |  | @
@ | satu | satu |  | @
@ | satu milyar |  |  | @
@ |  |  |  | @
@ | 000 | 1 |  | @
@ | 0 |  |  | @
@ |  | sepuluh |  | @
@ | 0 |  |  | @
@ | 0 |  |  | @
@ |  |  |  | @
@ |  |  |  | @
@ |  |  |  | ***
@
@ |  | 83 | 00
@ | satu milyar empat ratus empat puluh dua juta sembilan ratus empat puluh ribu rupiah | satu milyar empat ratus empat puluh dua juta sembilan ratus empat puluh ribu rupiah
@ | satu milyar empat ratus empat puluh dua juta sembilan ratus empat puluh ribu rupiah
@ | Satu milyar empat ratus empat puluh dua juta sembilan ratus empat puluh ribu rupiah

## RAB (2)
RENCANA ANGGARAN BIAYA ( RAB )
Pekerjaan |  | : Renovasi Atap Gedung Paripurna DPRD Provsu
Lokasi |  | : Jalan Imam Bonjol No. 5 Medan
Tahun |  | : 2022
No | URAIAN PEKERJAAN |  | VOLUME | SAT | ANALISA | HARGA SATUAN | JUMLAH
[6 empty] | (Rp) | (Rp)
1 | 2 |  | 3 | 4 | 5 | 6 | 7
A | PEKERJAAN PERSIAPAN
1 | Pengukuran Kembali |  | 1 | Ls | Dihitung | 1500000 | 1500000
2 | Mobilisasi dan Demobilisasi |  | 1 | Ls | ANS.01 | 23215860 | 23215860
3 | Sewa Prencah dan Alat Bantu Kerja |  | 1 | Ls | Dihitung 8 | 17710000 | 17710000
4 | Biaya SMK 3 |  | 1 | Ls | LA.01 | 29450000 | 29450000
|  |  | Jumlah A |  |  |  | 71875860
B | PEKERJAAN BONGKARAN
1 | Pekerjaan Pebongkaran Atap Lama |  | 1542.68 | M² | Daftar Bahan | 35000 | 53993800
2 | Pekerjaan Pembongkaran ACP Lama |  | 1051.05 | M² | Daftar Bahan | 35000 | 36786750
|  |  | Jumlah B |  |  |  | 90780550
C | PEKERJAAN ATAP & ALUMUNIUM COMPOSITE
i. | ATAP GALVALUM
1 | Pemasangan Atap Galvalum tbl. 0.50 mm |  | 1542.68 | M² | A.4.5.2.32 A | 334003.7 | 515260827.916
2 | Pemasangan Rabung Atap Spandeck |  | 23.55 | M' | A.4.5.2.36 A | 114856.25 | 2704864.6875
3 | Pemasangan Listplank GRC |  | 178.3 | M' | A.4.6.1.22 A | 115132.25 | 20528080.175
4 | Pekerjaan Pemasangan Talang Air |  | 96.7 | M' | A.4.2.1.19 | 206760.225 | 19993713.7575
ii. | ACP
1 | Pekerjaan Pemasangan Kembali ACP |  | 1051.05 | M² | Dihitung 5 | 203550 | 213941227.5
2 | Pekerjaan Peyisipan ACP |  | 84.084 | M² | Dihitung 6 | 1007078 | 84679146.552
|  |  | Jumlah C |  |  |  | 857107860.588
D | PEKERJAAN SANITASI GEDUNG
1 | Pekerjaan Waterproofing Membrane Bakar |  | 387 | M² | Dihitung 7 | 206908 | 80073396
2 | Pekerjaan Screeding Lantai tebal 3 cm |  | 387 | M² | Dihitung 2 | 125892.03 | 48720215.61
3 | Pemasangan Pipa PVC 5" Pembuangan Air Hujan |  | 180 | M' | A.5.1.1.32A | 268165.625 | 48269812.5
4 | Pemasangan GRC Cover Pipa PVC |  | 90 | M² | Dihitung 9 | 357993.85 | 32219446.5
5 | Pekerjaan Pemasangan Roof Drain |  | 12 | Bh | A.5.1.1.14A | 179400 | 2152800
6 | Pekerjaan Floor Hardener Dak Atap |  | 821.32 | M² | Dihitung 1 | 72933 | 59901331.56
7 | Sewa Mesin Pompa Perbaikan Pipa Lama |  | 1 | Lot | Dihitung | 8850000 | 8850000
|  |  | Jumlah D |  |  |  | 280187002.17
[5 empty] | JUMLAH TOTAL |  | 1299951272.758

## Rekap (hidden)
REKAPITULASI RENCANA ANGGARAN BIAYA (UTUH)
Pekerjaan |  | : Perencanaan Pembangunan Gedung Tahfizul Qur'an-Wahdatul Ulum UIN SU
Lokasi |  | Kampus UINSU Jl. Sutomo No. 1
Tahun |  | : 2022
NO | URAIAN PEKERJAAN |  | JUMLAH HARGA
A |  | PEKERJAAN PERSIAPAN | #REF! |  | #REF!
B |  | BANGUNAN LANTAI - 1 | #REF! |  | #REF!
I |  | PEKERJAAN TANAH | 86697306.07
II |  | PEKERJAAN STRUKTUR | #REF! |  | #REF!
III |  | PEKERJAAN DINDING & PLESTERAN | #REF!
IV |  | PEKERJAAN PINTU & JENDELA | #REF!
V |  | PEKERJAAN PENUTUP LANTAI & DINDING | #REF!
VI |  | PEKERJAAN PLAFON | #REF!
VII |  | PEKERJAAN PENGECATAN | #REF!
VIII |  | PEKERJAAN SANITAIR | #REF!
IX |  | PEKERJAAN ELEKTRIKAL | #REF!
C |  | BANGUNAN LANTAI - 2 | #REF!
I |  | PEKERJAAN STRUKTUR | #REF!
II |  | PEKERJAAN DINDING & PLESTERAN | #REF!
III |  | PEKERJAAN PINTU & JENDELA | #REF!
IV |  | PEKERJAAN PENUTUP LANTAI & DINDING | #REF!
V |  | PEKERJAAN PLAFON | #REF!
VI |  | PEKERJAAN PENGECATAN | #REF!
VII |  | PEKERJAAN SANITAIR | #REF!
VIII |  | PEKERJAAN ELEKTRIKAL | #REF!
D |  | BANGUNAN LANTAI - 3 | #REF!
I |  | PEKERJAAN STRUKTUR | #REF!
II |  | PEKERJAAN DINDING & PLESTERAN | #REF!
III |  | PEKERJAAN PINTU & JENDELA | #REF!
IV |  | PEKERJAAN PENUTUP LANTAI & DINDING | #REF!
V |  | PEKERJAAN PLAFON | #REF!
VI |  | PEKERJAAN PENGECATAN | #REF!
VII |  | PEKERJAAN SANITAIR | #REF!
VIII |  | PEKERJAAN ELEKTRIKAL | #REF!
E |  | BANGUNAN LANTAI ATAP | #REF!
I |  | PEKERJAAN STRUKTUR | #REF!
II |  | PEKERJAAN DINDING & PLESTERAN | #REF!
III |  | PEKERJAAN PENGECATAN | #REF!
1 |  | JUMLAH | #REF! |  | #REF! | #REF!
2 |  | PPN 10% = (1 x 10%) | #REF! |  | #REF!
3 |  | TOTAL = (1+2) | #REF!
4 |  | DIBULATKAN ( C ) | #REF!
Terbilang : | #REF!
2160
#REF!
Terjemahan kedalam kalimat
| #REF! |  | 1 | <=== Bahasa <1> Indonesia, <2> Inggris
terbilang = | #REF!
BASIC => | satu dua tiga empat lima enam tujuh delapan sembilan sepuluh |  |  |  | @
| ribu juta milyar triliyun |  |  |  | @
| #REF! |  |  |  | @
@ | @ | @ | @ | @ | @
basic @ | #REF! | 1 |  |  | @
perhitungan @ | #REF! | #REF! |  |  | @
angka @ | #REF! | #REF! |  |  | @
@ | #REF! | #REF! |  |  | @
@ | #REF! | #REF! |  |  | @
@ | #REF! | #REF! |  |  | @
@ | #REF! |  |  |  | @
@ |  |  |  |  | @
@ |  |  |  |  | @
@ | #REF! | 2 |  |  | @
@ | #REF! | #REF! |  |  | @
@ | #REF! | #REF! |  |  | @
@ | #REF! | #REF! |  |  | @
@ | #REF! | #REF! |  |  | @
@ | #REF! | #REF! |  |  | @
@ | #REF! |  |  |  | @
@ |  |  |  |  | @
@ |  |  |  |  | @
@ | #REF! | 3 |  |  | @
@ | #REF! | #REF! |  |  | @
@ | #REF! | #REF! |  |  | @
@ | #REF! | #REF! |  |  | @
@ | #REF! | #REF! |  |  | @
@ | #REF! | #REF! |  |  | @
@ | #REF! |  |  |  | @
@ |  |  |  |  | @
@ |  |  |  |  | @
@ | #REF! | 4 |  |  | @
@ | #REF! | #REF! |  |  | @
@ | #REF! | #REF! |  |  | @
@ | #REF! | #REF! |  |  | @
@ | #REF! | #REF! |  |  | @
@ | #REF! | #REF! |  |  | @
@ | #REF! |  |  |  | @
@ |  |  |  |  | @
@ | #REF! | 1 |  |  | @
@ | #REF! | #REF! |  |  | @
@ | #REF! | #REF! |  |  | @
@ | #REF! | #REF! |  |  | @
@ | #REF! | #REF! |  |  | @
@ | #REF! | #REF! |  |  | @
@ | #REF! |  |  |  | @
@ |  |  |  |  | ***
@
@ | #REF! | #REF! | #REF!
@ | #REF! | #REF!
@ | #REF!
@ | #REF!

## RAB (hidden)
RENCANA ANGGARAN BIAYA (RAB) (UTUH)
Pekerjaan |  | : Perencanaan Pembangunan Gedung Tahfizul Qur'an-Wahdatul Ulum UIN SU
Lokasi |  | Kampus UINSU Jl. Sutomo No. 1
Tahun |  | : 2022
No | URAIAN PEKERJAAN |  | VOLUME | SAT | ANALISA | HARGA SATUAN | JUMLAH
[6 empty] | (Rp) | (Rp)
1 | 2 |  | 3 | 4 | 5 | 6 | 7
A | PEKERJAAN PERSIAPAN
1 | Pengukuran/Bowplank |  | 138 | M' | A.2.2.1.4 | 114164.52 | 15754703.76
2 | Pagar Pengaman Proyek |  | 158 | M' | #REF! | #REF! | #REF!
3 | Direksi Ket |  | 24 | M2 | A.2.2.1.5 | 2439292.6 | 58543022.4
4 | Gudang Bahan dan Peralatan |  | 15 | M2 | A.2.2.1.7 | 1872691.62 | 28090374.3
5 | Bedeng Pekerja |  | 27.5 | M2 | A.2.2.1.8 | 1865959.52 | 51313886.8
6 | Papan Nama Proyek + Rangka Terpasang |  | 1 | Set | Harga Satuan | 250000 | 250000
7 | Listrik & Air Kerja |  | 1 | Ls | Harga Satuan | 10000000 | 10000000
8 | Biaya SMK 3 |  | 1 | Ls | LA.01 | 29450000 | 29450000
|  |  | Jumlah A |  |  |  | #REF!
B | BANGUNAN LANTAI - 1
I | PEKERJAAN TANAH
1 | Galian Tanah |  | 70.62 | M3 | A.2.3.1.1 | 104937.5 | 7410686.25
2 | Urugan Tanah Kembali Bekas Galian |  | 17.61 | M3 | A.2.3.1.9 | 77625 | 1366976.25
3 | Urugan Pasir di bawah Pondasi |  | 14.12 | M3 | A.2.3.1.11 | 286511 | 4045535.32
4 | Urugan Tanah Peninggian Lantai Dipadatkan
| - Urugan tanah bekas galian |  | 53 | M3 | A.2.3.1.9 | 77625 | 4114125
| - Urugan tanah yang didatangkan |  | 180.27 | M3 | A.2.3.1.11a | 386975 | 69759983.25
|  |  | Jumlah Sub Total B-I |  |  |  | 86697306.07
II | PEKERJAAN STRUKTUR
1 | Pekerjaan Tiang Pancang | [7 empty] | #REF!
| - | Mobilisasi dan Demobilisasi Alat Pemancang | 1 | Ls | ANS.01 | 23215860 | 23215860
| - | Pengadaan Spun Pile Ø 30 Cm K-600 | 1600 | M' | Harga Satuan | 500000 | 800000000
| - | Pemancangan Spun Pile Ø 30 Cm K-600 dengan Hydraulic Jacking System kap. 120 Ton | 1600 | M' | #REF! | #REF! | #REF!
| - | Penyambungan Tiang Pancang | 80 | Kali | #REF! | #REF! | #REF!
| - | Memecah Kepala Tiang Pancang | 80 | Bh | #REF! | #REF! | #REF!
| - | PDA Test | 3 | titik | #REF! | #REF! | #REF!
2 | Pile Cap tipe - PC1
| - | Beton mutu f'c=26,4 Mpa | 26.67 | M3 | #REF! | #REF! | #REF! |  | 158.6595
| - | Pembesian Ulir | 4231.45 | Kg | A.4.1.1.17.b | 21453.25 | 90778354.7125
| - | Bekisting Pondasi | 120.96 | M2 | A.4.1.1.18 | 277742.25 | 33595702.56
3 | Pile Cap tipe - PC2
| - | Beton mutu f'c=26,4 Mpa | 11.45 | M3 | #REF! | #REF! | #REF! |  | 143.9886
| - | Pembesian Ulir | 1648.67 | Kg | A.4.1.1.17.b | 21453.25 | 35369329.6775
| - | Bekisting Pondasi | 38.88 | M2 | A.4.1.1.18 | 277742.25 | 10798618.68
4 | Sloof 20x40 Cm (S1)
| - | Beton mutu f'c=26,4 Mpa | 25.57 | M3 | #REF! | #REF! | #REF! |  | 248.201
| - | Pembesian Ulir | 4045.7 | Kg | A.4.1.1.17.b | 21453.25 | 86793413.525
| - | Pembesian sengkang | 2300.8 | Kg | A.4.1.1.17.b | 21453.25 | 49359637.6
| - | Bekisting Sloof | 80.64 | M2 | #REF! | #REF! | #REF!
5 | Kolom 40x40 Cm (K1) | [6 empty] | 0.25
| - | Beton mutu f'c=26,4 Mpa | 46.37 | M3 | #REF! | #REF! | #REF! | 39.5257 | 215.8997
| - | Pembesian Ulir | 7331.22 | Kg | A.4.1.1.17.b | 21453.25 | 157278495.465 | 14.4493
| - | Pembesian sengkang | 2680.05 | Kg | A.4.1.1.17.b | 21453.25 | 57495782.6625 | 2
| - | Bekisting Kolom | 433.02 | M2 | #REF! | #REF! | #REF!
6 | Kolom Praktis |  | 28.8 | M' | #REF! | #REF! | #REF!
7 | Balok Latai |  | 122.4 | M' | #REF! | #REF! | #REF!
8 | Balok 25x50 Cm (B1)
| - | Beton mutu f'c=26,4 Mpa | 1.31 | M3 | #REF! | #REF! | #REF! |  | 296.542
| - | Pembesian Ulir | 361.24 | Kg | A.4.1.1.17.b | 21453.25 | 7749772.03
| - | Pembesian sengkang | 27.23 | Kg | A.4.1.1.17.b | 21453.25 | 584171.9975
| - | Bekisting Balok | 14.54 | M2 | #REF! | #REF! | #REF! |  | #REF!
9 | Balok 20x40 Cm (B2)
| - | Beton mutu f'c=26,4 Mpa | 17.96 | M3 | #REF! | #REF! | #REF! |  | 441.6498
| - | Pembesian Ulir | 5848.38 | Kg | A.4.1.1.17.b | 21453.25 | 125466758.235
| - | Pembesian sengkang | 2083.65 | Kg | A.4.1.1.17.b | 21453.25 | 44701064.3625
| - | Bekisting Balok | 257.48 | M2 | #REF! | #REF! | #REF!
10 | Balok 15x30 Cm (B3)
| - | Beton mutu f'c=26,4 Mpa | 4.08 | M3 | #REF! | #REF! | #REF! |  | 406.6887
| - | Pembesian Ulir | 918.95 | Kg | A.4.1.1.17.b | 21453.25 | 19714464.0875
| - | Pembesian sengkang | 740.34 | Kg | A.4.1.1.17.b | 21453.25 | 15882699.105
| - | Bekisting Balok | 81.19 | M2 | #REF! | #REF! | #REF!
11 | Tangga
| - | Beton mutu f'c=26,4 Mpa | 22.26 | M3 | #REF! | #REF! | #REF!
| - | Pembesian Ulir | 3461.82 | Kg | A.4.1.1.17.b | 21453.25 | 74267289.915
| - | Bekisting Tangga | 151.36 | M2 | #REF! | #REF! | #REF!
12 | Plat Lantai
| - | Beton mutu f'c=26,4 Mpa | 69.69 | M3 | #REF! | #REF! | #REF! |  | 84.5391
| - | Pembesian Polos | 5891.53 | Kg | A.4.1.1.17. | 20849.5 | 122835454.735
|  |  | Jumlah Sub Total B-II |  |  |  | #REF! |  | #REF!
III | PEKERJAAN DINDING & PLESTERAN
1 | Pasangan 1/2 bata camp. 1 : 4 |  | 776.56 | M2 | #REF! | #REF! | #REF!
2 | Plesteran 1 PC : 4 PP, tebal 15 mm |  | 1553.12 | M2 | #REF! | #REF! | #REF!
3 | Acian |  | 546.52 | M2 | #REF! | #REF! | #REF!
4 | Pekerjaan Benangan Lobang Kusen Alumunium |  | 228 | M' | #REF! | #REF! | #REF!
5 | Railing Tangga Belakang Pipa Galvanis Finsh. Cat minyak (Avian) |  | 8.4 | M' | #REF! | #REF! | #REF!
|  |  | Jumlah Sub Total B-III |  |  |  | #REF!
IV | PEKERJAAN PINTU & JENDELA
1 | Pintu Type P1 |  | 1 | Unit | #REF! | #REF! | #REF! |  | 14500000
|  | - Frame Alumunium U 14 mm | [6 empty] | 16675000
- Tempered 12 mm
- Engsel Tanam ex. Dexton
- Fitting Kaca Mati Stainless Steel ex.Dexton
- Fitting Pintu Stainless Steel ex. Dexton
- Handle Silinder Stainless Steel Panjang 60 Cm
2 | Pintu Type P2
|  | - Kusen Kayu kelas 1 | 0.2 | M3 | #REF! | #REF! | #REF!
|  | - Daun Pintu Kayu panel kelas II | 25.2 | M2 | #REF! | #REF! | #REF!
|  | - Engsel Pintu 4 inc | 48 | Bh | #REF! | #REF! | #REF!
|  | - Kunci Tanam ex. Ses | 8 | Set | #REF! | #REF! | #REF!
|  | - Door Stoop | 8 | set | #REF! | #REF! | #REF!
|  | - Grendel Pintu 8 Inc Stainless Stail | 8 | set | #REF! | #REF! | #REF!
3 | Jendela Type J.1 |  | 114.4 | M2 | Uph-Bhn | 1750000 | 200200000 |  | 1666666.6667 | 0.6 | 1.2 | 0.72
4 | Jendela Type J2 |  | 6.24 | M2 | Uph-Bhn | 1750000 | 10920000 |  | 1040000 |  |  | 1.3889
1666666.6667
|  |  | Jumlah Sub Total B-IV |  |  |  | #REF!
V | PEKERJAAN PENUTUP LANTAI & DINDING
1 | Lantai Keramik Polish Uk. (60 x 60) Cm |  | 678.92 | M2 | #REF! | #REF! | #REF!
2 | Lantai Keramik Unpolish Uk. (60 x 60) Cm |  | 66 | M2 | #REF! | #REF! | #REF!
3 | Dinding Kramik Uk. (40 x 40) Cm polished |  | 59.2 | M2 | #REF! | #REF! | #REF!
4 | Lantai Kramik Uk. (40 x 40) Cm unpolished |  | 13.6 | M2 | #REF! | #REF! | #REF!
5 | Anti Slip Lantai Uk. 7,5 x 60 cm |  | 145.6 | M' | #REF! | #REF! | #REF!
|  |  | Jumlah Sub Total B-V |  |  |  | #REF!
VI | PEKERJAAN PLAFON
1 | Pemasangan Rangka Furing Plafond |  | 542.56 | M2 | #REF! | #REF! | #REF!
2 | Pemasangan Plafond Gybsum board tbl. 9 mm |  | 542.56 | M2 | #REF! | #REF! | #REF!
|  |  | Jumlah Sub Total B-VI |  |  |  | #REF!
VII | PEKERJAAN PENGECATAN
1 | Pengecatan bidang tembok eksterior (Jotun weathershield) |  | 240.56 | M2 | #REF! | #REF! | #REF!
2 | Pengecatan bidang tembok interior (Jotun Jotaplast) |  | 776.56 | M2 | #REF! | #REF! | #REF!
3 | Pengecatan langit-langit (Jotun Jotaplast) |  | 656.064 | M2 | #REF! | #REF! | #REF!
4 | Pengecatan Minyak bidang besi dan Kayu (Avian) |  | 70.92 | M2 | #REF! | #REF! | #REF!
|  |  | Jumlah Sub Total B-VII |  |  |  | #REF!
VIII | PEKERJAAN SANITAIR
1 | Instalasi Pipa Air Bersih Pipa PPR PN 10.
|  | Dia. 20 mm (1/2") | 60 | M' | #REF! | #REF! | #REF!
|  | Gate Valve Dia 15 mm (1/2") | 1 | Bh | #REF! | #REF! | #REF!
2 | Instalasi Pipa Air kotor dan bekas pipa PVC class AW 10 kg/cm3.
|  | Dia. 150 mm (6") tinja | 15 | M' | #REF! | #REF! | #REF!
|  | Dia. 150 mm (6") Air kotor | 30 | M' | #REF! | #REF! | #REF!
|  | Dia. 100 mm (4") Air hujan | 72 | M' | #REF! | #REF! | #REF!
3 | Kloset Jongkok porselin |  | 8 | Bh | #REF! | #REF! | #REF!
4 | Floor Drain Stainless staill |  | 8 | Bh | #REF! | #REF! | #REF!
5 | Kran air Stainless staill 1/2 inc |  | 8 | Bh | #REF! | #REF! | #REF!
6 | Septiktank & Resapan
|  | - Galian Tanah | 12.6 | M3 | A.2.3.1.2 | 129375 | 1630125
|  | - Pasangan Batu-Bata 1 : 4 | 31.5 | M2 | #REF! | #REF! | #REF!
|  | - Plasteran 1 : 2 Tebal 1,5 cm | 31.5 | M2 | #REF! | #REF! | #REF!
|  | - Beton mutu f'c=14,5 Mpa (K 175) Lantai dan Cover | 0.67 | M3 | #REF! | #REF! | #REF!
|  | - Pembesian dengan Besi Polos | 220.06 | Kg | A.4.1.1.17. | 20849.5 | 4588140.97
|  | - Bekisting plat | 8.4 | M2 | A.4.1.1.24A | 428264.31 | 3597420.204
|  | - Pipa Hawa | 2 | Bh | Harga Satuan | #REF! | #REF!
|  | - Pipa PVC 4 Inc Berlobang 4 inc | 9 | M' | #REF! | #REF! | #REF!
|  | - Lapisan ijuk | 1.88 | M2 | #REF! | #REF! | #REF!
|  | - Kerikil | 0.98 | M3 | A.2.3.1.14 | 402787.5 | 394731.75
|  |  | Jumlah Sub Total B-VIII |  |  |  | #REF!
IX | PEKERJAAN ELEKTRIKAL
1 | Pekerjaan Jaringan Distribusi dan KWH Meter
|  | * Biaya penyambungan baru 41500 VA ; 3 Ph | 53000 | Va | Harga Satuan | 1000 | 53000000
|  | * Uang jaminan listrik ( UJL ) 41500 VA | 53000 | Va | Harga Satuan | 255 | 13515000
|  | * Sertifikat Laik Operasi | 1 | Ls | Harga Satuan | 1200000 | 1200000
|  | * Biaya Administrasi | 1 | Ls | Harga Satuan | 3500000 | 3500000
2 | PANEL
| - Main distribution panel ( MDP ) c/w Interlock COS |  | 1 | Unit | #REF! | #REF! | #REF!
| - Sub Distribution Panel ( SDP ) Lantai 1 |  | 1 | Unit | #REF! | #REF! | #REF!
3 | KABEL
| Kabel dari Box APP PLN ke MDP NYY 4 x 35 mm |  | 20 | M' | #REF! | #REF! | #REF!
| Kabel dari MDP ke SDP lantai 1 NYY 4 x 10 mm + BC 10 mm. |  | 6 | M' | #REF! | #REF! | #REF!
4 | PEKERJAAN GROUNDING SYSTEM ARUS KUAT
| Penarikan kabel grounding BC 35 mm dari MDP ke box grounding |  | 8 | M' | Harga Satuan | 55000 | 440000
| Grounding system max 5 ohm |  | 1 | Set | #REF! | #REF! | #REF!
- Kabel BC 35 mm
- CU bars 50 x 10 mm
- splitzen
- Pengeboran sumur grounding
5 | SISTEM PENERANGAN
| Fiting duduk + bola Lampu essential LED 5 watt |  | 11 | Bh | #REF! | #REF! | #REF!
| Fiting duduk + bola Lampu essential LED 15 watt |  | 37 | Bh | #REF! | #REF! | #REF!
| Fiting duduk + bola Lampu essential AC/DC LED 15 watt (emergency ) |  | 16 | Bh | #REF! | #REF! | #REF!
| Saklar double |  | 2 | Bh | #REF! | #REF! | #REF!
| Saklar triple |  | 10 | Bh | #REF! | #REF! | #REF!
6 | INSTALASI KABEL
| Instalasi Penerangan kabel NYM 3 x 1,5 mm dalam pipa counduit high impact |  | 48 | Titik | #REF! | #REF! | #REF!
| Instalasi saklar kabel NYM 3 x 1,5 mm dalam pipa counduit high impact |  | 8 | Titik | #REF! | #REF! | #REF!
| Instalasi stopkontak kabel NYM 3 x 2,5 mm dalam pipa counduit |  | 4 | Titik | #REF! | #REF! | #REF!
|  |  | Jumlah Sub Total B-IX |  |  |  | #REF!
C | BANGUNAN LANTAI - 2
I | PEKERJAAN STRUKTUR
1 | Kolom 40x40 Cm (K1)
| - | Beton mutu f'c=26,4 Mpa | 46.37 | #REF! | #REF! | #REF! | #REF!
| - | Pembesian Ulir | 7331.22 | #REF! | A.4.1.1.17.b | 21453.25 | 157278495.465
| - | Pembesian sengkang | 2680.05 | #REF! | A.4.1.1.17.b | 21453.25 | 57495782.6625
| - | Bekisting Kolom | 433.02 | #REF! | #REF! | #REF! | #REF!
2 | Kolom Praktis |  | 28.8 | #REF! | #REF! | #REF! | #REF!
3 | Balok Latai |  | 122.4 | #REF! | #REF! | #REF! | #REF!
4 | Balok 25x50 Cm (B1)
| - | Beton mutu f'c=26,4 Mpa | 1.31 | #REF! | #REF! | #REF! | #REF!
| - | Pembesian Ulir | 361.24 | #REF! | A.4.1.1.17.b | 21453.25 | 7749772.03
| - | Pembesian sengkang | 27.23 | #REF! | A.4.1.1.17.b | 21453.25 | 584171.9975
| - | Bekisting Balok | 14.54 | #REF! | #REF! | #REF! | #REF!
5 | Balok 20x40 Cm (B2)
| - | Beton mutu f'c=26,4 Mpa | 17.96 | #REF! | #REF! | #REF! | #REF!
| - | Pembesian Ulir | 5848.38 | #REF! | A.4.1.1.17.b | 21453.25 | 125466758.235
| - | Pembesian sengkang | 2083.65 | #REF! | A.4.1.1.17. | 20849.5 | 43443060.675
| - | Bekisting Balok | 257.48 | #REF! | #REF! | #REF! | #REF!
6 | Balok 15x30 Cm (B3)
| - | Beton mutu f'c=26,4 Mpa | 4.08 | #REF! | #REF! | #REF! | #REF!
| - | Pembesian Ulir | 918.95 | #REF! | A.4.1.1.17.b | 21453.25 | 19714464.0875
| - | Pembesian sengkang | 740.34 | #REF! | A.4.1.1.17.b | 21453.25 | 15882699.105
| - | Bekisting Balok | 81.19 | #REF! | #REF! | #REF! | #REF!
7 | Tangga Depan
| - | Beton mutu f'c=26,4 Mpa | 22.26 | #REF! | #REF! | #REF! | #REF!
| - | Pembesian Ulir | 3461.82 | #REF! | A.4.1.1.17.b | 21453.25 | 74267289.915
| - | Bekisting Tangga | 151.36 | #REF! | #REF! | #REF! | #REF!
8 | Plat Lantai
| - | Beton mutu f'c=26,4 Mpa | 69.69 | #REF! | #REF! | #REF! | #REF!
| - | Pembesian Polos | 11783.06 | #REF! | A.4.1.1.17. | 20849.5 | 245670909.47
| - | Bekisting Plat | #REF! | #REF! | A.4.1.1.24A | 428264.31 | #REF!
|  |  | Jumlah Sub Total C-I |  |  |  | #REF!
II | PEKERJAAN DINDING & PLESTERAN
1 | Pasangan 1/2 bata camp. 1 : 4 |  | 776.56 | M2 | #REF! | #REF! | #REF!
2 | Plesteran 1 PC : 4 PP, tebal 15 mm |  | 1553.12 | #REF! | #REF! | #REF! | #REF!
3 | Acian |  | 546.52 | #REF! | #REF! | #REF! | #REF!
4 | Pekerjaan Benangan Lobang Kusen Alumunium |  | 228 | #REF! | #REF! | #REF! | #REF!
5 | Reling tangga Pipa Galvanis |  | 8.4 | #REF! | #REF! | #REF! | #REF!
|  |  | Jumlah Sub Total C-II |  |  |  | #REF!
III | PEKERJAAN PINTU & JENDELA
1 | Pintu Type P2
|  | - Kusen Kayu kelas 1 | 0.2 | #REF! | #REF! | #REF! | #REF!
|  | - Daun Pintu Kayu panel kelas II | 25.2 | #REF! | #REF! | #REF! | #REF!
|  | - Engsel Pintu 4 inc | 48 | #REF! | #REF! | #REF! | #REF!
|  | - Kunci Tanam ex. Ses | 8 | #REF! | #REF! | #REF! | #REF!
|  | - Door Stoop | 8 | #REF! | #REF! | #REF! | #REF!
|  | - Grendel Pintu 8 Inc Stainless Stail | 8 | #REF! | #REF! | #REF! | #REF!
2 | Jendela Type J1 |  | 114.4 | M2 | Uph-Bhn | 1750000 | 200200000
3 | Jendela Type J.2 |  | 6.24 | M2 | Uph-Bhn | 1750000 | 10920000
|  |  | Jumlah Sub Total C-III |  |  |  | #REF!
IV | PEKERJAAN PENUTUP LANTAI & DINDING
1 | Lantai Keramik Polish Uk. (60 x 60) Cm |  | #REF! | #REF! | #REF! | #REF! | #REF!
2 | Dinding Kramik Uk. (40 x 40) Cm polished |  | #REF! | #REF! | #REF! | #REF! | #REF!
3 | Lantai Kramik Uk. (40 x 40) Cm unpolished |  | #REF! | #REF! | #REF! | #REF! | #REF!
4 | Anti Slip Lantai Uk. 7,5 x 60 cm |  | 145.6 | M' | #REF! | #REF! | #REF!
|  |  | Jumlah Sub Total C-IV |  |  |  | #REF!
V | PEKERJAAN PLAFON
1 | Pemasangan Rangka Furing Plafond (ketebalan 0,3mm) |  | #REF! | #REF! | #REF! | #REF! | #REF!
2 | Pemasangan Plafond Gybsum board ex. Jaya board tbl. 9 mm |  | #REF! | #REF! | #REF! | #REF! | #REF!
|  |  | Jumlah Sub Total C-V |  |  |  | #REF!
VI | PEKERJAAN PENGECATAN
1 | Pengecatan bidang tembok eksterior (Jotun weathershield) |  | #REF! | #REF! | #REF! | #REF! | #REF!
2 | Pengecatan bidang tembok interior (super vinilex) |  | #REF! | #REF! | #REF! | #REF! | #REF!
3 | Pengecatan langit-langit (Jotun Jotaplast) |  | #REF! | #REF! | #REF! | #REF! | #REF!
4 | Pengecatan Minyak bidang besi dan Kayu (Avian) |  | #REF! | #REF! | #REF! | #REF! | #REF!
|  |  | Jumlah Sub Total C-VI |  |  |  | #REF!
VII | PEKERJAAN SANITAIR
1 | Instalasi Pipa Air Bersih Pipa PPR PN 10.
|  | Dia. 40 mm (1 1/4") | #REF! | #REF! | #REF! | #REF! | #REF!
|  | Dia. 32 mm (1") | #REF! | #REF! | #REF! | #REF! | #REF!
|  | Dia. 25 mm (3/4") | #REF! | #REF! | #REF! | #REF! | #REF!
|  | Dia. 20 mm (1/2") | #REF! | #REF! | #REF! | #REF! | #REF!
|  | Gate Valve Dia 40 mm (1 1/4") brass kitz | #REF! | #REF! | #REF! | #REF! | #REF!
2 | Instalasi Pipa Air kotor dan bekas pipa PVC class AW 10 kg/cm3.
|  | Dia. 150 mm (6") tinja | #REF! | #REF! | #REF! | #REF! | #REF!
|  | Dia. 150 mm (6") Air kotor | #REF! | #REF! | #REF! | #REF! | #REF!
|  | Dia. 100 mm (4") Air hujan | #REF! | #REF! | #REF! | #REF! | #REF!
3 | Kloset Jongkok porselin |  | 8 | #REF! | #REF! | #REF! | #REF!
4 | Floor Drain Stainless staill |  | 8 | #REF! | #REF! | #REF! | #REF!
5 | Kran air Stainless staill 1/2 inc |  | 8 | #REF! | #REF! | #REF! | #REF!
|  |  | Jumlah Sub Total C-VII |  |  |  | #REF!
VIII | PEKERJAAN ELEKTRIKAL
1 | PANEL
| Sub Distribution Panel ( SDP ) Lantai 2 |  | #REF! | #REF! | #REF! | #REF! | #REF!
2 | KABEL
| Kabel dari MDP SDP ke panel SDP lantai 2 NYY 4 x 10 mm + BC 10 mm. |  | #REF! | #REF! | #REF! | #REF! | #REF!
3 | SISTEM PENERANGAN
| Fiting duduk + bola Lampu essential LED 5 watt |  | 11 | #REF! | #REF! | #REF! | #REF!
| Fiting duduk + bola Lampu essential LED 15 watt |  | 37 | #REF! | #REF! | #REF! | #REF!
| Fiting duduk + bola Lampu essential AC/DC LED 15 watt (emergency ) |  | 16 | #REF! | #REF! | #REF! | #REF!
| Saklar double |  | 2 | #REF! | #REF! | #REF! | #REF!
| Saklar triple |  | 10 | #REF! | #REF! | #REF! | #REF!
4 | INSTALASI KABEL
| Instalasi Penerangan kabel NYM 3 x 1,5 mm dalam pipa counduit high impact |  | 48 | #REF! | #REF! | #REF! | #REF!
| Instalasi saklar kabel NYM 3 x 1,5 mm dalam pipa counduit high impact |  | 8 | #REF! | #REF! | #REF! | #REF!
| Instalasi stopkontak kabel NYM 3 x 2,5 mm dalam pipa counduit high impact |  | 4 | #REF! | #REF! | #REF! | #REF!
|  |  | Jumlah Sub Total C-VIII |  |  |  | #REF!
D | BANGUNAN LANTAI - 3
I | PEKERJAAN STRUKTUR
1 | Kolom 40x40 Cm (K1)
| - | Beton mutu f'c=26,4 Mpa | 46.37 | #REF! | #REF! | #REF! | #REF!
| - | Pembesian Ulir | 7331.22 | #REF! | A.4.1.1.17.b | 21453.25 | 157278495.465
| - | Pembesian sengkang | 2680.05 | #REF! | A.4.1.1.17.b | 21453.25 | 57495782.6625
| - | Bekisting Kolom | 433.02 | #REF! | #REF! | #REF! | #REF!
2 | Kolom Praktis |  | 28.8 | #REF! | #REF! | #REF! | #REF!
3 | Balok Latai |  | 122.4 | #REF! | #REF! | #REF! | #REF!
4 | Balok 25x50 Cm (B1)
| - | Beton mutu f'c=26,4 Mpa | 1.31 | #REF! | #REF! | #REF! | #REF!
| - | Pembesian Ulir | 361.24 | #REF! | A.4.1.1.17.b | 21453.25 | 7749772.03
| - | Pembesian sengkang | 27.23 | #REF! | A.4.1.1.17.b | 21453.25 | 584171.9975
| - | Bekisting Balok | 14.54 | #REF! | #REF! | #REF! | #REF!
5 | Balok 20x40 Cm (B2)
| - | Beton mutu f'c=26,4 Mpa | 17.96 | #REF! | #REF! | #REF! | #REF!
| - | Pembesian Ulir | 5848.38 | #REF! | A.4.1.1.17.b | 21453.25 | 125466758.235
| - | Pembesian Sengkang | 2083.65 | #REF! | A.4.1.1.17. | 20849.5 | 43443060.675
| - | Bekisting Balok | 257.48 | #REF! | #REF! | #REF! | #REF!
6 | Balok 15x30 Cm (B3)
| - | Beton mutu f'c=26,4 Mpa | 4.08 | #REF! | #REF! | #REF! | #REF!
| - | Pembesian Ulir | 918.95 | #REF! | A.4.1.1.17.b | 21453.25 | 19714464.0875
| - | Pembesian Sengkang | 740.34 | #REF! | A.4.1.1.17.b | 21453.25 | 15882699.105
| - | Bekisting Balok | 81.19 | #REF! | #REF! | #REF! | #REF!
7 | Tangga Depan
| - | Beton mutu f'c=26,4 Mpa | 22.26 | #REF! | #REF! | #REF! | #REF!
| - | Pembesian Ulir | 3461.82 | #REF! | A.4.1.1.17.b | 21453.25 | 74267289.915
| - | Bekisting Tangga | 151.36 | #REF! | #REF! | #REF! | #REF!
8 | Plat Lantai
| - | Beton mutu f'c=26,4 Mpa | 69.69 | #REF! | #REF! | #REF! | #REF!
| - | Pembesian Polos | 11783.06 | #REF! | A.4.1.1.17. | 20849.5 | 245670909.47
| - | Bekisting Plat | #REF! | #REF! | A.4.1.1.24A | 428264.31 | #REF!
|  |  | Jumlah Sub Total D-I |  |  |  | #REF!
II | PEKERJAAN DINDING & PLESTERAN
1 | Pasangan 1/2 bata camp. 1 : 4 |  | 776.56 | #REF! | #REF! | #REF! | #REF!
2 | Plesteran 1 PC : 4 PP, tebal 15 mm |  | 1553.12 | #REF! | #REF! | #REF! | #REF!
3 | Acian |  | 546.52 | #REF! | #REF! | #REF! | #REF!
4 | Pekerjaan Benangan Lobang Kusen Alumunium |  | 228 | #REF! | #REF! | #REF! | #REF!
5 | Reling tangga Pipa Galvanis |  | 8.4 | #REF! | #REF! | #REF! | #REF!
6 | Dekoratif GRC pada pasade |  | #REF! | #REF! | #REF! | #REF! | #REF!
|  |  | Jumlah Sub Total D-II |  |  |  | #REF!
III | PEKERJAAN PINTU & JENDELA
1 | Pintu Type P2
|  | - Kusen Kayu kelas 1 | 0.2 | #REF! | #REF! | #REF! | #REF!
|  | - Daun Pintu Kayu panel kelas II | 25.2 | #REF! | #REF! | #REF! | #REF!
|  | - Engsel Pintu 4 inc | 48 | #REF! | #REF! | #REF! | #REF!
|  | - Kunci Tanam ex. Ses | 8 | #REF! | #REF! | #REF! | #REF!
|  | - Door Stoop | 8 | #REF! | #REF! | #REF! | #REF!
|  | - Grendel Pintu 8 Inc Stainless Stail | 8 | #REF! | #REF! | #REF! | #REF!
2 | Jendela Type J1 |  | 114.4 | #REF! | Uph-Bhn | 1750000 | 200200000
3 | Jendela Type J.2 |  | 6.24 | #REF! | Uph-Bhn | 1750000 | 10920000
|  |  | Jumlah Sub Total D-III |  |  |  | #REF!
IV | PEKERJAAN PENUTUP LANTAI & DINDING
1 | Lantai Keramik Polish Uk. (60 x 60) Cm |  | 678.92 | #REF! | #REF! | #REF! | #REF!
2 | Dinding Kramik Uk. (40 x 40) Cm polished |  | 59.2 | #REF! | #REF! | #REF! | #REF!
3 | Lantai Kramik Uk. (40 x 40) Cm unpolished |  | 13.6 | #REF! | #REF! | #REF! | #REF!
4 | Anti Slip Lantai Uk. 7,5 x 60 cm |  | 145.6 | #REF! | #REF! | #REF! | #REF!
|  |  | Jumlah Sub Total D-IV |  |  |  | #REF!
V | PEKERJAAN PLAFON
1 | Pemasangan Rangka Furing Plafond (ketebalan 0,3mm) |  | 542.56 | #REF! | #REF! | #REF! | #REF!
2 | Pemasangan Plafond Gybsum boar ex. Jaya board tbl. 9 mm |  | 542.56 | #REF! | #REF! | #REF! | #REF!
|  |  | Jumlah Sub Total D-V |  |  |  | #REF!
VI | PEKERJAAN PENGECATAN
1 | Pengecatan bidang tembok eksterior (Jotun weathershield) |  | 240.56 | #REF! | #REF! | #REF! | #REF!
2 | Pengecatan bidang tembok interior (Jotun Jotaplast) |  | 776.56 | #REF! | #REF! | #REF! | #REF!
3 | Pengecatan langit-langit (Jotun Jotaplast) |  | 656.064 | #REF! | #REF! | #REF! | #REF!
4 | Pengecatan Minyak bidang besi dan Kayu (Avian) |  | 70.92 | #REF! | #REF! | #REF! | #REF!
|  |  | Jumlah Sub Total D-VI |  |  |  | #REF!
VII | PEKERJAAN SANITAIR
1 | Instalasi Pipa Air Bersih Pipa PPR PN 10.
|  | Dia. 40 mm (1 1/4") | #REF! | #REF! | #REF! | #REF! | #REF!
|  | Dia. 32 mm (1") | #REF! | #REF! | #REF! | #REF! | #REF!
|  | Dia. 25 mm (3/4") | #REF! | #REF! | #REF! | #REF! | #REF!
|  | Dia. 20 mm (1/2") | #REF! | #REF! | #REF! | #REF! | #REF!
|  | Gate Valve Dia 40 mm (1 1/4") brass kitz | #REF! | #REF! | #REF! | #REF! | #REF!
2 | Instalasi Pipa Air kotor dan bekas pipa PVC class AW 10 kg/cm3.
|  | Dia. 150 mm (6") tinja | #REF! | #REF! | #REF! | #REF! | #REF!
|  | Dia. 150 mm (6") Air kotor | #REF! | #REF! | #REF! | #REF! | #REF!
|  | Dia. 100 mm (4") Air hujan | #REF! | #REF! | #REF! | #REF! | #REF!
3 | Kloset Jongkok porselin |  | #REF! | #REF! | #REF! | #REF! | #REF!
4 | Floor Drain Stainless staill |  | #REF! | #REF! | #REF! | #REF! | #REF!
5 | Kran air Stainless staill 1/2 inc |  | #REF! | #REF! | #REF! | #REF! | #REF!
6 | Roof Drain Stainless Stell |  | #REF! | #REF! | #REF! | #REF! | #REF!
|  |  | Jumlah Sub Total D-VII |  |  |  | #REF!
VIII | PEKERJAAN ELEKTRIKAL
1 | PANEL
| Sub Distribution Panel ( SDP ) Lantai 3 |  | #REF! | #REF! | #REF! | #REF! | #REF!
2 | KABEL
| Kabel dari MDP SDP ke panel SDP lantai 3 NYY 4 x 10 mm + BC 10 mm. |  | #REF! | #REF! | #REF! | #REF! | #REF!
3 | SISTEM PENERANGAN
| Fiting duduk + bola Lampu essential LED 5 watt |  | 11 | #REF! | #REF! | #REF! | #REF!
| Fiting duduk + bola Lampu essential LED 15 watt |  | 37 | #REF! | #REF! | #REF! | #REF!
| Fiting duduk + bola Lampu essential AC/DC LED 15 watt (emergency ) |  | 16 | #REF! | #REF! | #REF! | #REF!
| Saklar double |  | 2 | #REF! | #REF! | #REF! | #REF!
| Saklar triple |  | 10 | #REF! | #REF! | #REF! | #REF!
4 | INSTALASI KABEL
| Instalasi Penerangan kabel NYM 3 x 1,5 mm dalam pipa counduit high impact |  | 48 | #REF! | #REF! | #REF! | #REF!
| Instalasi saklar kabel NYM 3 x 1,5 mm dalam pipa counduit high impact |  | 8 | #REF! | #REF! | #REF! | #REF!
| Instalasi stopkontak kabel NYM 3 x 2,5 mm dalam pipa counduit high impact |  | 4 | #REF! | #REF! | #REF! | #REF!
|  |  | Jumlah Sub Total D-VIII |  |  |  | #REF!
E | BANGUNAN LANTAI ATAP
I | PEKERJAAN STRUKTUR
1 | Kolom Praktis |  | #REF! | #REF! | #REF! | #REF! | #REF!
2 | Balok Latai |  | #REF! | #REF! | #REF! | #REF! | #REF!
3 | Plat Lantai
| - | Beton mutu f'c=26,4 Mpa | 69.69 | #REF! | #REF! | #REF! | #REF!
| - | Pembesian Ulir | 11783.06 | #REF! | A.4.1.1.17. | 20849.5 | 245670909.47
| - | Bekisting Plat | #REF! | #REF! | A.4.1.1.24A | 428264.31 | #REF!
|  |  | Jumlah Sub Total E-I |  |  |  | #REF!
II | PEKERJAAN DINDING & PLESTERAN
1 | Plesteran 1 PC : 4 PP, tebal 15 mm |  | 112 | #REF! | #REF! | #REF! | #REF!
2 | Acian |  | 112 | #REF! | #REF! | #REF! | #REF!
3 | Membran Water Proofing |  | 720 | M2 | #REF! | #REF! | #REF!
|  |  | Jumlah Sub Total E-II |  |  |  | #REF!
III | PEKERJAAN PENGECATAN
1 | Pengecatan bidang tembok eksterior (Jotun weathershield) |  | 224 | #REF! | #REF! | #REF! | #REF!
|  |  | Jumlah Sub Total E-III |  |  |  | #REF!
[5 empty] | JUMLAH TOTAL |  | #REF!

## V.1 (hidden)
Pekerjaan |  | : Perencanaan Pembangunan Gedung Tahfizul Qur'an-Wahdatul Ulum UIN SU
Lokasi |  | Kampus UINSU Jl. Sutomo No. 1
Tahun |  | : 2022
BACKUP VOLUME LANTAI 1
[18 empty] | Quantity | Sat
A | PEKERJAAN PERSIAPAN
1 | Pengukuran/Bowplank
|  | KETERANGAN | P |  | L |  | T |  | JLH |  | Unit |  | Konst |  | L |  | V
|  | Pengukuran/Bowplank | [15 empty] | 138 | M'
|  | arah x | 40 | x |  |  |  |  | 2 | [6 empty] | = | 80
|  | arah y | 29 | x |  |  |  |  | 2 | [6 empty] | = | 58
|  | Total | [14 empty] | 138
2 | Pagar Pengaman Proyek | [16 empty] | 158 | M'
|  | KETERANGAN | P |  | L |  | T |  | JLH |  | Unit |  | Konst |  | L |  | V
Pagar proyek
|  | arah x | 52 | x |  |  |  |  | 2 | [6 empty] | = | 104
|  | arah y | 27 | x |  |  |  |  | 2 | [6 empty] | = | 54
|  | Total | [14 empty] | 158
8 | Biaya SMK 3 | [16 empty] | 1 | Ls
B | BANGUNAN LANTAI - 1
I | PEKERJAAN TANAH
1 | Galian Tanah | [16 empty] | 70.62 | M3
|  | KETERANGAN | P |  | L |  | T |  | JLH |  | Unit |  | Konst |  | L |  | V
Pondasi Pile Cap
|  | PC1 | 1.1 | x | 1.1 | x | 0.75 | x | 56 | [6 empty] | = | 50.82 |  |  | 70.62
|  | PC2 | 2 | x | 1.1 | x | 0.75 | x | 12 | [6 empty] | = | 19.8
|  | Total | [14 empty] | 70.62
2 | Urugan Tanah Kembali Bekas Galian | [16 empty] | 17.61 | M3
|  | KETERANGAN | P |  | L |  | T |  | JLH |  | Unit |  | Konst |  | L |  | V
Pengurangan
|  | Pile Cap tipe - PC1 | [13 empty] | = | 27.216
|  | Pile Cap tipe - PC2 | [13 empty] | = | 11.664
|  | Urugan Pasir di bawah Pondasi | [13 empty] | = | 14.124
Rabat Beton
|  | Jumlah Pengurangan | [14 empty] | 53.004
|  | Total Galian | [6 empty] | 70.62 | [6 empty] | = | 70.62
|  | Total Pengurangan | [13 empty] | - | 53.004
|  | Pengurugan Kembali | [13 empty] | = | 17.616
|  | Total | [14 empty] | 17.616
3 | Urugan Pasir di bawah Pondasi | [16 empty] | 14.12 | M3
|  | KETERANGAN | P |  | L |  | T |  | JLH |  | Unit |  | Konst |  | L |  | V
Urugan Pasir Pondasi
|  | Pile Cap tipe - PC1 | 1.1 | x | 1.1 | x | 0.05 | x | 56 | [6 empty] | = | 3.388
|  | Pile Cap tipe - PC2 | 2 | x | 1.1 | x | 0.05 | x | 12 | [6 empty] | = | 1.32
Rabat Beton
|  | Pile Cap tipe - PC1 | 1.1 | x | 1.1 | x | 0.1 | x | 56 | [6 empty] | = | 6.776
|  | Pile Cap tipe - PC2 | 2 | x | 1.1 | x | 0.1 | x | 12 | [6 empty] | = | 2.64
|  | Total | [14 empty] | 14.124
4 | Urugan Tanah Peninggian Lantai dan Pemadatan | [16 empty] | 53 | M3
- Urugan Tanah Bekas Galian
|  | KETERANGAN | P |  | L |  | T |  | JLH |  | Unit |  | Konst |  | L |  | V
|  | Sisa tanah galian | [13 empty] | = | 53.004
|  | Total | [14 empty] | 53.004
|  | - Urugan Tanah Didatangkan | [15 empty] | 180.27 | M3
|  | KETERANGAN | P |  | L |  | T |  | JLH |  | Unit |  | Konst |  | L |  | V
|  | Total Timbunan Area Bangunan | 29.52 |  |  | x | 0.4 | x | 18 | [5 empty] | 212.544 | = | 212.544
|  |  | 14.4 |  |  | x | 0.4 | x | 9 | [5 empty] | 51.84 | = | 20.736
233.28
|  | sisa galian | [13 empty] | - | 53.004
|  | Volume tanah timbun | [13 empty] | = | 180.276
|  | Total | [14 empty] | 180.276
II | PEKERJAAN STRUKTUR
1 | Pekerjaan Tiang Pancang
| - | Mobilisasi dan Demobilisasi Alat Pemancang | [15 empty] | 1 | Ls
| - | Pengadaan Spun Pile Ø 30 Cm K-600 | [15 empty] | 1600 | M'
|  | KETERANGAN | P |  | L |  | T |  | JLH |  | Unit |  | Konst |  | L |  | V
|  | Pile Cap tipe - PC1 | 20 | x |  |  |  |  | 1 | x | 56 |  |  |  |  | = | 1120
|  | Pile Cap tipe - PC2 | 20 | x |  |  |  |  | 2 | x | 12 |  |  |  |  | = | 480
|  | Total | [14 empty] | 1600
| - | Pemancangan Spun Pile Ø 30 Cm K-600 dengan Hydraulic Jacking System kap. 120 Ton | [15 empty] | 1600 | M'
|  | KETERANGAN | P |  | L |  | T |  | JLH |  | Unit |  | Konst |  | L |  | V
|  | Pile Cap tipe - PC1 | 20 | x |  |  |  |  | 1 |  | 56 |  |  |  |  | = | 1120
|  | Pile Cap tipe - PC2 | 20 | x |  |  |  |  | 2 |  | 12 | [5 empty] | 480
|  | Total | [14 empty] | 1600
| - | Penyambungan Tiang Pancang | [15 empty] | 80 | Kali
|  | KETERANGAN | P |  | L |  | T |  | JLH |  | Unit |  | Konst |  | L |  | V
|  | Pile Cap tipe - PC1 | [6 empty] | 1 | x | 56 | x | 1 |  |  | = | 56
|  | Pile Cap tipe - PC2 | [6 empty] | 2 | x | 12 | x | 1 |  |  | = | 24
|  | Total | [14 empty] | 80
| - | Memecah Kepala Tiang Pancang | [15 empty] | 80 | Bh
|  | KETERANGAN | P |  | L |  | T |  | JLH |  | Unit |  | Konst |  | L |  | V
|  | Pile Cap tipe - PC1 | [6 empty] | 1 | x | 56 |  |  |  |  | = | 56
|  | Pile Cap tipe - PC2 | [6 empty] | 2 |  | 12 |  |  |  |  | = | 24
|  | Total | [14 empty] | 80
#REF! | #REF! | [16 empty] | 0 | M3
|  | KETERANGAN | P |  | L |  | T |  | JLH |  | Unit |  | Konst |  | L |  | V
|  | Pas. Batu Kali | #REF! | x | 0.45 | x | 0.55 | x |  |  |  |  | 0.5 |  |  | = | #REF!
|  | Total | [14 empty] | #REF!
2 | Pile Cap tipe - PC1
| Beton mutu f'c=26,4 Mpa | [16 empty] | 26.67 | M3
|  | KETERANGAN | P |  | L |  | T |  | JLH |  | Unit |  | Konst |  | L |  | V
|  | Pondasi P-1 | 0.9 | x | 0.9 | x | 0.6 | x | 56 | [6 empty] | = | 27.216 |  |  |  | 38.88
Pengurangan
|  | Tonase besi Ulir | [6 empty] | 4231.4595 | / |  |  | 7850 |  |  | - | 0.53904
|  | Total | [14 empty] | 26.677
| Pembesian Ulir | [16 empty] | 4231.45 | Kg
|  | KETERANGAN | P |  | L |  | T |  | JLH |  | Unit |  | Konst |  | L |  | V |  |  |  | 4.7368
|  | Besi D-19 Arah X (SB=5 cm ) | 2.828 | x |  |  |  |  | 6 | x | 56 | x | 7850 | x | 0.00028364 | = | 2115.7297
|  | Besi D-19 Arah Y (SB=5 cm ) | 2.828 | x |  |  |  |  | 6 | x | 56 | x | 7850 | x | 0.00028364 | = | 2115.7297
|  | Total | [14 empty] | 4231.4595
| Bekisting Pondasi | [16 empty] | 120.96 | M2
|  | KETERANGAN | P |  | L |  | T |  | JLH |  | Unit |  | Konst |  | L |  | V
|  | Bekisting Pondasi | 3.6 |  |  | x | 0.6 |  |  | x | 56 |  |  | = | 120.96
|  | Total | [12 empty] | 120.96
3 | Pile Cap tipe - PC2
| Beton mutu f'c=26,4 Mpa | [16 empty] | 11.45 | M3
|  | KETERANGAN | P |  | L |  | T |  | JLH |  | Unit |  | Konst |  | L |  | V
|  | Pondasi P-2 | 1.8 | x | 0.9 | x | 0.6 | x | 12 | [6 empty] | = | 11.664
Pengurangan
|  | Tonase besi Ulir | [6 empty] | 1648.6789 | / |  |  | 7850 |  |  | - | 0.21002
|  | Total | [14 empty] | 11.454
| Pembesian Ulir | [16 empty] | 1648.67 | Kg
|  | KETERANGAN | P |  | L |  | T |  | JLH |  | Unit |  | Konst |  | L |  | V
|  | Besi D-19 Arah X (SB=5 cm ) | 4.628 | x |  |  |  |  | 6 | x | 12 | x | 7850 | x | 0.00028364 | = | 741.9376 |  |  | 3.4783
|  | Besi D-19 Arah Y (SB=5 cm ) | 2.828 | x |  |  |  |  | 12 | x | 12 | x | 7850 | x | 0.00028364 | = | 906.7413 |  |  | 7.3913 | 12.3333
|  | Total | [14 empty] | 1648.6789
| Bekisting Pondasi | [16 empty] | 38.88 | M2
|  | KETERANGAN | P |  | L |  | T |  | JLH |  | Unit |  | Konst |  | L |  | V
|  | Bekisting Pondasi | 5.4 | x |  |  | 0.6 | x |  |  | 12 |  |  | = | 38.88
|  | Total | [12 empty] | 38.88
4 | Sloof 20x40 Cm (S1)
| Beton mutu f'c=26,4 Mpa | [16 empty] | 25.57 | M3
|  | KETERANGAN | P |  | L |  | T |  | JLH |  | Unit |  | Konst |  | L |  | V
|  | Arah X (S1) | 32.4 | x | 0.2 | x | 0.4 |  | 4 | [6 empty] | = | 10.368
|  | Arah Y (S1) | 18 | x | 0.2 | x | 0.4 |  | 10 | [6 empty] | = | 14.4
Pengurangan
|  | Tonase besi Utama | [6 empty] | 4045.7038 | / |  |  | 7850 |  |  | = | 0.51538
|  | Tonase besi sengkang | [6 empty] | 2300.8081 | / |  |  | 7850 |  |  | = | 0.2931
|  | Total | [14 empty] | 25.5765
| Pembesian Ulir | [16 empty] | 4045.7 | Kg
|  | KETERANGAN | P |  | L |  | T |  | JLH |  | Unit |  | Konst |  | L |  | V
|  | Arah X | 36 | x |  |  |  |  | 6 | x | 4 | x | 7850 | x | 0.00020114 | = | 1364.2313
|  | Tulangan D-16 (Tumpuan) | 13.52 | x |  |  |  |  | 3 | x | 4 | x | 7850 | x | 0.00020114 | = | 256.1723 |  |  | 4
|  | Tulangan D-16 (lapangan) | 2 | x |  |  |  |  | 3 | x | 4 | x | 7850 | x | 0.00020114 | = | 37.8953 |  |  | 4
|  | Arah Y | 20 | x |  |  |  |  | 6 | x | 10 | x | 7850 | x | 0.00020114 | = | 1894.7657
|  | Tulangan D-16 (Tumpuan) | 8.4 | x |  |  |  |  | 3 | x | 10 | x | 7850 | x | 0.00020114 | = | 397.9008 |  |  | 4
|  | Tulangan D-16 (lapangan) | 2 | x |  |  |  |  | 3 | x | 10 | x | 7850 | x | 0.00020114 | = | 94.7383 |  |  | 4
|  | Total | [14 empty] | 4045.7038
| Pembesian sengkang | [16 empty] | 2300.8 | Kg
|  | KETERANGAN | P |  | L |  | T |  | JLH |  | Unit |  | Konst |  | L |  | V
|  | Besi D-10 Arah X (SB=4 cm) | 1.08 | x |  |  |  |  | 361 | x | 4 | x | 7850 | x | 7.8571e-05 | = | 961.8897 |  |  | 361
|  | Besi D-10 Arah Y (SB=4 cm) | 1.08 | x |  |  |  |  | 201 | x | 10 | x | 7850 | x | 7.8571e-05 | = | 1338.9184 |  |  | 201
|  | Total | [14 empty] | 2300.8081
| Bekisting Sloof | [16 empty] | 80.64 | M2
|  | KETERANGAN | P |  | L |  | T |  | JLH |  | Unit |  | Konst |  | L |  | V
|  | Arah X | 32.4 | x |  |  | 0.4 | x | 2 | x | 2 |  |  | = | 51.84
|  | Arah Y | 18 | x |  |  | 0.4 | x | 2 | x | 2 |  |  | = | 28.8
|  | Total | [12 empty] | 80.64
5 | Kolom 40x40 Cm (K1)
| Beton mutu f'c=26,4 Mpa | [16 empty] | 46.37 | M3
|  | KETERANGAN | P |  | L |  | T |  | JLH |  | Unit |  | Konst |  | L |  | V
|  | Kolom 40x40 Cm (K1) | 0.4 | x | 0.4 | x | 4.38 | x | 68 | [6 empty] | = | 47.6544
Pengurangan Besi
|  | Tonase besi Utama | [6 empty] | 7331.2275 | / |  |  | 7850 |  |  | - | 0.93391
|  | Tonase besi sengkang | [6 empty] | 2680.0573 | / |  |  | 7850 |  |  | - | 0.34141
|  | Total | [14 empty] | 46.3791
| Pembesian Ulir | [16 empty] | 7331.22 | Kg
|  | KETERANGAN | P |  | L |  | T |  | JLH |  | Unit |  | Konst |  | L |  | V
|  | Tulangan D-16 | 5.69 | x |  |  |  |  | 12 | x | 68 | x | 7850 | x | 0.00020114 | = | 7331.2275
|  | Total | [14 empty] | 7331.2275
| Pembesian sengkang | [16 empty] | 2680.05 | Kg
|  | KETERANGAN | P |  | L |  | T |  | JLH |  | Unit |  | Konst |  | L |  | V
|  | Besi D-10 | 1.42 | x |  |  |  |  | 31 | x | 68 | x | 7850 | x | 7.8571e-05 | = | 1846.2617 |  |  | 3 | 31
|  | Besi D-10 | 1.42 | x |  |  |  |  | 14 | x | 68 | x | 7850 | x | 7.8571e-05 | = | 833.7956 |  |  | 2 | 14.3333
|  | Total | [14 empty] | 2680.0573
| Bekisting Kolom | [16 empty] | 433.02 | M2
|  | KETERANGAN | P |  | L |  | T |  | JLH |  | Unit |  | Konst |  | L |  | V
|  | Bekisting Tiang |  |  | 1.6 | x | 3.98 | x | 1 | x | 68 |  |  | = | 433.024
|  | Total | [12 empty] | 433.024
6 | Kolom Praktis | [16 empty] | 28.8 | M'
|  | KETERANGAN | P |  | L |  | T |  | JLH |  | Unit |  | Konst |  | L |  | V
|  | Kp1 |  |  |  |  | 3.6 | x | 8 | [6 empty] | = | 28.8
|  | stik besi | 1 | x |  |  |  |  | 8 | x | 4 | x | 7850 | x | 7.8571e-05 | = | 19.7371 | 19.73 | Kg
Total
7 | Balok Latai | [16 empty] | 122.4 | M'
|  | KETERANGAN | P |  | L |  | T |  | JLH |  | Unit |  | Konst |  | L |  | V
Arah X
|  | pjg 360 | 3.6 | x |  |  |  |  | 24 | [6 empty] | = | 86.4
Arah Y
|  | pjg 360 | 3.6 | x |  |  |  |  | 10 | [6 empty] | = | 36
|  | Total | [14 empty] | 122.4
|  | stik besi | 1 | x |  |  |  |  | 34 | x | 4 | x | 7850 | x | 7.8571e-05 | = | 83.8829 | 83.88 | Kg
8 | Balok 25x50 Cm (B1)
| Beton mutu f'c=26,4 Mpa | [16 empty] | 1.31 | M3
|  | KETERANGAN | P |  | L |  | T |  | JLH |  | Unit |  | Konst |  | L |  | V
|  | Arah X | 3.6 | x | 0.25 | x | 0.38 | x | 4 | [6 empty] | = | 1.368
Pengurangan
|  | Tonase besi Utama | [6 empty] | 361.243 | / |  |  | 7850 |  |  | - | 0.046018
|  | Tonase besi sengkang | [6 empty] | 27.2373 | / |  |  | 7850 |  |  | - | 0.0034697
0.049488
|  | Total | [14 empty] | 1.3185
| Pembesian Ulir | [16 empty] | 361.24 | Kg
|  | KETERANGAN | P |  | L |  | T |  | JLH |  | Unit |  | Konst |  | L |  | V
|  | Tulangan D-19 arah X | 4 | x |  |  |  |  | 6 | x | 4 | x | 7850 | x | 0.00028364 | = | 213.7533
|  | Tulangan D-19 (Tumpuan) | 3.52 | x |  |  |  |  | 3 | x | 4 | x | 7850 | x | 0.00028364 | = | 94.0514 |  |  | 4
|  | Tulangan D-19 (lapangan) | 2 | x |  |  |  |  | 3 | x | 4 | x | 7850 | x | 0.00028364 | = | 53.4383 |  |  | 4
|  | Total | [14 empty] | 361.243
| Pembesian sengkang | [16 empty] | 27.23 | Kg
|  | KETERANGAN | P |  | L |  | T |  | JLH |  | Unit |  | Konst |  | L |  | V
|  | Besi Ø-10 arah X | 1.38 | x |  |  |  |  | 19 | x | 1 | x | 7850 | x | 7.8571e-05 | = | 16.1721 |  |  |  | 18
|  | Besi Ø-10 arah X | 1.38 | x |  |  |  |  | 13 | x | 1 | x | 7850 | x | 7.8571e-05 | = | 11.0651 |  |  |  | 12
|  | Total | [14 empty] | 27.2373
| Bekisting Balok | [16 empty] | 14.54 | M2
|  | KETERANGAN | P |  | L |  | T |  | JLH |  | Unit |  | Konst |  | L |  | V
|  | Arah X | 3.6 | x | 1.01 | x |  |  | 4 |  |  |  |  | = | 14.544
|  | Total | [12 empty] | 14.544
9 | Balok 20x40 Cm (B2)
| Beton mutu f'c=26,4 Mpa | [16 empty] | 17.96 | M3
|  | KETERANGAN | P |  | L |  | T |  | JLH |  | Unit |  | Konst |  | L |  | V
|  | Arah X | 3.6 | x | 0.2 | x | 0.28 |  | 9 | x | 2 |  |  |  |  | = | 3.6288
|  |  | 3.6 | x | 0.2 | x | 0.28 |  | 6 | x | 2 |  |  |  |  | = | 2.4192
|  |  | 3.6 | x | 0.2 | x | 0.28 |  | 8 | x | 2 |  |  |  |  | = | 3.2256
|  | Arah Y | 3.6 | x | 0.2 | x | 0.28 |  | 5 | x | 2 |  |  |  |  | = | 2.016
|  |  | 3.6 | x | 0.2 | x | 0.28 |  | 8 | x | 4 |  |  |  |  | = | 6.4512
|  |  | 1.375 | x | 0.2 | x | 0.28 |  | 4 | x | 4 |  |  |  |  | = | 1.232
18.9728
Pengurangan
|  | Tonase besi Utama | [6 empty] | 5848.3839 | / |  |  | 7850 |  |  | = | 0.74502
|  | Tonase besi sengkang | [6 empty] | 2083.6502 | / |  |  | 7850 |  |  | = | 0.26543
1.0105
|  | Total | [14 empty] | 17.9623
| Pembesian Ulir | [16 empty] | 5848.38 | Kg
|  | KETERANGAN | P |  | L |  | T |  | JLH |  | Unit |  | Konst |  | L |  | V
|  | Besi D-16 Arah X | 4 | x |  |  |  |  | 6 | x | 18 | x | 7850 | x | 0.00020114 | = | 682.1157
|  | Tulangan D-16 (Tumpuan) | 3.28 | x |  |  |  |  | 3 | x | 18 | x | 7850 | x | 0.00020114 | = | 279.6674 |  |  | 4
|  | Tulangan D-16 (lapangan) | 2 | x |  |  |  |  | 3 | x | 18 | x | 7850 | x | 0.00020114 | = | 170.5289 | 1132.312 |  | 4
|  | Besi D-16 Arah X | 4 | x |  |  |  |  | 6 | x | 12 | x | 7850 | x | 0.00020114 | = | 454.7438
|  | Tulangan D-16 (Tumpuan) | 3.28 | x |  |  |  |  | 3 | x | 12 | x | 7850 | x | 0.00020114 | = | 186.4449 |  |  | 4
|  | Tulangan D-16 (lapangan) | 2 | x |  |  |  |  | 3 | x | 12 | x | 7850 | x | 0.00020114 | = | 113.6859 |  |  | 4
|  | Besi D-16 Arah X | 4 | x |  |  |  |  | 6 | x | 16 | x | 7850 | x | 0.00020114 | = | 606.325
|  | Tulangan D-16 (Tumpuan) | 3.28 | x |  |  |  |  | 3 | x | 16 | x | 7850 | x | 0.00020114 | = | 248.5933 |  |  | 4
|  | Tulangan D-16 (lapangan) | 2 | x |  |  |  |  | 3 | x | 16 | x | 7850 | x | 0.00020114 | = | 151.5813 |  |  | 4
|  | Besi D-16 Arah Y | 4 | x |  |  |  |  | 6 | x | 10 | x | 7850 | x | 0.00020114 | = | 378.9531
|  | Tulangan D-16 (Tumpuan) | 3.28 | x |  |  |  |  | 3 | x | 10 | x | 7850 | x | 0.00020114 | = | 155.3708 |  |  | 4
|  | Tulangan D-16 (lapangan) | 2 | x |  |  |  |  | 3 | x | 10 | x | 7850 | x | 0.00020114 | = | 94.7383 |  |  | 4
|  | Besi D-16 Arah Y | 4 | x |  |  |  |  | 6 | x | 32 | x | 7850 | x | 0.00020114 | = | 1212.6501
|  | Tulangan D-16 (Tumpuan) | 3.28 | x |  |  |  |  | 3 | x | 32 | x | 7850 | x | 0.00020114 | = | 497.1865 |  |  | 4
|  | Tulangan D-16 (lapangan) | 2 | x |  |  |  |  | 3 | x | 32 | x | 7850 | x | 0.00020114 | = | 303.1625 |  |  | 4
|  | Besi D-16 Arah Y | 1.375 | x |  |  |  |  | 9 | x | 16 | x | 7850 | x | 0.00020114 | = | 312.6363
|  | Total | [14 empty] | 5848.3839
|  |  | 47.52 | x |  |  |  |  | 3 | x | 2 | x | 7850 | x | 0.00020114 | = | 450.1963
|  |  | 36 | x |  |  |  |  | 6 | x | 2 | x | 7850 | x | 0.00020114 | = | 682.1157
1132.312
| Pembesian sengkang | [16 empty] | 2083.65 | Kg
|  | KETERANGAN | P |  | L |  | T |  | JLH |  | Unit |  | Konst |  | L |  | V
|  | Besi Ø-10 arah X | 1.08 | x |  |  |  |  | 33 | x | 46 | x | 7850 | x | 7.8571e-05 | = | 1011.1832 |  |  |  | 33
|  | Besi Ø-10 arah Y | 1.08 | x |  |  |  |  | 33 | x | 42 | x | 7850 | x | 7.8571e-05 | = | 923.2542 |  |  |  | 33
|  |  | 1.08 | x |  |  |  |  | 14 | x | 16 | x | 7850 | x | 7.8571e-05 | = | 149.2128 |  |  |  | 14.75
|  | Total | [14 empty] | 2083.6502
| Bekisting Balok | [16 empty] | 257.48 | M2
|  | KETERANGAN | P |  | L |  | T |  | JLH |  | Unit |  | Konst |  | L |  | V
|  | Arah X | 3.6 | x | 0.76 | x |  |  | 46 |  |  |  |  | = | 125.856
|  | Arah Y | 3.6 | x | 0.76 | x |  |  | 42 |  |  |  |  | = | 114.912
|  |  | 1.375 | x | 0.76 | x |  |  | 16 |  |  |  |  | = | 16.72
|  | Total | [12 empty] | 257.488
10 | Balok 15x30 Cm (B3)
| Beton mutu f'c=26,4 Mpa | [16 empty] | 4.08 | M3
|  | KETERANGAN | P |  | L |  | T |  | JLH |  | Unit |  | Konst |  | L |  | V
|  | Arah X | 3.8 | x | 0.15 | x | 0.18 | x | 4 | x | 4 |  |  |  |  | = | 1.6416
|  | Arah Y | 3.8 | x | 0.15 | x | 0.18 | x | 6 | x | 4 |  |  |  |  | = | 2.4624
|  |  | 1.8 | x | 0.15 | x | 0.18 | x | 1 | x | 4 |  |  |  |  | = | 0.1944
4.2984
Pengurangan
|  | Tonase besi Utama | [6 empty] | 918.9515 | / |  |  | 7850 |  |  | - | 0.11706
|  | Tonase besi sengkang | [6 empty] | 740.3402 | / |  |  | 7850 |  |  | - | 0.094311
0.21137
|  | Total | [14 empty] | 4.087
| Pembesian Ulir | [16 empty] | 918.95 | Kg
|  | KETERANGAN | P |  | L |  | T |  | JLH |  | Unit |  | Konst |  | L |  | V
Besi D-13 arah X
|  | Tulangan D-13 (Tumpuan) | 20.16 | x |  |  |  |  | 1 | x | 4 | x | 7850 | x | 0.00013279 | = | 84.0565
|  | Tulangan D-13 (lapangan) | 16 | x |  |  |  |  | 4 | x | 4 | x | 7850 | x | 0.00013279 | = | 266.8462
Besi D-13 arah Y
|  | Tulangan D-13 (Tumpuan) | 30.24 | x |  |  |  |  | 1 | x | 4 | x | 7850 | x | 0.00013279 | = | 126.0848
|  | Tulangan D-13 (lapangan) | 24 | x |  |  |  |  | 4 | x | 4 | x | 7850 | x | 0.00013279 | = | 400.2693
|  | Besi D-13 arah Y | 2 | x |  |  |  |  | 5 | x | 4 | x | 7850 | x | 0.00013279 | = | 41.6947
|  | Total | [14 empty] | 918.9515
| Pembesian sengkang | [16 empty] | 740.34 | Kg
|  | KETERANGAN | P |  | L |  | T |  | JLH |  | Unit |  | Konst |  | L |  | V
|  | Besi Ø-10 arah X | 0.88 | x |  |  |  |  | 129 | x | 4 | x | 7850 | x | 7.8571e-05 | = | 280.0701 |  |  |  | 129
|  | Besi Ø-10 arah Y | 0.88 | x |  |  |  |  | 195 | x | 4 | x | 7850 | x | 7.8571e-05 | = | 423.3617 |  |  |  | 65
|  |  | 0.88 | x |  |  |  |  | 17 | x | 4 | x | 7850 | x | 7.8571e-05 | = | 36.9085 |  |  |  | 17
|  | Total | [14 empty] | 740.3402
| Bekisting Balok | [16 empty] | 81.19 | M2
|  | KETERANGAN | P |  | L |  | T |  | JLH |  | Unit |  | Konst |  | L |  | V
|  | Arah X | 3.8 | x | 0.51 | x |  |  | 4 | x | 4 |  |  | = | 31.008
|  | Arah Y | 3.8 | x | 0.51 | x |  |  | 6 | x | 4 |  |  | = | 46.512
|  |  | 1.8 | x | 0.51 | x |  |  | 1 | x | 4 |  |  | = | 3.672
|  | Total | [12 empty] | 81.192
11 | Tangga
| Beton mutu f'c=26,4 Mpa | [16 empty] | 22.26 | M3
|  | KETERANGAN | P |  | L |  | T |  | JLH |  | Unit |  | Konst |  | L |  | V
|  | Anak Tangga | 1.82 | x | 0.3 | x | 0.18 | x | 20 |  | 4 | x | 0.5 |  |  | = | 3.9312
|  | Tangga Miring | 6.8 | x | 1.82 | x | 0.15 |  |  |  | 4 |  |  |  |  | = | 7.4256
|  | Bordes | 4 | x | 4 | x | 0.15 |  |  |  | 4 |  |  |  |  | = | 9.6
|  | Vertikal | 1.82 | x | 1.6 | x | 0.15 |  |  |  | 4 |  |  |  |  | = | 1.7472
Pengurangan
|  | Tonase besi Polos | [6 empty] | 3461.8287 | / |  |  | 7850 |  |  | - | 0.441
|  | Total | [14 empty] | 22.263
| Pembesian Ulir | [16 empty] | 3461.82 | Kg
|  | KETERANGAN | P |  | L |  | UT |  | JLH |  | Unit |  | Konst |  | L |  | V
Besi D-13
|  | Bordes arah x | 4 | x |  |  | 4 |  | 2 | x | 26 | x | 7850 | x | 0.00013279 | = | 867.2501 |  |  |  | 26.6667
|  | Bordes arah y | 4 | x |  |  | 4 |  | 2 | x | 26 | x | 7850 | x | 0.00013279 | = | 867.2501 |  |  |  | 26.6667
|  | Tangga Miring arah panjang | 7.32 | x |  |  | 4 |  | 2 | x | 12 | x | 7850 | x | 0.00013279 | = | 732.4927 |  |  |  | 12.1333
|  |  | 1.82 | x |  |  | 4 |  | 2 | x | 45 | x | 7850 | x | 0.00013279 | = | 682.9594 |  |  |  | 45.3333
|  | Vertikal | 1.82 | x |  |  | 4 |  | 2 | x | 10 | x | 7850 | x | 0.00013279 | = | 151.7688 |  |  |  | 10.6667
|  |  | 1.6 | x |  |  | 4 |  | 2 | x | 12 | x | 7850 | x | 0.00013279 | = | 160.1077 |  |  |  | 12
|  | Total | [14 empty] | 3461.8287
| Bekisting Tangga | [16 empty] | 151.36 | M2
|  | KETERANGAN | P |  | L |  | T |  | JLH |  | Unit |  | Konst |  | L |  | V
|  | Bidang Miring | 6.8 | x | 1.82 | x |  |  | 1 | x | 4 |  |  | = | 49.504
|  | Bordes | 4 | x | 4 |  |  |  | 1 | x | 4 |  |  | = | 64
|  | Injakan Tangga | 1.82 | x | 0.18 |  |  |  | 20 | x | 4 |  |  | = | 26.208
|  | Vertikal |  | x | 1.6 | x | 1.82 |  | 1 | x | 4 |  |  | = | 11.648
|  | Total | [12 empty] | 151.36
12 | Plat Lantai
| Beton mutu f'c=26,4 Mpa | [16 empty] | 69.69 | M3
|  | KETERANGAN | P |  | L |  | T |  | JLH |  | Unit |  | Konst |  | L |  | V
|  | Plat Utuh |  |  |  |  | 0.1 | x | 1 | [5 empty] | 711.62 | = | 71.162
Pengurangan
|  | Kolom | 0.4 | x | 0.4 | x | 0.1 | x | 45 | [5 empty] | 7.2 | = | 0.72
|  | Tonase besi | [6 empty] | 5891.5371 | / |  |  | 7850 |  |  | = | 0.75051
-
|  | Total | [14 empty] | 69.6915
| Pembesian Polos | [16 empty] | 5891.53 | Kg |  | 3972.96
|  | KETERANGAN | P |  | L |  | T |  | JLH |  | Unit |  | Konst |  | L |  | V
Pemodelan 8x8 M
arah x
|  | Utuh | 36 | x |  |  |  |  | 132 | x | 1 |  | 7850 | x | 7.8571e-05 | = | 2930.9657 |  |  |  | 133.3333
arah y
|  | Utuh | 20 | x |  |  |  |  | 240 | x | 1 |  | 7850 | x | 7.8571e-05 | = | 2960.5714 |  |  |  | 240
|  | Total | [14 empty] | 5891.5371
III | PEKERJAAN DINDING & PLESTERAN
#REF! | #REF! | [17 empty] | M2
|  | KETERANGAN | P |  | L |  | T |  | JLH |  | Unit |  | Konst |  | L |  | V
Tinggi 4 m
|  | Arah x | 36 | x |  |  | 4 | x | 2 |  |  |  |  | = | 288
|  | Arah y | 1.35 | x |  |  | 1 | x | 2 |  |  |  |  | = | 2.7
|  | Total | [12 empty] | 290.7
1 | Pasangan 1/2 bata camp. 1 : 4 | [16 empty] | 776.56 | M2
|  | KETERANGAN | P |  | L |  | T |  | JLH |  | Unit |  | Konst |  | L |  | V
Pass. Bata utuh
|  | Arah x | 36 | x |  |  | 3.6 | x | 4 |  |  |  |  | = | 518.4
|  | Arah y | 20 | x |  |  | 3.6 | x | 6 |  |  |  |  | = | 432
Pengurangan
|  | Pintu Type P1 | 3 | x |  |  | 1.5 | x | 8 |  |  |  |  | = | 36
|  | Pintu Type P2 | 3 | x |  |  | 2 | x | 1 |  |  |  |  | = | 6
|  | Pintu Type KM | 2 | x |  |  | 0.7 | x | 8 |  |  |  |  | = | 11.2
|  | Jendela Type J.1 | 2 | x |  |  | 2.6 | x | 22 |  |  |  |  | = | 114.4
|  | Jendela Type J2 | 0.6 | x |  |  | 2.6 | x | 4 |  |  |  |  | = | 6.24 | [5 empty] | 1.56
|  | Total | [12 empty] | 776.56
#REF! | #REF! | [16 empty] | 0 | M2
|  | KETERANGAN | P |  | L |  | T |  | JLH |  | Unit |  | Konst |  | L |  | V
sisi kiri
|  | Tipe 1 | 2.4 | x |  |  | 2.4 | x | 1 |  |  |  |  | = | 5.76
|  | Tipe 2 | 2.1 | x |  |  | 0.6 | x | 1 |  |  |  |  | = | 1.26
sisi kanan
|  | Tipe 3 | 2.1 | x |  |  | 0.9 | x | 4 |  |  |  |  | = | 7.56
|  | Tipe 4 | 2.1 | x |  |  | 2.1 | x | 1 |  |  |  |  | = | 4.41
sisi belakang
|  | Tipe 5 | 1.5 | x |  |  | 0.6 | x | 1 |  |  |  |  | = | 0.9
|  | Tipe 6 | 2.4 | x |  |  | 0.9 | x | 1 |  |  |  |  | = | 2.16
|  | Total | [12 empty] | 22.05
2 | Plesteran 1 PC : 4 PP, tebal 15 mm | [16 empty] | 1553.12 | M2
|  | KETERANGAN | P |  | L |  | T |  | JLH |  | Unit |  | Konst |  | L |  | V
|  | Pass. Bata 1:4 | [6 empty] | 776.56 |  |  | x | 2 | = | 1553.12
|  | Total | [12 empty] | 1553.12
3 | Acian | [16 empty] | 546.52 | M2
|  | KETERANGAN | P |  | L |  | T |  | JLH |  | Unit |  | Konst |  | L |  | V
Kolom
|  | K1 | [12 empty] | 433.024
Tangga
|  | Tangga | [6 empty] | 113.504 |  |  |  |  | = | 113.504
|  | Total | [12 empty] | 546.528
4 | Pekerjaan Benangan Lobang Kusen Alumunium | [16 empty] | 228 | M'
|  | KETERANGAN | P |  | L |  | T |  | JLH |  | Unit |  | Konst |  | L |  | V
|  | Jendela Type J.1 | 9.2 | x |  |  |  |  | 22 | [6 empty] | = | 202.4
|  | Jendela Type J2 | 6.4 | x |  |  |  |  | 4 | [6 empty] | = | 25.6
|  | Total | [14 empty] | 228
5 | Railing Tangga Belakang Pipa Galvanis Finsh. Cat minyak (Avian) | [16 empty] | 8.4 | M'
|  | KETERANGAN | P |  | L |  | T |  | JLH |  | Unit |  | Konst |  | L |  | V
|  | Tangga | 6.8 | [12 empty] | = | 6.8
|  | Vertikal | 1.6 | [12 empty] | = | 1.6
|  | Total | [14 empty] | 8.4
IV | PEKERJAAN PINTU & JENDELA
1 | Pintu Type P1 | [16 empty] | 8 | Unit
|  | KETERANGAN | P |  | L |  | T |  | JLH |  | Unit |  | Konst |  | L |  | V
[9 empty] | 8 | [5 empty] | 4.5 |  | 8
|  | Total | [14 empty] | 8
2 | Pintu Type P2
|  | KETERANGAN | P |  | L |  | T |  | JLH |  | Unit |  | Konst |  | L |  | V
|  | - Kusen Kayu kelas 1 | 7.8 | x | 0.13 | x | 0.05 |  | 4 | [6 empty] | = | 0.2028 | 0.2 | M3
|  | - Daun Pintu Kayu panel kelas II |  |  | 1.5 | x | 2.1 | x | 8 |  |  |  |  | = | 25.2 |  |  | 25.2 | M2
|  | #REF! |  |  | 1.1 | x | 0.5 | x | 8 |  |  |  |  | = | 4.4 |  |  | 0 | M2
|  | - Engsel Pintu 4 inc | [6 empty] | 8 | x | 2 | x | 3 |  |  | = | 48 | 48 | Bh
|  | #REF! | [6 empty] | 8 | x | 1 | x | 2 |  |  | = | 16 | 0 | Bh
|  | - Kunci Tanam ex. Ses | [6 empty] | 8 | [8 empty] | 8 | Set
|  | #REF! | [6 empty] | 8 | [8 empty] | 8 | Bh
|  | #REF! | [6 empty] | 8 | [8 empty] | 0 | Psg
|  | - Door Stoop | [6 empty] | 8 | [8 empty] | 8 | set
|  | - Grendel Pintu 8 Inc Stainless Stail | [6 empty] | 8 | [8 empty] | 8 | set
3 | Jendela Type J.1 | [16 empty] | 114.4 | M2
|  | KETERANGAN | P |  | L |  | T |  | JLH |  | Unit |  | Konst |  | L |  | V
|  | Jendela Type J.1 | 2 |  | 2.6 | [5 empty] | 22 |  |  |  |  | = | 114.4
|  | Total | [14 empty] | 114.4
4 | Jendela Type J2 | [16 empty] | 6.24 | Unit
|  | KETERANGAN | P |  | L |  | T |  | JLH |  | Unit |  | Konst |  | L |  | V
|  | Jendela Type J2 | 0.6 |  | 2.6 | [5 empty] | 4 |  |  |  |  | = | 6.24
|  | Total | [14 empty] | 6.24
V | PEKERJAAN PENUTUP LANTAI & DINDING
#REF! | #REF! | [16 empty] | 0 | M3
#REF!
|  | KETERANGAN | P |  | L |  | T |  | JLH |  | Unit |  | Konst |  | L |  | V
|  | Bawah Lantai |  |  |  |  | 0.05 | x | 1 | [5 empty] | 212.544 | = | 10.6272
|  | ramp |  |  |  |  | 0.05 | x | 1 | [5 empty] | 4.4 | = | 0.22
|  | Total | [14 empty] | 10.8472
| #REF! | [16 empty] | 0 | m3
|  | KETERANGAN | P |  | L |  | T |  | JLH |  | Unit |  | Konst |  | L |  | V
|  | Bawah Lantai |  |  |  |  | 0.07 | x | 1 | x |  |  |  |  | 212.544 | = | 14.8781
[7 empty] | 0.07 | x | 1 | x |  |  |  |  | 4.4 | = | 0.308
|  | Total | [12 empty] | 212.544 |  | 15.1861
| #REF! | [16 empty] | 0 | Kg
|  | KETERANGAN | P |  | L |  | T |  | JLH |  | Unit |  | Konst |  | L |  | V
|  | Wiremesh m6 (1 Lapis) | [6 empty] | 1 |  |  |  | 3.07 |  | 212.544 |  | 652.5101
|  | Total | [14 empty] | 652.5101
1 | Lantai Keramik Polish Uk. (60 x 60) Cm | [16 empty] | 678.92 | M2
|  | KETERANGAN | P |  | L |  | T |  | JLH |  | Unit |  | Konst |  | L |  | V
|  | Lantai Ruangan |  |  | 92.96 |  |  |  | 4 | [5 empty] | 371.84
|  | Selasar |  |  | 4 |  |  |  | 36 | [5 empty] | 144
[5 empty] | 4 |  |  |  | 20 | [5 empty] | 80
Tangga
|  | Anak Tangga | 1.82 | x | 0.48 | x |  |  | 20 |  | 4 |  |  | = | 69.888
|  | Bordes | 4 | x | 2 | x |  |  | 1 |  |  |  |  | = | 8
|  | Vertikal | 4 | x | 1.62 | x |  |  | 1 |  |  |  |  | = | 6.48
Pengurangan
|  | K1 | 0.4 | x | 0.4 | x |  |  | 8 |  |  |  |  | = | 1.28
|  | Total | [12 empty] | 678.928
2 | Lantai Keramik Unpolish Uk. (60 x 60) Cm | [16 empty] | 66 | M2
|  | KETERANGAN | P |  | L |  | T |  | JLH |  | Unit |  | Konst |  | L |  | V
|  | Teras depan | 12 | x | 3.5 | [8 empty] | = | 42
|  | Teras belakang | 12 | x | 2 | [8 empty] | = | 24
|  | Total | [12 empty] | 66
3 | Dinding Kramik Uk. (40 x 40) Cm polished | [16 empty] | 59.2 | M2
|  | KETERANGAN | P |  | L |  | T |  | JLH |  | Unit |  | Konst |  | L |  | V
|  | Km | 7.4 | x |  |  | 2 |  | 4 |  |  |  |  | = | 59.2
|  | Total | [12 empty] | 59.2
4 | Lantai Kramik Uk. (40 x 40) Cm unpolished | [16 empty] | 13.6 | M2
|  | KETERANGAN | P |  | L |  | T |  | JLH |  | Unit |  | Konst |  | L |  | V
|  | Km | 3.4 | x |  |  | 1 |  | 4 |  |  |  |  | = | 13.6
|  | Total | [12 empty] | 13.6
5 | Anti Slip Lantai Uk. 7,5 x 60 cm | [16 empty] | 145.6 | M'
|  | KETERANGAN | P |  | L |  | T |  | JLH |  | Unit |  | Konst |  | L |  | V
Tangga
|  | Riser Tangga | 1.82 | x |  |  |  |  | 20 | x | 4 |  |  | = | 145.6
|  | Total | [12 empty] | 145.6
VI | PEKERJAAN PLAFON
1 | Pemasangan Rangka Furing Plafond | [16 empty] | 542.56 | M2
|  | KETERANGAN | P |  | L |  | T |  | JLH |  | Unit |  | Konst |  | L |  | V
|  | Lantai Ruangan |  |  | 92.96 |  |  |  | 1 |  | 4 |  |  |  | 371.84
|  | Selasar |  |  | 1.5 |  |  |  | 16 |  | 4 |  |  |  | 96
[5 empty] | 4 |  |  |  | 9.5 |  | 2 |  |  |  | 76
Pengurangan
|  | K1 | 0.4 | x | 0.4 | x |  |  | 8 |  |  |  |  | = | 1.28
|  | Total | [12 empty] | 542.56
2 | Pemasangan Plafond Gybsum board tbl. 9 mm | [16 empty] | 542.56 | M2
|  | KETERANGAN | P |  | L |  | T |  | JLH |  | Unit |  | Konst |  | L |  | V
|  | Pemasangan Rangka Furing Plafond | [12 empty] | 542.56
|  | Total | [12 empty] | 542.56
VII | PEKERJAAN PENGECATAN
1 | Pengecatan bidang tembok eksterior (Jotun weathershield) | [16 empty] | 240.56 | M2
|  | KETERANGAN | P |  | L |  | T |  | JLH |  | Unit |  | Konst |  | L |  | V
|  |  | 36 | x |  |  | 3.6 | x | 2 |  |  |  |  | = | 259.2
|  |  | 20 | x |  |  | 3.6 | x | 2 |  |  |  |  | = | 144
Pengurangan
|  | Pintu Type P1 | 3 | x |  |  | 1.5 | x | 8 |  |  |  |  | = | 36
|  | Pintu Type P2 | 3 | x |  |  | 2 | x | 1 |  |  |  |  | = | 6
|  | Jendela Type J.1 | 2 | x |  |  | 2.6 | x | 22 |  |  |  |  | = | 114.4
|  | Jendela Type J2 | 0.6 | x |  |  | 2.6 | x | 4 |  |  |  |  | = | 6.24
|  | Total | [12 empty] | 240.56
2 | Pengecatan bidang tembok interior (Jotun Jotaplast) | [16 empty] | 776.56 | M2
|  | KETERANGAN | P |  | L |  | T |  | JLH |  | Unit |  | Konst |  | L |  | V
|  | Dinding Utuh | [6 empty] | 776.56 |  |  |  |  | = | 776.56 |  |  |  |  | 1017.12
|  | Total | [12 empty] | 776.56
3 | Pengecatan langit-langit (Jotun Jotaplast) | [16 empty] | 656.064 | M2
|  | KETERANGAN | P |  | L |  | T |  | JLH |  | Unit |  | Konst |  | L |  | V
|  | Plafond | [12 empty] | 542.56
|  | Acian tangga | [12 empty] | 113.504
|  | Total | [12 empty] | 656.064
4 | Pengecatan Minyak bidang besi dan Kayu (Avian) | [16 empty] | 70.92 | M2
|  | KETERANGAN | P |  | L |  | T |  | JLH |  | Unit |  | Konst |  | L |  | V
|  | Railiing Tangga 1 | 6.8 | x |  |  | 1.1 |  | 4 |  |  |  |  | = | 29.92
Kusen Kayu
|  | Pintu Type P2 | 8.5 | x | 0.25 | x |  |  | 8 |  |  |  |  | = | 17
|  | daun pintu | 1.5 | x | 2 | x |  |  | 8 |  |  |  |  | = | 24
|  | Total | [12 empty] | 70.92
VIII | PEKERJAAN SANITAIR
|  | KETERANGAN | P |  | L |  | T |  | JLH |  | Unit |  | Konst |  | L |  | V
|  | #REF! | [6 empty] | 2 | [6 empty] | = | 2 | 2 | Unit
|  | #REF! | 15 | [12 empty] | = | 15 | 15 | M'
|  | #REF! | [6 empty] | 2 | [6 empty] | = | 2 | 2 | Bh
|  | #REF! | [6 empty] | 2 | [6 empty] | = | 2 | 2 | Bh
|  | #REF! | [6 empty] | 2 | [6 empty] | = | 2 | 2 | Bh
|  | #REF! | 27 | [12 empty] | = | 27 | 27 | M'
|  | #REF! | [6 empty] | 2 | [6 empty] | = | 2 | 2 | Bh
|  | #REF! | [6 empty] | 2 | [6 empty] | = | 2 | 2 | Bh
|  | #REF! | 12 | [12 empty] | = | 12 | 12 | M'
|  | #REF! | [6 empty] | 1 | [6 empty] | = | 1 | 1 | Lot
|  | #REF! | [6 empty] | 1 | [6 empty] | = | 1 | 1 | set
Instalasi Pipa Air Bersih Pipa PPR PN 10.
|  | Dia. 20 mm (1/2") | 60 | [12 empty] | = | 60 | 60 | M'
|  | Gate Valve Dia 15 mm (1/2") | 1 | [12 empty] | = | 1 | 1 | Bh
Instalasi Pipa Air kotor dan bekas pipa PVC class AW 10 kg/cm3.
|  | Dia. 150 mm (6") tinja | 6 | x |  |  |  |  | 8 | [6 empty] | = | 15 | 15 | M'
|  | Dia. 150 mm (6") Air kotor | 30 | [12 empty] | = | 30 | 30 | M'
|  | Dia. 100 mm (4") Air hujan | 6 | x |  |  |  |  | 12 | [6 empty] | = | 72 | 72 | M'
|  | Kloset Jongkok porselin | [6 empty] | 8 | [6 empty] | = | 8 | 8 | Bh
|  | Floor Drain Stainless staill | [6 empty] | 8 | [6 empty] | = | 8 | 8 | Bh
|  | Kran air Stainless staill 1/2 inc | [6 empty] | 8 | [6 empty] | = | 8 | 8 | Bh
Septiktank & Resapan
|  | - Galian Tanah | [14 empty] | 12.6 | 12.6 | M3
|  | st 1 | 3 | x | 1.8 | x | 1.5 | [8 empty] | = | 8.1
|  | st 2 | 2 | x | 1.5 | x | 1.5 | [8 empty] | = | 4.5
|  | - Pasangan Batu-Bata 1 : 4 | [12 empty] | 31.5 |  |  | 31.5 | M2
|  | st 1 | 12.6 | x | 1.5 | [8 empty] | = | 18.9
|  | st 2 | 8.4 | x | 1.5 | [8 empty] | = | 12.6
|  | - Plasteran 1 : 2 Tebal 1,5 cm | [6 empty] | 31.5 | x |  |  | 1 | = | 31.5 |  |  | 31.5 | M2
|  | - Beton mutu f'c=14,5 Mpa (K 175) Lantai dan Cover | [14 empty] | 0.672 | 0.67 | M3
|  | st 1 | 3 | x | 1.8 | x | 0.08 | [8 empty] | = | 0.432
|  | st 2 | 2 | x | 1.5 | x | 0.08 | [8 empty] | = | 0.24
|  | - Pembesian dengan Besi Polos | [14 empty] | 220.0691 | 220.06 | Kg
|  | st 1 | [18 empty] | 24
|  | arak x | 3.6 | x |  |  |  |  | 2 | x | 16 | x | 7850 | x | 7.8571e-05 | = | 71.0537 |  |  |  | 16
|  | arah y | 2.4 | x |  |  |  |  | 2 | x | 24 | x | 7850 | x | 7.8571e-05 | = | 71.0537
st 2
|  | arak x | 2.4 | x |  |  |  |  | 2 | x | 13 | x | 7850 | x | 7.8571e-05 | = | 38.4874 |  |  |  | 16
|  | arah y | 2 | x |  |  |  |  | 2 | x | 16 | x | 7850 | x | 7.8571e-05 | = | 39.4743 |  |  |  | 13.3333
|  | - Bekisting plat | [12 empty] | 8.4 |  |  | 8.4 | M2
|  | st 1 | 3 | x | 1.8 | [8 empty] | = | 5.4
|  | st 2 | 2 | x | 1.5 | [8 empty] | = | 3
|  | - Pipa Hawa | [6 empty] | 2 | [6 empty] | = | 2 | 2 | Bh
|  | - Pipa PVC 4 Inc Berlobang 4 inc | 9 | [12 empty] | = | 9 | 9 | M'
|  | - Lapisan ijuk | 3 | x | 0.62857 | [8 empty] | = | 1.8857 |  |  | 1.88 | M2
|  | - Kerikil | [6 empty] | 0.98 | [6 empty] | = | 0.98 | 0.98 | M3
#REF!
|  | #REF! | 4 | x | 2 | x | 1.7 | [8 empty] | = | 13.6 | 13.6 | M3
|  | #REF! | 4 | x | 2 | x | 0.05 | [8 empty] | = | 0.4 | 0.4 | M3
|  | #REF! | 4 | x | 2 | x | 0.2 | [8 empty] | = | 1.6 | 1.6 | M3
|  | #REF! | [14 empty] | 135.6929 | 135.69 | Kg
|  | arak x | 4 | x |  |  |  |  | 2 | x | 14 | x | 7850 | x | 7.8571e-05 | = | 69.08 |  |  |  | 13.3333
|  | arah y | 2 | x |  |  |  |  | 2 | x | 27 | x | 7850 | x | 7.8571e-05 | = | 66.6129 |  |  |  | 26.6667
|  | #REF! | [6 empty] | 2 | [6 empty] | = | 2 | 2 | Bh
|  | #REF! | [14 empty] | 7.6 | 7.6 | M3
6.0343
IX | PEKERJAAN ELEKTRIKAL
|  | KETERANGAN | P |  | L |  | T |  | JLH |  | Unit |  | Konst |  | L |  | V
Pekerjaan Jaringan Distribusi dan KWH Meter
|  | * Biaya penyambungan baru 41500 VA ; 3 Ph | [6 empty] | 53000 | [6 empty] | = | 53000 | 53000 | Va
|  | * Uang jaminan listrik ( UJL ) 41500 VA | [6 empty] | 53000 | [6 empty] | = | 53000 | 53000 | Va
|  | * Sertifikat Laik Operasi | [6 empty] | 1 | [6 empty] | = | 1 | 1 | Ls
|  | * Biaya Administrasi | [6 empty] | 1 | [6 empty] | = | 1 | 1 | Ls
PANEL
|  | - Main distribution panel ( MDP ) c/w Interlock COS | [6 empty] | 1 | [6 empty] | = | 1 | 1 | Unit
|  | - Sub Distribution Panel ( SDP ) Lantai 1 | [6 empty] | 1 | [6 empty] | = | 1 | 1 | Unit
|  | #REF! | [6 empty] | 1 | [6 empty] | = | 1 | 1 | Unit
KABEL
|  | Kabel dari Box APP PLN ke MDP NYY 4 x 35 mm | [6 empty] | 20 | [6 empty] | = | 20 | 20 | M'
|  | Kabel dari MDP ke SDP lantai 1 NYY 4 x 10 mm + BC 10 mm. | [6 empty] | 6 | [6 empty] | = | 6 | 6 | M'
|  | #REF! | [6 empty] | 8 | [6 empty] | = | 8 | 8 | M'
|  | #REF! | [6 empty] | 6 | [6 empty] | = | 6 | 6 | M'
PEKERJAAN GROUNDING SYSTEM ARUS KUAT
|  | Penarikan kabel grounding BC 35 mm dari MDP ke box grounding | [6 empty] | 8 | [6 empty] | = | 8 | 8 | M'
|  | Grounding system max 5 ohm | [6 empty] | 1 | [6 empty] | = | 1 | 1 | Set
SISTEM PENERANGAN
|  | Fiting duduk + bola Lampu essential LED 5 watt | [6 empty] | 11 | [6 empty] | = | 11 | 11 | Bh
|  | Fiting duduk + bola Lampu essential LED 15 watt | [6 empty] | 37 | [6 empty] | = | 37 | 37 | Bh
|  | Fiting duduk + bola Lampu essential AC/DC LED 15 watt (emergency ) | [6 empty] | 16 | [6 empty] | = | 16 | 16 | Bh
|  | #REF! | [6 empty] | 0 | [6 empty] | = | 0 | 0 | Bh
|  | Saklar double | [6 empty] | 2 | [6 empty] | = | 2 | 2 | Bh
|  | Saklar triple | [6 empty] | 10 | [6 empty] | = | 10 | 10 | Bh
|  | #REF! | [6 empty] | 2 | [6 empty] | = | 2 | 2 | Bh
|  | #REF! | [6 empty] | 47 | [6 empty] | = | 47 | 47 | Bh
INSTALASI KABEL
|  | Instalasi Penerangan kabel NYM 3 x 1,5 mm dalam pipa counduit high impact | [6 empty] | 48 | [6 empty] | = | 48 | 48 | Titik
|  | Instalasi saklar kabel NYM 3 x 1,5 mm dalam pipa counduit high impact | [6 empty] | 8 | [6 empty] | = | 8 | 8 | Titik
|  | Instalasi stopkontak kabel NYM 3 x 2,5 mm dalam pipa counduit | [6 empty] | 4 | [6 empty] | = | 4 | 4 | Titik

## V.1 (2) (hidden)
Pekerjaan |  | : Perencanaan Pembangunan Gedung Tahfizul Qur'an-Wahdatul Ulum UIN SU
Lokasi |  | Kampus UINSU Jl. Sutomo No. 1
Tahun |  | : 2022
BACKUP VOLUME LANTAI 2
[18 empty] | Quantity | Sat
C | BANGUNAN LANTAI - 2
1 | Pengukuran/Bowplank
|  | KETERANGAN | P |  | L |  | T |  | JLH |  | Unit |  | Konst |  | L |  | V
|  | Pengukuran/Bowplank | [15 empty] | 138 | M'
|  | arah x | 40 | x |  |  |  |  | 2 | [6 empty] | = | 80
|  | arah y | 29 | x |  |  |  |  | 2 | [6 empty] | = | 58
|  | Total | [14 empty] | 138
2 | Pagar Pengaman Proyek | [16 empty] | 158 | M'
|  | KETERANGAN | P |  | L |  | T |  | JLH |  | Unit |  | Konst |  | L |  | V
Pagar proyek
|  | arah x | 52 | x |  |  |  |  | 2 | [6 empty] | = | 104
|  | arah y | 27 | x |  |  |  |  | 2 | [6 empty] | = | 54
|  | Total | [14 empty] | 158
8 | Biaya SMK 3 | [16 empty] | 1 | Ls
B | BANGUNAN LANTAI - 1
I | PEKERJAAN TANAH
#REF! | #REF! | [16 empty] | 0 | M3 |  | 1269
|  | KETERANGAN | P |  | L |  | T |  | JLH |  | Unit |  | Konst |  | L |  | V
Potong
|  | sekmen 1-2 | 20 | [11 empty] | 6.875 | = | 137.5
|  | sekmen 2-3 | 20 | [11 empty] | 10.435 | = | 208.7
|  | sekmen 3-4 | 20 | [11 empty] | 15.155 | = | 303.1
Urug
|  | sekmen 1-2 | 20 | [11 empty] | 4.0875 | = | 81.75
|  | sekmen 2-3 | 20 | [11 empty] | 2.7 | = | 54
|  | sekmen 3-4 | 20 | [11 empty] | 7.895 | = | 157.9
|  | Total | [14 empty] | 942.95
1 | Galian Tanah | [16 empty] | 70.62 | M3
|  | KETERANGAN | P |  | L |  | T |  | JLH |  | Unit |  | Konst |  | L |  | V
Pondasi Pile Cap
|  | PC1 | 1.1 | x | 1.1 | x | 0.75 | x | 56 | [6 empty] | = | 50.82 |  |  | 70.62
|  | PC2 | 2 | x | 1.1 | x | 0.75 | x | 12 | [6 empty] | = | 19.8
|  | Total | [14 empty] | 70.62
2 | Urugan Tanah Kembali Bekas Galian | [16 empty] | 17.61 | M3
|  | KETERANGAN | P |  | L |  | T |  | JLH |  | Unit |  | Konst |  | L |  | V
Pengurangan
|  | Pile Cap tipe - PC1 | [13 empty] | = | 27.216
|  | Pile Cap tipe - PC2 | [13 empty] | = | 11.664
|  | Urugan Pasir di bawah Pondasi | [13 empty] | = | 14.124
Rabat Beton
|  | Jumlah Pengurangan | [14 empty] | 53.004
|  | Total Galian | [6 empty] | 70.62 | [6 empty] | = | 70.62
|  | Total Pengurangan | [13 empty] | - | 53.004
|  | Pengurugan Kembali | [13 empty] | = | 17.616
|  | Total | [14 empty] | 17.616
3 | Urugan Pasir di bawah Pondasi | [16 empty] | 14.12 | M3
|  | KETERANGAN | P |  | L |  | T |  | JLH |  | Unit |  | Konst |  | L |  | V
Urugan Pasir Pondasi
|  | Pile Cap tipe - PC1 | 1.1 | x | 1.1 | x | 0.05 | x | 56 | [6 empty] | = | 3.388
|  | Pile Cap tipe - PC2 | 2 | x | 1.1 | x | 0.05 | x | 12 | [6 empty] | = | 1.32
Rabat Beton
|  | Pile Cap tipe - PC1 | 1.1 | x | 1.1 | x | 0.1 | x | 56 | [6 empty] | = | 6.776
|  | Pile Cap tipe - PC2 | 2 | x | 1.1 | x | 0.1 | x | 12 | [6 empty] | = | 2.64
|  | Total | [14 empty] | 14.124
4 | Urugan Tanah Peninggian Lantai dan Pemadatan | [16 empty] | 53 | M3
- Urugan Tanah Bekas Galian
|  | KETERANGAN | P |  | L |  | T |  | JLH |  | Unit |  | Konst |  | L |  | V
|  | Sisa tanah galian | [13 empty] | = | 53.004
|  | Total | [14 empty] | 53.004
|  | - Urugan Tanah Didatangkan | [15 empty] | 180.27 | M3
|  | KETERANGAN | P |  | L |  | T |  | JLH |  | Unit |  | Konst |  | L |  | V
|  | Total Timbunan Area Bangunan | 29.52 |  |  | x | 0.4 | x | 18 | [5 empty] | 212.544 | = | 212.544
|  |  | 14.4 |  |  | x | 0.4 | x | 9 | [5 empty] | 51.84 | = | 20.736
233.28
|  | sisa galian | [13 empty] | - | 53.004
|  | Volume tanah timbun | [13 empty] | = | 180.276
|  | Total | [14 empty] | 180.276
II | PEKERJAAN STRUKTUR
1 | Pekerjaan Tiang Pancang
| - | Mobilisasi dan Demobilisasi Alat Pemancang | [15 empty] | 1 | Ls
| - | Pengadaan Spun Pile Ø 30 Cm K-600 | [15 empty] | 1600 | M'
|  | KETERANGAN | P |  | L |  | T |  | JLH |  | Unit |  | Konst |  | L |  | V
|  | Pile Cap tipe - PC1 | 20 | x |  |  |  |  | 1 | x | 56 |  |  |  |  | = | 1120
|  | Pile Cap tipe - PC2 | 20 | x |  |  |  |  | 2 | x | 12 |  |  |  |  | = | 480
|  | Total | [14 empty] | 1600
| - | Pemancangan Spun Pile Ø 30 Cm K-600 dengan Hydraulic Jacking System kap. 120 Ton | [15 empty] | 1600 | M'
|  | KETERANGAN | P |  | L |  | T |  | JLH |  | Unit |  | Konst |  | L |  | V
|  | Pile Cap tipe - PC1 | 20 | x |  |  |  |  | 1 |  | 56 |  |  |  |  | = | 1120
|  | Pile Cap tipe - PC2 | 20 | x |  |  |  |  | 2 |  | 12 | [5 empty] | 480
|  | Total | [14 empty] | 1600
| - | Penyambungan Tiang Pancang | [15 empty] | 80 | Kali
|  | KETERANGAN | P |  | L |  | T |  | JLH |  | Unit |  | Konst |  | L |  | V
|  | Pile Cap tipe - PC1 | [6 empty] | 1 | x | 56 | x | 1 |  |  | = | 56
|  | Pile Cap tipe - PC2 | [6 empty] | 2 | x | 12 | x | 1 |  |  | = | 24
|  | Total | [14 empty] | 80
| - | Memecah Kepala Tiang Pancang | [15 empty] | 80 | Bh
|  | KETERANGAN | P |  | L |  | T |  | JLH |  | Unit |  | Konst |  | L |  | V
|  | Pile Cap tipe - PC1 | [6 empty] | 1 | x | 56 |  |  |  |  | = | 56
|  | Pile Cap tipe - PC2 | [6 empty] | 2 |  | 12 |  |  |  |  | = | 24
|  | Total | [14 empty] | 80
#REF! | #REF! | [16 empty] | 0 | M3
|  | KETERANGAN | P |  | L |  | T |  | JLH |  | Unit |  | Konst |  | L |  | V
|  | Pas. Batu Kali | #REF! | x | 0.45 | x | 0.55 | x |  |  |  |  | 0.5 |  |  | = | #REF!
|  | Total | [14 empty] | #REF!
2 | Pile Cap tipe - PC1
| Beton mutu f'c=26,4 Mpa | [16 empty] | 26.67 | M3
|  | KETERANGAN | P |  | L |  | T |  | JLH |  | Unit |  | Konst |  | L |  | V
|  | Pondasi P-1 | 0.9 | x | 0.9 | x | 0.6 | x | 56 | [6 empty] | = | 27.216 |  |  |  | 38.88
Pengurangan
|  | Tonase besi Ulir | [6 empty] | 4231.4595 | / |  |  | 7850 |  |  | - | 0.53904
|  | Total | [14 empty] | 26.677
| Pembesian Ulir | [16 empty] | 4231.45 | Kg
|  | KETERANGAN | P |  | L |  | T |  | JLH |  | Unit |  | Konst |  | L |  | V |  |  |  | 4.7368
|  | Besi D-19 Arah X (SB=5 cm ) | 2.828 | x |  |  |  |  | 6 | x | 56 | x | 7850 | x | 0.00028364 | = | 2115.7297
|  | Besi D-19 Arah Y (SB=5 cm ) | 2.828 | x |  |  |  |  | 6 | x | 56 | x | 7850 | x | 0.00028364 | = | 2115.7297
|  | Total | [14 empty] | 4231.4595
| Bekisting Pondasi | [16 empty] | 120.96 | M2
|  | KETERANGAN | P |  | L |  | T |  | JLH |  | Unit |  | Konst |  | L |  | V
|  | Bekisting Pondasi | 3.6 |  |  | x | 0.6 |  |  | x | 56 |  |  | = | 120.96
|  | Total | [12 empty] | 120.96
3 | Pile Cap tipe - PC2
| Beton mutu f'c=26,4 Mpa | [16 empty] | 11.45 | M3
|  | KETERANGAN | P |  | L |  | T |  | JLH |  | Unit |  | Konst |  | L |  | V
|  | Pondasi P-2 | 1.8 | x | 0.9 | x | 0.6 | x | 12 | [6 empty] | = | 11.664
Pengurangan
|  | Tonase besi Ulir | [6 empty] | 1648.6789 | / |  |  | 7850 |  |  | - | 0.21002
|  | Total | [14 empty] | 11.454
| Pembesian Ulir | [16 empty] | 1648.67 | Kg
|  | KETERANGAN | P |  | L |  | T |  | JLH |  | Unit |  | Konst |  | L |  | V
|  | Besi D-19 Arah X (SB=5 cm ) | 4.628 | x |  |  |  |  | 6 | x | 12 | x | 7850 | x | 0.00028364 | = | 741.9376 |  |  | 3.4783
|  | Besi D-19 Arah Y (SB=5 cm ) | 2.828 | x |  |  |  |  | 12 | x | 12 | x | 7850 | x | 0.00028364 | = | 906.7413 |  |  | 7.3913 | 12.3333
|  | Total | [14 empty] | 1648.6789
| Bekisting Pondasi | [16 empty] | 38.88 | M2
|  | KETERANGAN | P |  | L |  | T |  | JLH |  | Unit |  | Konst |  | L |  | V
|  | Bekisting Pondasi | 5.4 | x |  |  | 0.6 | x |  |  | 12 |  |  | = | 38.88
|  | Total | [12 empty] | 38.88
4 | Sloof 20x40 Cm (S1)
| Beton mutu f'c=26,4 Mpa | [16 empty] | 25.57 | M3
|  | KETERANGAN | P |  | L |  | T |  | JLH |  | Unit |  | Konst |  | L |  | V
|  | Arah X (S1) | 32.4 | x | 0.2 | x | 0.4 |  | 4 | [6 empty] | = | 10.368
|  | Arah Y (S1) | 18 | x | 0.2 | x | 0.4 |  | 10 | [6 empty] | = | 14.4
Pengurangan
|  | Tonase besi Utama | [6 empty] | 4045.7038 | / |  |  | 7850 |  |  | = | 0.51538
|  | Tonase besi sengkang | [6 empty] | 2300.8081 | / |  |  | 7850 |  |  | = | 0.2931
|  | Total | [14 empty] | 25.5765
| Pembesian Ulir | [16 empty] | 4045.7 | Kg
|  | KETERANGAN | P |  | L |  | T |  | JLH |  | Unit |  | Konst |  | L |  | V
|  | Arah X | 36 | x |  |  |  |  | 6 | x | 4 | x | 7850 | x | 0.00020114 | = | 1364.2313
|  | Tulangan D-16 (Tumpuan) | 13.52 | x |  |  |  |  | 3 | x | 4 | x | 7850 | x | 0.00020114 | = | 256.1723 |  |  | 4
|  | Tulangan D-16 (lapangan) | 2 | x |  |  |  |  | 3 | x | 4 | x | 7850 | x | 0.00020114 | = | 37.8953 |  |  | 4
|  | Arah Y | 20 | x |  |  |  |  | 6 | x | 10 | x | 7850 | x | 0.00020114 | = | 1894.7657
|  | Tulangan D-16 (Tumpuan) | 8.4 | x |  |  |  |  | 3 | x | 10 | x | 7850 | x | 0.00020114 | = | 397.9008 |  |  | 4
|  | Tulangan D-16 (lapangan) | 2 | x |  |  |  |  | 3 | x | 10 | x | 7850 | x | 0.00020114 | = | 94.7383 |  |  | 4
|  | Total | [14 empty] | 4045.7038
| Pembesian sengkang | [16 empty] | 2300.8 | Kg
|  | KETERANGAN | P |  | L |  | T |  | JLH |  | Unit |  | Konst |  | L |  | V
|  | Besi D-10 Arah X (SB=4 cm) | 1.08 | x |  |  |  |  | 361 | x | 4 | x | 7850 | x | 7.8571e-05 | = | 961.8897 |  |  | 361
|  | Besi D-10 Arah Y (SB=4 cm) | 1.08 | x |  |  |  |  | 201 | x | 10 | x | 7850 | x | 7.8571e-05 | = | 1338.9184 |  |  | 201
|  | Total | [14 empty] | 2300.8081
| Bekisting Sloof | [16 empty] | 80.64 | M2
|  | KETERANGAN | P |  | L |  | T |  | JLH |  | Unit |  | Konst |  | L |  | V
|  | Arah X | 32.4 | x |  |  | 0.4 | x | 2 | x | 2 |  |  | = | 51.84
|  | Arah Y | 18 | x |  |  | 0.4 | x | 2 | x | 2 |  |  | = | 28.8
|  | Total | [12 empty] | 80.64
I | PEKERJAAN STRUKTUR
1 | Kolom 40x40 Cm (K1)
| Beton mutu f'c=26,4 Mpa | [16 empty] | 46.37 | M3
|  | KETERANGAN | P |  | L |  | T |  | JLH |  | Unit |  | Konst |  | L |  | V
|  | Kolom 40x40 Cm (K1) | 0.4 | x | 0.4 | x | 4.38 | x | 68 | [6 empty] | = | 47.6544
Pengurangan Besi
|  | Tonase besi Utama | [6 empty] | 7331.2275 | / |  |  | 7850 |  |  | - | 0.93391
|  | Tonase besi sengkang | [6 empty] | 2680.0573 | / |  |  | 7850 |  |  | - | 0.34141
|  | Total | [14 empty] | 46.3791
| Pembesian Ulir | [16 empty] | 7331.22 | Kg
|  | KETERANGAN | P |  | L |  | T |  | JLH |  | Unit |  | Konst |  | L |  | V
|  | Tulangan D-16 | 5.69 | x |  |  |  |  | 12 | x | 68 | x | 7850 | x | 0.00020114 | = | 7331.2275
|  | Total | [14 empty] | 7331.2275
| Pembesian sengkang | [16 empty] | 2680.05 | Kg
|  | KETERANGAN | P |  | L |  | T |  | JLH |  | Unit |  | Konst |  | L |  | V
|  | Besi D-10 | 1.42 | x |  |  |  |  | 31 | x | 68 | x | 7850 | x | 7.8571e-05 | = | 1846.2617 |  |  | 3 | 31
|  | Besi D-10 | 1.42 | x |  |  |  |  | 14 | x | 68 | x | 7850 | x | 7.8571e-05 | = | 833.7956 |  |  | 2 | 14.3333
|  | Total | [14 empty] | 2680.0573
| Bekisting Kolom | [16 empty] | 433.02 | M2
|  | KETERANGAN | P |  | L |  | T |  | JLH |  | Unit |  | Konst |  | L |  | V
|  | Bekisting Tiang |  |  | 1.6 | x | 3.98 | x | 1 | x | 68 |  |  | = | 433.024
|  | Total | [12 empty] | 433.024
6 | Kolom Praktis | [16 empty] | 28.8 | M'
|  | KETERANGAN | P |  | L |  | T |  | JLH |  | Unit |  | Konst |  | L |  | V
|  | Kp1 |  |  |  |  | 3.6 | x | 8 | [6 empty] | = | 28.8
|  | stik besi | 1 | x |  |  |  |  | 8 | x | 4 | x | 7850 | x | 7.8571e-05 | = | 19.7371 | 19.73 | Kg
Total
7 | Balok Latai | [16 empty] | 122.4 | M'
|  | KETERANGAN | P |  | L |  | T |  | JLH |  | Unit |  | Konst |  | L |  | V
Arah X
|  | pjg 360 | 3.6 | x |  |  |  |  | 24 | [6 empty] | = | 86.4
Arah Y
|  | pjg 360 | 3.6 | x |  |  |  |  | 10 | [6 empty] | = | 36
|  | Total | [14 empty] | 122.4
|  | stik besi | 1 | x |  |  |  |  | 34 | x | 4 | x | 7850 | x | 7.8571e-05 | = | 83.8829 | 83.88 | Kg
8 | Balok 25x50 Cm (B1)
| Beton mutu f'c=26,4 Mpa | [16 empty] | 1.31 | M3
|  | KETERANGAN | P |  | L |  | T |  | JLH |  | Unit |  | Konst |  | L |  | V
|  | Arah X | 3.6 | x | 0.25 | x | 0.38 | x | 4 | [6 empty] | = | 1.368
Pengurangan
|  | Tonase besi Utama | [6 empty] | 361.243 | / |  |  | 7850 |  |  | - | 0.046018
|  | Tonase besi sengkang | [6 empty] | 27.2373 | / |  |  | 7850 |  |  | - | 0.0034697
0.049488
|  | Total | [14 empty] | 1.3185
| Pembesian Ulir | [16 empty] | 361.24 | Kg
|  | KETERANGAN | P |  | L |  | T |  | JLH |  | Unit |  | Konst |  | L |  | V
|  | Tulangan D-19 arah X | 4 | x |  |  |  |  | 6 | x | 4 | x | 7850 | x | 0.00028364 | = | 213.7533
|  | Tulangan D-19 (Tumpuan) | 3.52 | x |  |  |  |  | 3 | x | 4 | x | 7850 | x | 0.00028364 | = | 94.0514 |  |  | 4
|  | Tulangan D-19 (lapangan) | 2 | x |  |  |  |  | 3 | x | 4 | x | 7850 | x | 0.00028364 | = | 53.4383 |  |  | 4
|  | Total | [14 empty] | 361.243
| Pembesian sengkang | [16 empty] | 27.23 | Kg
|  | KETERANGAN | P |  | L |  | T |  | JLH |  | Unit |  | Konst |  | L |  | V
|  | Besi Ø-10 arah X | 1.38 | x |  |  |  |  | 19 | x | 1 | x | 7850 | x | 7.8571e-05 | = | 16.1721 |  |  |  | 18
|  | Besi Ø-10 arah X | 1.38 | x |  |  |  |  | 13 | x | 1 | x | 7850 | x | 7.8571e-05 | = | 11.0651 |  |  |  | 12
|  | Total | [14 empty] | 27.2373
| Bekisting Balok | [16 empty] | 14.54 | M2
|  | KETERANGAN | P |  | L |  | T |  | JLH |  | Unit |  | Konst |  | L |  | V
|  | Arah X | 3.6 | x | 1.01 | x |  |  | 4 |  |  |  |  | = | 14.544
|  | Total | [12 empty] | 14.544
9 | Balok 20x40 Cm (B2)
| Beton mutu f'c=26,4 Mpa | [16 empty] | 17.96 | M3
|  | KETERANGAN | P |  | L |  | T |  | JLH |  | Unit |  | Konst |  | L |  | V
|  | Arah X | 3.6 | x | 0.2 | x | 0.28 |  | 9 | x | 2 |  |  |  |  | = | 3.6288
|  |  | 3.6 | x | 0.2 | x | 0.28 |  | 6 | x | 2 |  |  |  |  | = | 2.4192
|  |  | 3.6 | x | 0.2 | x | 0.28 |  | 8 | x | 2 |  |  |  |  | = | 3.2256
|  | Arah Y | 3.6 | x | 0.2 | x | 0.28 |  | 5 | x | 2 |  |  |  |  | = | 2.016
|  |  | 3.6 | x | 0.2 | x | 0.28 |  | 8 | x | 4 |  |  |  |  | = | 6.4512
|  |  | 1.375 | x | 0.2 | x | 0.28 |  | 4 | x | 4 |  |  |  |  | = | 1.232
18.9728
Pengurangan
|  | Tonase besi Utama | [6 empty] | 5848.3839 | / |  |  | 7850 |  |  | = | 0.74502
|  | Tonase besi sengkang | [6 empty] | 2083.6502 | / |  |  | 7850 |  |  | = | 0.26543
1.0105
|  | Total | [14 empty] | 17.9623
| Pembesian Ulir | [16 empty] | 5848.38 | Kg
|  | KETERANGAN | P |  | L |  | T |  | JLH |  | Unit |  | Konst |  | L |  | V
|  | Besi D-16 Arah X | 4 | x |  |  |  |  | 6 | x | 18 | x | 7850 | x | 0.00020114 | = | 682.1157
|  | Tulangan D-16 (Tumpuan) | 3.28 | x |  |  |  |  | 3 | x | 18 | x | 7850 | x | 0.00020114 | = | 279.6674 |  |  | 4
|  | Tulangan D-16 (lapangan) | 2 | x |  |  |  |  | 3 | x | 18 | x | 7850 | x | 0.00020114 | = | 170.5289 | 1132.312 |  | 4
|  | Besi D-16 Arah X | 4 | x |  |  |  |  | 6 | x | 12 | x | 7850 | x | 0.00020114 | = | 454.7438
|  | Tulangan D-16 (Tumpuan) | 3.28 | x |  |  |  |  | 3 | x | 12 | x | 7850 | x | 0.00020114 | = | 186.4449 |  |  | 4
|  | Tulangan D-16 (lapangan) | 2 | x |  |  |  |  | 3 | x | 12 | x | 7850 | x | 0.00020114 | = | 113.6859 |  |  | 4
|  | Besi D-16 Arah X | 4 | x |  |  |  |  | 6 | x | 16 | x | 7850 | x | 0.00020114 | = | 606.325
|  | Tulangan D-16 (Tumpuan) | 3.28 | x |  |  |  |  | 3 | x | 16 | x | 7850 | x | 0.00020114 | = | 248.5933 |  |  | 4
|  | Tulangan D-16 (lapangan) | 2 | x |  |  |  |  | 3 | x | 16 | x | 7850 | x | 0.00020114 | = | 151.5813 |  |  | 4
|  | Besi D-16 Arah Y | 4 | x |  |  |  |  | 6 | x | 10 | x | 7850 | x | 0.00020114 | = | 378.9531
|  | Tulangan D-16 (Tumpuan) | 3.28 | x |  |  |  |  | 3 | x | 10 | x | 7850 | x | 0.00020114 | = | 155.3708 |  |  | 4
|  | Tulangan D-16 (lapangan) | 2 | x |  |  |  |  | 3 | x | 10 | x | 7850 | x | 0.00020114 | = | 94.7383 |  |  | 4
|  | Besi D-16 Arah Y | 4 | x |  |  |  |  | 6 | x | 32 | x | 7850 | x | 0.00020114 | = | 1212.6501
|  | Tulangan D-16 (Tumpuan) | 3.28 | x |  |  |  |  | 3 | x | 32 | x | 7850 | x | 0.00020114 | = | 497.1865 |  |  | 4
|  | Tulangan D-16 (lapangan) | 2 | x |  |  |  |  | 3 | x | 32 | x | 7850 | x | 0.00020114 | = | 303.1625 |  |  | 4
|  | Besi D-16 Arah Y | 1.375 | x |  |  |  |  | 9 | x | 16 | x | 7850 | x | 0.00020114 | = | 312.6363
|  | Total | [14 empty] | 5848.3839
|  |  | 47.52 | x |  |  |  |  | 3 | x | 2 | x | 7850 | x | 0.00020114 | = | 450.1963
|  |  | 36 | x |  |  |  |  | 6 | x | 2 | x | 7850 | x | 0.00020114 | = | 682.1157
1132.312
| Pembesian sengkang | [16 empty] | 2083.65 | Kg
|  | KETERANGAN | P |  | L |  | T |  | JLH |  | Unit |  | Konst |  | L |  | V
|  | Besi Ø-10 arah X | 1.08 | x |  |  |  |  | 33 | x | 46 | x | 7850 | x | 7.8571e-05 | = | 1011.1832 |  |  |  | 33
|  | Besi Ø-10 arah Y | 1.08 | x |  |  |  |  | 33 | x | 42 | x | 7850 | x | 7.8571e-05 | = | 923.2542 |  |  |  | 33
|  |  | 1.08 | x |  |  |  |  | 14 | x | 16 | x | 7850 | x | 7.8571e-05 | = | 149.2128 |  |  |  | 14.75
|  | Total | [14 empty] | 2083.6502
| Bekisting Balok | [16 empty] | 257.48 | M2
|  | KETERANGAN | P |  | L |  | T |  | JLH |  | Unit |  | Konst |  | L |  | V
|  | Arah X | 3.6 | x | 0.76 | x |  |  | 46 |  |  |  |  | = | 125.856
|  | Arah Y | 3.6 | x | 0.76 | x |  |  | 42 |  |  |  |  | = | 114.912
|  |  | 1.375 | x | 0.76 | x |  |  | 16 |  |  |  |  | = | 16.72
|  | Total | [12 empty] | 257.488
10 | Balok 15x30 Cm (B3)
| Beton mutu f'c=26,4 Mpa | [16 empty] | 4.08 | M3
|  | KETERANGAN | P |  | L |  | T |  | JLH |  | Unit |  | Konst |  | L |  | V
|  | Arah X | 3.8 | x | 0.15 | x | 0.18 | x | 4 | x | 4 |  |  |  |  | = | 1.6416
|  | Arah Y | 3.8 | x | 0.15 | x | 0.18 | x | 6 | x | 4 |  |  |  |  | = | 2.4624
|  |  | 1.8 | x | 0.15 | x | 0.18 | x | 1 | x | 4 |  |  |  |  | = | 0.1944
4.2984
Pengurangan
|  | Tonase besi Utama | [6 empty] | 918.9515 | / |  |  | 7850 |  |  | - | 0.11706
|  | Tonase besi sengkang | [6 empty] | 740.3402 | / |  |  | 7850 |  |  | - | 0.094311
0.21137
|  | Total | [14 empty] | 4.087
| Pembesian Ulir | [16 empty] | 918.95 | Kg
|  | KETERANGAN | P |  | L |  | T |  | JLH |  | Unit |  | Konst |  | L |  | V
Besi D-13 arah X
|  | Tulangan D-13 (Tumpuan) | 20.16 | x |  |  |  |  | 1 | x | 4 | x | 7850 | x | 0.00013279 | = | 84.0565
|  | Tulangan D-13 (lapangan) | 16 | x |  |  |  |  | 4 | x | 4 | x | 7850 | x | 0.00013279 | = | 266.8462
Besi D-13 arah Y
|  | Tulangan D-13 (Tumpuan) | 30.24 | x |  |  |  |  | 1 | x | 4 | x | 7850 | x | 0.00013279 | = | 126.0848
|  | Tulangan D-13 (lapangan) | 24 | x |  |  |  |  | 4 | x | 4 | x | 7850 | x | 0.00013279 | = | 400.2693
|  | Besi D-13 arah Y | 2 | x |  |  |  |  | 5 | x | 4 | x | 7850 | x | 0.00013279 | = | 41.6947
|  | Total | [14 empty] | 918.9515
| Pembesian sengkang | [16 empty] | 740.34 | Kg
|  | KETERANGAN | P |  | L |  | T |  | JLH |  | Unit |  | Konst |  | L |  | V
|  | Besi Ø-10 arah X | 0.88 | x |  |  |  |  | 129 | x | 4 | x | 7850 | x | 7.8571e-05 | = | 280.0701 |  |  |  | 129
|  | Besi Ø-10 arah Y | 0.88 | x |  |  |  |  | 195 | x | 4 | x | 7850 | x | 7.8571e-05 | = | 423.3617 |  |  |  | 65
|  |  | 0.88 | x |  |  |  |  | 17 | x | 4 | x | 7850 | x | 7.8571e-05 | = | 36.9085 |  |  |  | 17
|  | Total | [14 empty] | 740.3402
| Bekisting Balok | [16 empty] | 81.19 | M2
|  | KETERANGAN | P |  | L |  | T |  | JLH |  | Unit |  | Konst |  | L |  | V
|  | Arah X | 3.8 | x | 0.51 | x |  |  | 4 | x | 4 |  |  | = | 31.008
|  | Arah Y | 3.8 | x | 0.51 | x |  |  | 6 | x | 4 |  |  | = | 46.512
|  |  | 1.8 | x | 0.51 | x |  |  | 1 | x | 4 |  |  | = | 3.672
|  | Total | [12 empty] | 81.192
11 | Tangga
| Beton mutu f'c=26,4 Mpa | [16 empty] | 22.26 | M3
|  | KETERANGAN | P |  | L |  | T |  | JLH |  | Unit |  | Konst |  | L |  | V
|  | Anak Tangga | 1.82 | x | 0.3 | x | 0.18 | x | 20 |  | 4 | x | 0.5 |  |  | = | 3.9312
|  | Tangga Miring | 6.8 | x | 1.82 | x | 0.15 |  |  |  | 4 |  |  |  |  | = | 7.4256
|  | Bordes | 4 | x | 4 | x | 0.15 |  |  |  | 4 |  |  |  |  | = | 9.6
|  | Vertikal | 1.82 | x | 1.6 | x | 0.15 |  |  |  | 4 |  |  |  |  | = | 1.7472
Pengurangan
|  | Tonase besi Polos | [6 empty] | 3461.8287 | / |  |  | 7850 |  |  | - | 0.441
|  | Total | [14 empty] | 22.263
| Pembesian Ulir | [16 empty] | 3461.82 | Kg
|  | KETERANGAN | P |  | L |  | UT |  | JLH |  | Unit |  | Konst |  | L |  | V
Besi D-13
|  | Bordes arah x | 4 | x |  |  | 4 |  | 2 | x | 26 | x | 7850 | x | 0.00013279 | = | 867.2501 |  |  |  | 26.6667
|  | Bordes arah y | 4 | x |  |  | 4 |  | 2 | x | 26 | x | 7850 | x | 0.00013279 | = | 867.2501 |  |  |  | 26.6667
|  | Tangga Miring arah panjang | 7.32 | x |  |  | 4 |  | 2 | x | 12 | x | 7850 | x | 0.00013279 | = | 732.4927 |  |  |  | 12.1333
|  |  | 1.82 | x |  |  | 4 |  | 2 | x | 45 | x | 7850 | x | 0.00013279 | = | 682.9594 |  |  |  | 45.3333
|  | Vertikal | 1.82 | x |  |  | 4 |  | 2 | x | 10 | x | 7850 | x | 0.00013279 | = | 151.7688 |  |  |  | 10.6667
|  |  | 1.6 | x |  |  | 4 |  | 2 | x | 12 | x | 7850 | x | 0.00013279 | = | 160.1077 |  |  |  | 12
|  | Total | [14 empty] | 3461.8287
| Bekisting Tangga | [16 empty] | 151.36 | M2
|  | KETERANGAN | P |  | L |  | T |  | JLH |  | Unit |  | Konst |  | L |  | V
|  | Bidang Miring | 6.8 | x | 1.82 | x |  |  | 1 | x | 4 |  |  | = | 49.504
|  | Bordes | 4 | x | 4 |  |  |  | 1 | x | 4 |  |  | = | 64
|  | Injakan Tangga | 1.82 | x | 0.18 |  |  |  | 20 | x | 4 |  |  | = | 26.208
|  | Vertikal |  | x | 1.6 | x | 1.82 |  | 1 | x | 4 |  |  | = | 11.648
|  | Total | [12 empty] | 151.36
12 | Plat Lantai
| Beton mutu f'c=26,4 Mpa | [16 empty] | 69.69 | M3
|  | KETERANGAN | P |  | L |  | T |  | JLH |  | Unit |  | Konst |  | L |  | V
|  | Plat Utuh |  |  |  |  | 0.1 | x | 1 | [5 empty] | 711.62 | = | 71.162
Pengurangan
|  | Kolom | 0.4 | x | 0.4 | x | 0.1 | x | 45 | [5 empty] | 7.2 | = | 0.72
|  | Tonase besi | [6 empty] | 5891.5371 | / |  |  | 7850 |  |  | = | 0.75051
-
|  | Total | [14 empty] | 69.6915
| Pembesian Polos | [16 empty] | 5891.53 | Kg |  | 3972.96
|  | KETERANGAN | P |  | L |  | T |  | JLH |  | Unit |  | Konst |  | L |  | V
Pemodelan 8x8 M
arah x
|  | Utuh | 36 | x |  |  |  |  | 132 | x | 1 |  | 7850 | x | 7.8571e-05 | = | 2930.9657 |  |  |  | 133.3333
arah y
|  | Utuh | 20 | x |  |  |  |  | 240 | x | 1 |  | 7850 | x | 7.8571e-05 | = | 2960.5714 |  |  |  | 240
|  | Total | [14 empty] | 5891.5371
III | PEKERJAAN DINDING & PLESTERAN
#REF! | #REF! | [17 empty] | M2
|  | KETERANGAN | P |  | L |  | T |  | JLH |  | Unit |  | Konst |  | L |  | V
Tinggi 4 m
|  | Arah x | 36 | x |  |  | 4 | x | 2 |  |  |  |  | = | 288
|  | Arah y | 1.35 | x |  |  | 1 | x | 2 |  |  |  |  | = | 2.7
|  | Total | [12 empty] | 290.7
1 | Pasangan 1/2 bata camp. 1 : 4 | [16 empty] | 776.56 | M2
|  | KETERANGAN | P |  | L |  | T |  | JLH |  | Unit |  | Konst |  | L |  | V
Pass. Bata utuh
|  | Arah x | 36 | x |  |  | 3.6 | x | 4 |  |  |  |  | = | 518.4
|  | Arah y | 20 | x |  |  | 3.6 | x | 6 |  |  |  |  | = | 432
Pengurangan
|  | Pintu Type P1 | 3 | x |  |  | 1.5 | x | 8 |  |  |  |  | = | 36
|  | Pintu Type P2 | 3 | x |  |  | 2 | x | 1 |  |  |  |  | = | 6
|  | Pintu Type KM | 2 | x |  |  | 0.7 | x | 8 |  |  |  |  | = | 11.2
|  | Jendela Type J.1 | 2 | x |  |  | 2.6 | x | 22 |  |  |  |  | = | 114.4
|  | Jendela Type J2 | 0.6 | x |  |  | 2.6 | x | 4 |  |  |  |  | = | 6.24 | [5 empty] | 1.56
|  | Total | [12 empty] | 776.56
#REF! | #REF! | [16 empty] | 0 | M2
|  | KETERANGAN | P |  | L |  | T |  | JLH |  | Unit |  | Konst |  | L |  | V
sisi kiri
|  | Tipe 1 | 2.4 | x |  |  | 2.4 | x | 1 |  |  |  |  | = | 5.76
|  | Tipe 2 | 2.1 | x |  |  | 0.6 | x | 1 |  |  |  |  | = | 1.26
sisi kanan
|  | Tipe 3 | 2.1 | x |  |  | 0.9 | x | 4 |  |  |  |  | = | 7.56
|  | Tipe 4 | 2.1 | x |  |  | 2.1 | x | 1 |  |  |  |  | = | 4.41
sisi belakang
|  | Tipe 5 | 1.5 | x |  |  | 0.6 | x | 1 |  |  |  |  | = | 0.9
|  | Tipe 6 | 2.4 | x |  |  | 0.9 | x | 1 |  |  |  |  | = | 2.16
|  | Total | [12 empty] | 22.05
2 | Plesteran 1 PC : 4 PP, tebal 15 mm | [16 empty] | 1553.12 | M2
|  | KETERANGAN | P |  | L |  | T |  | JLH |  | Unit |  | Konst |  | L |  | V
|  | Pass. Bata 1:4 | [6 empty] | 776.56 |  |  | x | 2 | = | 1553.12
|  | Total | [12 empty] | 1553.12
3 | Acian | [16 empty] | 546.52 | M2
|  | KETERANGAN | P |  | L |  | T |  | JLH |  | Unit |  | Konst |  | L |  | V
Kolom
|  | K1 | [12 empty] | 433.024
Tangga
|  | Tangga | [6 empty] | 113.504 |  |  |  |  | = | 113.504
|  | Total | [12 empty] | 546.528
4 | Pekerjaan Benangan Lobang Kusen Alumunium | [16 empty] | 228 | M'
|  | KETERANGAN | P |  | L |  | T |  | JLH |  | Unit |  | Konst |  | L |  | V
|  | Jendela Type J.1 | 9.2 | x |  |  |  |  | 22 | [6 empty] | = | 202.4
|  | Jendela Type J2 | 6.4 | x |  |  |  |  | 4 | [6 empty] | = | 25.6
|  | Total | [14 empty] | 228
5 | Railing Tangga Belakang Pipa Galvanis Finsh. Cat minyak (Avian) | [16 empty] | 8.4 | M'
|  | KETERANGAN | P |  | L |  | T |  | JLH |  | Unit |  | Konst |  | L |  | V
|  | Tangga | 6.8 | [12 empty] | = | 6.8
|  | Vertikal | 1.6 | [12 empty] | = | 1.6
|  | Total | [14 empty] | 8.4
IV | PEKERJAAN PINTU & JENDELA
1 | Pintu Type P1 | [16 empty] | 8 | Unit
|  | KETERANGAN | P |  | L |  | T |  | JLH |  | Unit |  | Konst |  | L |  | V
[9 empty] | 8 | [5 empty] | 4.5 |  | 8
|  | Total | [14 empty] | 8
2 | Pintu Type P2
|  | KETERANGAN | P |  | L |  | T |  | JLH |  | Unit |  | Konst |  | L |  | V
|  | - Kusen Kayu kelas 1 | 7.8 | x | 0.13 | x | 0.05 |  | 4 | [6 empty] | = | 0.2028 | 0.2 | M3
|  | - Daun Pintu Kayu panel kelas II |  |  | 1.1 | x | 2.1 | x | 4 |  |  |  |  | = | 9.24 |  |  | 9.24 | M2
|  | #REF! |  |  | 1.1 | x | 0.5 | x | 4 |  |  |  |  | = | 2.2 |  |  | 2.2 | M2
|  | - Engsel Pintu 4 inc | [6 empty] | 4 | x | 2 | x | 3 |  |  | = | 24 | 24 | Bh
|  | #REF! | [6 empty] | 4 | x | 1 | x | 2 |  |  | = | 8 | 8 | Bh
|  | - Kunci Tanam ex. Ses | [6 empty] | 4 | [8 empty] | 4 | Set
|  | #REF! | [6 empty] | 4 | [8 empty] | 4 | Bh
|  | #REF! | [6 empty] | 4 | [8 empty] | 4 | Psg
|  | - Door Stoop | [6 empty] | 4 | [8 empty] | 4 | set
|  | - Grendel Pintu 8 Inc Stainless Stail | [6 empty] | 4 | [8 empty] | 4 | set
3 | Jendela Type J.1 | [16 empty] | 22 | Unit
|  | KETERANGAN | P |  | L |  | T |  | JLH |  | Unit |  | Konst |  | L |  | V
|  | Jendela Type J.1 | [8 empty] | 22 |  |  |  |  | = | 22
0
|  | Total | [14 empty] | 22
4 | Jendela Type J2 | [16 empty] | 4 | Unit
|  | KETERANGAN | P |  | L |  | T |  | JLH |  | Unit |  | Konst |  | L |  | V
|  | Jendela Type J2 | [8 empty] | 4 |  |  |  |  | = | 4
0
|  | Total | [14 empty] | 4
V | PEKERJAAN PENUTUP LANTAI & DINDING
#REF! | #REF! | [16 empty] | 0 | M3
#REF!
|  | KETERANGAN | P |  | L |  | T |  | JLH |  | Unit |  | Konst |  | L |  | V
|  | Bawah Lantai |  |  |  |  | 0.05 | x | 1 | [5 empty] | 212.544 | = | 10.6272
|  | ramp |  |  |  |  | 0.05 | x | 1 | [5 empty] | 4.4 | = | 0.22
|  | Total | [14 empty] | 10.8472
| #REF! | [16 empty] | 0 | m3
|  | KETERANGAN | P |  | L |  | T |  | JLH |  | Unit |  | Konst |  | L |  | V
|  | Bawah Lantai |  |  |  |  | 0.07 | x | 1 | x |  |  |  |  | 212.544 | = | 14.8781
[7 empty] | 0.07 | x | 1 | x |  |  |  |  | 4.4 | = | 0.308
|  | Total | [12 empty] | 212.544 |  | 15.1861
| #REF! | [16 empty] | 0 | Kg
|  | KETERANGAN | P |  | L |  | T |  | JLH |  | Unit |  | Konst |  | L |  | V
|  | Wiremesh m6 (1 Lapis) | [6 empty] | 1 |  |  |  | 3.07 |  | 212.544 |  | 652.5101
|  | Total | [14 empty] | 652.5101
1 | Lantai Keramik Polish Uk. (60 x 60) Cm | [16 empty] | 678.92 | M2
|  | KETERANGAN | P |  | L |  | T |  | JLH |  | Unit |  | Konst |  | L |  | V
|  | Lantai Ruangan |  |  | 92.96 |  |  |  | 4 | [5 empty] | 371.84
|  | Selasar |  |  | 4 |  |  |  | 36 | [5 empty] | 144
[5 empty] | 4 |  |  |  | 20 | [5 empty] | 80
Tangga
|  | Anak Tangga | 1.82 | x | 0.48 | x |  |  | 20 |  | 4 |  |  | = | 69.888
|  | Bordes | 4 | x | 2 | x |  |  | 1 |  |  |  |  | = | 8
|  | Vertikal | 4 | x | 1.62 | x |  |  | 1 |  |  |  |  | = | 6.48
Pengurangan
|  | K1 | 0.4 | x | 0.4 | x |  |  | 8 |  |  |  |  | = | 1.28
|  | Total | [12 empty] | 678.928
2 | Lantai Keramik Unpolish Uk. (60 x 60) Cm | [16 empty] | 66 | M2
|  | KETERANGAN | P |  | L |  | T |  | JLH |  | Unit |  | Konst |  | L |  | V
|  | Teras depan | 12 | x | 3.5 | [8 empty] | = | 42
|  | Teras belakang | 12 | x | 2 | [8 empty] | = | 24
|  | Total | [12 empty] | 66
3 | Dinding Kramik Uk. (40 x 40) Cm polished | [16 empty] | 59.2 | M2
|  | KETERANGAN | P |  | L |  | T |  | JLH |  | Unit |  | Konst |  | L |  | V
|  | Km | 7.4 | x |  |  | 2 |  | 4 |  |  |  |  | = | 59.2
|  | Total | [12 empty] | 59.2
4 | Lantai Kramik Uk. (40 x 40) Cm unpolished | [16 empty] | 13.6 | M2
|  | KETERANGAN | P |  | L |  | T |  | JLH |  | Unit |  | Konst |  | L |  | V
|  | Km | 3.4 | x |  |  | 1 |  | 4 |  |  |  |  | = | 13.6
|  | Total | [12 empty] | 13.6
5 | Anti Slip Lantai Uk. 7,5 x 60 cm | [16 empty] | 145.6 | M'
|  | KETERANGAN | P |  | L |  | T |  | JLH |  | Unit |  | Konst |  | L |  | V
Tangga
|  | Riser Tangga | 1.82 | x |  |  |  |  | 20 | x | 4 |  |  | = | 145.6
|  | Total | [12 empty] | 145.6
VI | PEKERJAAN PLAFON
1 | Pemasangan Rangka Furing Plafond | [16 empty] | 542.56 | M2
|  | KETERANGAN | P |  | L |  | T |  | JLH |  | Unit |  | Konst |  | L |  | V
|  | Lantai Ruangan |  |  | 92.96 |  |  |  | 1 |  | 4 |  |  |  | 371.84
|  | Selasar |  |  | 1.5 |  |  |  | 16 |  | 4 |  |  |  | 96
[5 empty] | 4 |  |  |  | 9.5 |  | 2 |  |  |  | 76
Pengurangan
|  | K1 | 0.4 | x | 0.4 | x |  |  | 8 |  |  |  |  | = | 1.28
|  | Total | [12 empty] | 542.56
2 | Pemasangan Plafond Gybsum board tbl. 9 mm | [16 empty] | 542.56 | M2
|  | KETERANGAN | P |  | L |  | T |  | JLH |  | Unit |  | Konst |  | L |  | V
|  | Pemasangan Rangka Furing Plafond | [12 empty] | 542.56
|  | Total | [12 empty] | 542.56
VII | PEKERJAAN PENGECATAN
1 | Pengecatan bidang tembok eksterior (Jotun weathershield) | [16 empty] | 240.56 | M2
|  | KETERANGAN | P |  | L |  | T |  | JLH |  | Unit |  | Konst |  | L |  | V
|  |  | 36 | x |  |  | 3.6 | x | 2 |  |  |  |  | = | 259.2
|  |  | 20 | x |  |  | 3.6 | x | 2 |  |  |  |  | = | 144
Pengurangan
|  | Pintu Type P1 | 3 | x |  |  | 1.5 | x | 8 |  |  |  |  | = | 36
|  | Pintu Type P2 | 3 | x |  |  | 2 | x | 1 |  |  |  |  | = | 6
|  | Jendela Type J.1 | 2 | x |  |  | 2.6 | x | 22 |  |  |  |  | = | 114.4
|  | Jendela Type J2 | 0.6 | x |  |  | 2.6 | x | 4 |  |  |  |  | = | 6.24
|  | Total | [12 empty] | 240.56
2 | Pengecatan bidang tembok interior (Jotun Jotaplast) | [16 empty] | 776.56 | M2
|  | KETERANGAN | P |  | L |  | T |  | JLH |  | Unit |  | Konst |  | L |  | V
|  | Dinding Utuh | [6 empty] | 776.56 |  |  |  |  | = | 776.56 |  |  |  |  | 1017.12
|  | Total | [12 empty] | 776.56
3 | Pengecatan langit-langit (Jotun Jotaplast) | [16 empty] | 656.064 | M2
|  | KETERANGAN | P |  | L |  | T |  | JLH |  | Unit |  | Konst |  | L |  | V
|  | Plafond | [12 empty] | 542.56
|  | Acian tangga | [12 empty] | 113.504
|  | Total | [12 empty] | 656.064
4 | Pengecatan Minyak bidang besi dan Kayu (Avian) | [16 empty] | 70.92 | M2
|  | KETERANGAN | P |  | L |  | T |  | JLH |  | Unit |  | Konst |  | L |  | V
|  | Railiing Tangga 1 | 6.8 | x |  |  | 1.1 |  | 4 |  |  |  |  | = | 29.92
Kusen Kayu
|  | Pintu Type P2 | 8.5 | x | 0.25 | x |  |  | 8 |  |  |  |  | = | 17
|  | daun pintu | 1.5 | x | 2 | x |  |  | 8 |  |  |  |  | = | 24
|  | Total | [12 empty] | 70.92
VIII | PEKERJAAN SANITAIR
|  | KETERANGAN | P |  | L |  | T |  | JLH |  | Unit |  | Konst |  | L |  | V
|  | #REF! | [6 empty] | 2 | [6 empty] | = | 2 | 2 | Unit
|  | #REF! | 15 | [12 empty] | = | 15 | 15 | M'
|  | #REF! | [6 empty] | 2 | [6 empty] | = | 2 | 2 | Bh
|  | #REF! | [6 empty] | 2 | [6 empty] | = | 2 | 2 | Bh
|  | #REF! | [6 empty] | 2 | [6 empty] | = | 2 | 2 | Bh
|  | #REF! | 27 | [12 empty] | = | 27 | 27 | M'
|  | #REF! | [6 empty] | 2 | [6 empty] | = | 2 | 2 | Bh
|  | #REF! | [6 empty] | 2 | [6 empty] | = | 2 | 2 | Bh
|  | #REF! | 12 | [12 empty] | = | 12 | 12 | M'
|  | #REF! | [6 empty] | 1 | [6 empty] | = | 1 | 1 | Lot
|  | #REF! | [6 empty] | 1 | [6 empty] | = | 1 | 1 | set
Instalasi Pipa Air Bersih Pipa PPR PN 10.
|  | Dia. 20 mm (1/2") | 60 | [12 empty] | = | 60 | 60 | M'
|  | Gate Valve Dia 15 mm (1/2") | 1 | [12 empty] | = | 1 | 1 | Bh
Instalasi Pipa Air kotor dan bekas pipa PVC class AW 10 kg/cm3.
|  | Dia. 150 mm (6") tinja | 6 | x |  |  |  |  | 8 | [6 empty] | = | 15 | 15 | M'
|  | Dia. 150 mm (6") Air kotor | 30 | [12 empty] | = | 30 | 30 | M'
|  | Dia. 100 mm (4") Air hujan | 6 | x |  |  |  |  | 12 | [6 empty] | = | 72 | 72 | M'
|  | Kloset Jongkok porselin | [6 empty] | 8 | [6 empty] | = | 8 | 8 | Bh
|  | Floor Drain Stainless staill | [6 empty] | 8 | [6 empty] | = | 8 | 8 | Bh
|  | Kran air Stainless staill 1/2 inc | [6 empty] | 8 | [6 empty] | = | 8 | 8 | Bh
Septiktank & Resapan
|  | - Galian Tanah | [14 empty] | 12.6 | 12.6 | M3
|  | st 1 | 3 | x | 1.8 | x | 1.5 | [8 empty] | = | 8.1
|  | st 2 | 2 | x | 1.5 | x | 1.5 | [8 empty] | = | 4.5
|  | - Pasangan Batu-Bata 1 : 4 | [12 empty] | 31.5 |  |  | 31.5 | M2
|  | st 1 | 12.6 | x | 1.5 | [8 empty] | = | 18.9
|  | st 2 | 8.4 | x | 1.5 | [8 empty] | = | 12.6
|  | - Plasteran 1 : 2 Tebal 1,5 cm | [6 empty] | 31.5 | x |  |  | 1 | = | 31.5 |  |  | 31.5 | M2
|  | - Beton mutu f'c=14,5 Mpa (K 175) Lantai dan Cover | [14 empty] | 0.672 | 0.67 | M3
|  | st 1 | 3 | x | 1.8 | x | 0.08 | [8 empty] | = | 0.432
|  | st 2 | 2 | x | 1.5 | x | 0.08 | [8 empty] | = | 0.24
|  | - Pembesian dengan Besi Polos | [14 empty] | 220.0691 | 220.06 | Kg
|  | st 1 | [18 empty] | 24
|  | arak x | 3.6 | x |  |  |  |  | 2 | x | 16 | x | 7850 | x | 7.8571e-05 | = | 71.0537 |  |  |  | 16
|  | arah y | 2.4 | x |  |  |  |  | 2 | x | 24 | x | 7850 | x | 7.8571e-05 | = | 71.0537
st 2
|  | arak x | 2.4 | x |  |  |  |  | 2 | x | 13 | x | 7850 | x | 7.8571e-05 | = | 38.4874 |  |  |  | 16
|  | arah y | 2 | x |  |  |  |  | 2 | x | 16 | x | 7850 | x | 7.8571e-05 | = | 39.4743 |  |  |  | 13.3333
|  | - Bekisting plat | [12 empty] | 8.4 |  |  | 8.4 | M2
|  | st 1 | 3 | x | 1.8 | [8 empty] | = | 5.4
|  | st 2 | 2 | x | 1.5 | [8 empty] | = | 3
|  | - Pipa Hawa | [6 empty] | 2 | [6 empty] | = | 2 | 2 | Bh
|  | - Pipa PVC 4 Inc Berlobang 4 inc | 9 | [12 empty] | = | 9 | 9 | M'
|  | - Lapisan ijuk | 3 | x | 0.62857 | [8 empty] | = | 1.8857 |  |  | 1.88 | M2
|  | - Kerikil | [6 empty] | 0.98 | [6 empty] | = | 0.98 | 0.98 | M3
#REF!
|  | #REF! | 4 | x | 2 | x | 1.7 | [8 empty] | = | 13.6 | 13.6 | M3
|  | #REF! | 4 | x | 2 | x | 0.05 | [8 empty] | = | 0.4 | 0.4 | M3
|  | #REF! | 4 | x | 2 | x | 0.2 | [8 empty] | = | 1.6 | 1.6 | M3
|  | #REF! | [14 empty] | 135.6929 | 135.69 | Kg
|  | arak x | 4 | x |  |  |  |  | 2 | x | 14 | x | 7850 | x | 7.8571e-05 | = | 69.08 |  |  |  | 13.3333
|  | arah y | 2 | x |  |  |  |  | 2 | x | 27 | x | 7850 | x | 7.8571e-05 | = | 66.6129 |  |  |  | 26.6667
|  | #REF! | [6 empty] | 2 | [6 empty] | = | 2 | 2 | Bh
|  | #REF! | [14 empty] | 7.6 | 7.6 | M3
6.0343
IX | PEKERJAAN ELEKTRIKAL
|  | KETERANGAN | P |  | L |  | T |  | JLH |  | Unit |  | Konst |  | L |  | V
Pekerjaan Jaringan Distribusi dan KWH Meter
|  | * Biaya penyambungan baru 41500 VA ; 3 Ph | [6 empty] | 53000 | [6 empty] | = | 53000 | 53000 | Va
|  | * Uang jaminan listrik ( UJL ) 41500 VA | [6 empty] | 53000 | [6 empty] | = | 53000 | 53000 | Va
|  | * Sertifikat Laik Operasi | [6 empty] | 1 | [6 empty] | = | 1 | 1 | Ls
|  | * Biaya Administrasi | [6 empty] | 1 | [6 empty] | = | 1 | 1 | Ls
PANEL
|  | - Main distribution panel ( MDP ) c/w Interlock COS | [6 empty] | 1 | [6 empty] | = | 1 | 1 | Unit
|  | - Sub Distribution Panel ( SDP ) Lantai 1 | [6 empty] | 1 | [6 empty] | = | 1 | 1 | Unit
|  | #REF! | [6 empty] | 1 | [6 empty] | = | 1 | 1 | Unit
KABEL
|  | Kabel dari Box APP PLN ke MDP NYY 4 x 35 mm | [6 empty] | 20 | [6 empty] | = | 20 | 20 | M'
|  | Kabel dari MDP ke SDP lantai 1 NYY 4 x 10 mm + BC 10 mm. | [6 empty] | 6 | [6 empty] | = | 6 | 6 | M'
|  | #REF! | [6 empty] | 8 | [6 empty] | = | 8 | 8 | M'
|  | #REF! | [6 empty] | 6 | [6 empty] | = | 6 | 6 | M'
PEKERJAAN GROUNDING SYSTEM ARUS KUAT
|  | Penarikan kabel grounding BC 35 mm dari MDP ke box grounding | [6 empty] | 8 | [6 empty] | = | 8 | 8 | M'
|  | Grounding system max 5 ohm | [6 empty] | 1 | [6 empty] | = | 1 | 1 | Set
SISTEM PENERANGAN
|  | Fiting duduk + bola Lampu essential LED 5 watt | [6 empty] | 11 | [6 empty] | = | 11 | 11 | Bh
|  | Fiting duduk + bola Lampu essential LED 15 watt | [6 empty] | 37 | [6 empty] | = | 37 | 37 | Bh
|  | Fiting duduk + bola Lampu essential AC/DC LED 15 watt (emergency ) | [6 empty] | 16 | [6 empty] | = | 16 | 16 | Bh
|  | #REF! | [6 empty] | 0 | [6 empty] | = | 0 | 0 | Bh
|  | Saklar double | [6 empty] | 2 | [6 empty] | = | 2 | 2 | Bh
|  | Saklar triple | [6 empty] | 10 | [6 empty] | = | 10 | 10 | Bh
|  | #REF! | [6 empty] | 2 | [6 empty] | = | 2 | 2 | Bh
|  | #REF! | [6 empty] | 47 | [6 empty] | = | 47 | 47 | Bh
INSTALASI KABEL
|  | Instalasi Penerangan kabel NYM 3 x 1,5 mm dalam pipa counduit high impact | [6 empty] | 48 | [6 empty] | = | 48 | 48 | Titik
|  | Instalasi saklar kabel NYM 3 x 1,5 mm dalam pipa counduit high impact | [6 empty] | 8 | [6 empty] | = | 8 | 8 | Titik
|  | Instalasi stopkontak kabel NYM 3 x 2,5 mm dalam pipa counduit | [6 empty] | 4 | [6 empty] | = | 4 | 4 | Titik

## V.1 (3) (hidden)
Pekerjaan |  | : Perencanaan Pembangunan Gedung Tahfizul Qur'an-Wahdatul Ulum UIN SU
Lokasi |  | Kampus UINSU Jl. Sutomo No. 1
Tahun |  | : 2022
BACKUP VOLUME LANTAI 2
[18 empty] | Quantity | Sat
D | BANGUNAN LANTAI - 3
1 | Pengukuran/Bowplank
|  | KETERANGAN | P |  | L |  | T |  | JLH |  | Unit |  | Konst |  | L |  | V
|  | Pengukuran/Bowplank | [15 empty] | 138 | M'
|  | arah x | 40 | x |  |  |  |  | 2 | [6 empty] | = | 80
|  | arah y | 29 | x |  |  |  |  | 2 | [6 empty] | = | 58
|  | Total | [14 empty] | 138
2 | Pagar Pengaman Proyek | [16 empty] | 158 | M'
|  | KETERANGAN | P |  | L |  | T |  | JLH |  | Unit |  | Konst |  | L |  | V
Pagar proyek
|  | arah x | 52 | x |  |  |  |  | 2 | [6 empty] | = | 104
|  | arah y | 27 | x |  |  |  |  | 2 | [6 empty] | = | 54
|  | Total | [14 empty] | 158
8 | Biaya SMK 3 | [16 empty] | 1 | Ls
B | BANGUNAN LANTAI - 1
I | PEKERJAAN TANAH
#REF! | #REF! | [16 empty] | 0 | M3 |  | 1269
|  | KETERANGAN | P |  | L |  | T |  | JLH |  | Unit |  | Konst |  | L |  | V
Potong
|  | sekmen 1-2 | 20 | [11 empty] | 6.875 | = | 137.5
|  | sekmen 2-3 | 20 | [11 empty] | 10.435 | = | 208.7
|  | sekmen 3-4 | 20 | [11 empty] | 15.155 | = | 303.1
Urug
|  | sekmen 1-2 | 20 | [11 empty] | 4.0875 | = | 81.75
|  | sekmen 2-3 | 20 | [11 empty] | 2.7 | = | 54
|  | sekmen 3-4 | 20 | [11 empty] | 7.895 | = | 157.9
|  | Total | [14 empty] | 942.95
1 | Galian Tanah | [16 empty] | 70.62 | M3
|  | KETERANGAN | P |  | L |  | T |  | JLH |  | Unit |  | Konst |  | L |  | V
Pondasi Pile Cap
|  | PC1 | 1.1 | x | 1.1 | x | 0.75 | x | 56 | [6 empty] | = | 50.82 |  |  | 70.62
|  | PC2 | 2 | x | 1.1 | x | 0.75 | x | 12 | [6 empty] | = | 19.8
|  | Total | [14 empty] | 70.62
2 | Urugan Tanah Kembali Bekas Galian | [16 empty] | 17.61 | M3
|  | KETERANGAN | P |  | L |  | T |  | JLH |  | Unit |  | Konst |  | L |  | V
Pengurangan
|  | Pile Cap tipe - PC1 | [13 empty] | = | 27.216
|  | Pile Cap tipe - PC2 | [13 empty] | = | 11.664
|  | Urugan Pasir di bawah Pondasi | [13 empty] | = | 14.124
Rabat Beton
|  | Jumlah Pengurangan | [14 empty] | 53.004
|  | Total Galian | [6 empty] | 70.62 | [6 empty] | = | 70.62
|  | Total Pengurangan | [13 empty] | - | 53.004
|  | Pengurugan Kembali | [13 empty] | = | 17.616
|  | Total | [14 empty] | 17.616
3 | Urugan Pasir di bawah Pondasi | [16 empty] | 14.12 | M3
|  | KETERANGAN | P |  | L |  | T |  | JLH |  | Unit |  | Konst |  | L |  | V
Urugan Pasir Pondasi
|  | Pile Cap tipe - PC1 | 1.1 | x | 1.1 | x | 0.05 | x | 56 | [6 empty] | = | 3.388
|  | Pile Cap tipe - PC2 | 2 | x | 1.1 | x | 0.05 | x | 12 | [6 empty] | = | 1.32
Rabat Beton
|  | Pile Cap tipe - PC1 | 1.1 | x | 1.1 | x | 0.1 | x | 56 | [6 empty] | = | 6.776
|  | Pile Cap tipe - PC2 | 2 | x | 1.1 | x | 0.1 | x | 12 | [6 empty] | = | 2.64
|  | Total | [14 empty] | 14.124
4 | Urugan Tanah Peninggian Lantai dan Pemadatan | [16 empty] | 53 | M3
- Urugan Tanah Bekas Galian
|  | KETERANGAN | P |  | L |  | T |  | JLH |  | Unit |  | Konst |  | L |  | V
|  | Sisa tanah galian | [13 empty] | = | 53.004
|  | Total | [14 empty] | 53.004
|  | - Urugan Tanah Didatangkan | [15 empty] | 180.27 | M3
|  | KETERANGAN | P |  | L |  | T |  | JLH |  | Unit |  | Konst |  | L |  | V
|  | Total Timbunan Area Bangunan | 29.52 |  |  | x | 0.4 | x | 18 | [5 empty] | 212.544 | = | 212.544
|  |  | 14.4 |  |  | x | 0.4 | x | 9 | [5 empty] | 51.84 | = | 20.736
233.28
|  | sisa galian | [13 empty] | - | 53.004
|  | Volume tanah timbun | [13 empty] | = | 180.276
|  | Total | [14 empty] | 180.276
II | PEKERJAAN STRUKTUR
1 | Pekerjaan Tiang Pancang
| - | Mobilisasi dan Demobilisasi Alat Pemancang | [15 empty] | 1 | Ls
| - | Pengadaan Spun Pile Ø 30 Cm K-600 | [15 empty] | 1600 | M'
|  | KETERANGAN | P |  | L |  | T |  | JLH |  | Unit |  | Konst |  | L |  | V
|  | Pile Cap tipe - PC1 | 20 | x |  |  |  |  | 1 | x | 56 |  |  |  |  | = | 1120
|  | Pile Cap tipe - PC2 | 20 | x |  |  |  |  | 2 | x | 12 |  |  |  |  | = | 480
|  | Total | [14 empty] | 1600
| - | Pemancangan Spun Pile Ø 30 Cm K-600 dengan Hydraulic Jacking System kap. 120 Ton | [15 empty] | 1600 | M'
|  | KETERANGAN | P |  | L |  | T |  | JLH |  | Unit |  | Konst |  | L |  | V
|  | Pile Cap tipe - PC1 | 20 | x |  |  |  |  | 1 |  | 56 |  |  |  |  | = | 1120
|  | Pile Cap tipe - PC2 | 20 | x |  |  |  |  | 2 |  | 12 | [5 empty] | 480
|  | Total | [14 empty] | 1600
| - | Penyambungan Tiang Pancang | [15 empty] | 80 | Kali
|  | KETERANGAN | P |  | L |  | T |  | JLH |  | Unit |  | Konst |  | L |  | V
|  | Pile Cap tipe - PC1 | [6 empty] | 1 | x | 56 | x | 1 |  |  | = | 56
|  | Pile Cap tipe - PC2 | [6 empty] | 2 | x | 12 | x | 1 |  |  | = | 24
|  | Total | [14 empty] | 80
| - | Memecah Kepala Tiang Pancang | [15 empty] | 80 | Bh
|  | KETERANGAN | P |  | L |  | T |  | JLH |  | Unit |  | Konst |  | L |  | V
|  | Pile Cap tipe - PC1 | [6 empty] | 1 | x | 56 |  |  |  |  | = | 56
|  | Pile Cap tipe - PC2 | [6 empty] | 2 |  | 12 |  |  |  |  | = | 24
|  | Total | [14 empty] | 80
#REF! | #REF! | [16 empty] | 0 | M3
|  | KETERANGAN | P |  | L |  | T |  | JLH |  | Unit |  | Konst |  | L |  | V
|  | Pas. Batu Kali | #REF! | x | 0.45 | x | 0.55 | x |  |  |  |  | 0.5 |  |  | = | #REF!
|  | Total | [14 empty] | #REF!
2 | Pile Cap tipe - PC1
| Beton mutu f'c=26,4 Mpa | [16 empty] | 26.67 | M3
|  | KETERANGAN | P |  | L |  | T |  | JLH |  | Unit |  | Konst |  | L |  | V
|  | Pondasi P-1 | 0.9 | x | 0.9 | x | 0.6 | x | 56 | [6 empty] | = | 27.216 |  |  |  | 38.88
Pengurangan
|  | Tonase besi Ulir | [6 empty] | 4231.4595 | / |  |  | 7850 |  |  | - | 0.53904
|  | Total | [14 empty] | 26.677
| Pembesian Ulir | [16 empty] | 4231.45 | Kg
|  | KETERANGAN | P |  | L |  | T |  | JLH |  | Unit |  | Konst |  | L |  | V |  |  |  | 4.7368
|  | Besi D-19 Arah X (SB=5 cm ) | 2.828 | x |  |  |  |  | 6 | x | 56 | x | 7850 | x | 0.00028364 | = | 2115.7297
|  | Besi D-19 Arah Y (SB=5 cm ) | 2.828 | x |  |  |  |  | 6 | x | 56 | x | 7850 | x | 0.00028364 | = | 2115.7297
|  | Total | [14 empty] | 4231.4595
| Bekisting Pondasi | [16 empty] | 120.96 | M2
|  | KETERANGAN | P |  | L |  | T |  | JLH |  | Unit |  | Konst |  | L |  | V
|  | Bekisting Pondasi | 3.6 |  |  | x | 0.6 |  |  | x | 56 |  |  | = | 120.96
|  | Total | [12 empty] | 120.96
3 | Pile Cap tipe - PC2
| Beton mutu f'c=26,4 Mpa | [16 empty] | 11.45 | M3
|  | KETERANGAN | P |  | L |  | T |  | JLH |  | Unit |  | Konst |  | L |  | V
|  | Pondasi P-2 | 1.8 | x | 0.9 | x | 0.6 | x | 12 | [6 empty] | = | 11.664
Pengurangan
|  | Tonase besi Ulir | [6 empty] | 1648.6789 | / |  |  | 7850 |  |  | - | 0.21002
|  | Total | [14 empty] | 11.454
| Pembesian Ulir | [16 empty] | 1648.67 | Kg
|  | KETERANGAN | P |  | L |  | T |  | JLH |  | Unit |  | Konst |  | L |  | V
|  | Besi D-19 Arah X (SB=5 cm ) | 4.628 | x |  |  |  |  | 6 | x | 12 | x | 7850 | x | 0.00028364 | = | 741.9376 |  |  | 3.4783
|  | Besi D-19 Arah Y (SB=5 cm ) | 2.828 | x |  |  |  |  | 12 | x | 12 | x | 7850 | x | 0.00028364 | = | 906.7413 |  |  | 7.3913 | 12.3333
|  | Total | [14 empty] | 1648.6789
| Bekisting Pondasi | [16 empty] | 38.88 | M2
|  | KETERANGAN | P |  | L |  | T |  | JLH |  | Unit |  | Konst |  | L |  | V
|  | Bekisting Pondasi | 5.4 | x |  |  | 0.6 | x |  |  | 12 |  |  | = | 38.88
|  | Total | [12 empty] | 38.88
4 | Sloof 20x40 Cm (S1)
| Beton mutu f'c=26,4 Mpa | [16 empty] | 25.57 | M3
|  | KETERANGAN | P |  | L |  | T |  | JLH |  | Unit |  | Konst |  | L |  | V
|  | Arah X (S1) | 32.4 | x | 0.2 | x | 0.4 |  | 4 | [6 empty] | = | 10.368
|  | Arah Y (S1) | 18 | x | 0.2 | x | 0.4 |  | 10 | [6 empty] | = | 14.4
Pengurangan
|  | Tonase besi Utama | [6 empty] | 4045.7038 | / |  |  | 7850 |  |  | = | 0.51538
|  | Tonase besi sengkang | [6 empty] | 2300.8081 | / |  |  | 7850 |  |  | = | 0.2931
|  | Total | [14 empty] | 25.5765
| Pembesian Ulir | [16 empty] | 4045.7 | Kg
|  | KETERANGAN | P |  | L |  | T |  | JLH |  | Unit |  | Konst |  | L |  | V
|  | Arah X | 36 | x |  |  |  |  | 6 | x | 4 | x | 7850 | x | 0.00020114 | = | 1364.2313
|  | Tulangan D-16 (Tumpuan) | 13.52 | x |  |  |  |  | 3 | x | 4 | x | 7850 | x | 0.00020114 | = | 256.1723 |  |  | 4
|  | Tulangan D-16 (lapangan) | 2 | x |  |  |  |  | 3 | x | 4 | x | 7850 | x | 0.00020114 | = | 37.8953 |  |  | 4
|  | Arah Y | 20 | x |  |  |  |  | 6 | x | 10 | x | 7850 | x | 0.00020114 | = | 1894.7657
|  | Tulangan D-16 (Tumpuan) | 8.4 | x |  |  |  |  | 3 | x | 10 | x | 7850 | x | 0.00020114 | = | 397.9008 |  |  | 4
|  | Tulangan D-16 (lapangan) | 2 | x |  |  |  |  | 3 | x | 10 | x | 7850 | x | 0.00020114 | = | 94.7383 |  |  | 4
|  | Total | [14 empty] | 4045.7038
| Pembesian sengkang | [16 empty] | 2300.8 | Kg
|  | KETERANGAN | P |  | L |  | T |  | JLH |  | Unit |  | Konst |  | L |  | V
|  | Besi D-10 Arah X (SB=4 cm) | 1.08 | x |  |  |  |  | 361 | x | 4 | x | 7850 | x | 7.8571e-05 | = | 961.8897 |  |  | 361
|  | Besi D-10 Arah Y (SB=4 cm) | 1.08 | x |  |  |  |  | 201 | x | 10 | x | 7850 | x | 7.8571e-05 | = | 1338.9184 |  |  | 201
|  | Total | [14 empty] | 2300.8081
| Bekisting Sloof | [16 empty] | 80.64 | M2
|  | KETERANGAN | P |  | L |  | T |  | JLH |  | Unit |  | Konst |  | L |  | V
|  | Arah X | 32.4 | x |  |  | 0.4 | x | 2 | x | 2 |  |  | = | 51.84
|  | Arah Y | 18 | x |  |  | 0.4 | x | 2 | x | 2 |  |  | = | 28.8
|  | Total | [12 empty] | 80.64
I | PEKERJAAN STRUKTUR
1 | Kolom 40x40 Cm (K1)
| Beton mutu f'c=26,4 Mpa | [16 empty] | 46.37 | M3
|  | KETERANGAN | P |  | L |  | T |  | JLH |  | Unit |  | Konst |  | L |  | V
|  | Kolom 40x40 Cm (K1) | 0.4 | x | 0.4 | x | 4.38 | x | 68 | [6 empty] | = | 47.6544
Pengurangan Besi
|  | Tonase besi Utama | [6 empty] | 7331.2275 | / |  |  | 7850 |  |  | - | 0.93391
|  | Tonase besi sengkang | [6 empty] | 2680.0573 | / |  |  | 7850 |  |  | - | 0.34141
|  | Total | [14 empty] | 46.3791
| Pembesian Ulir | [16 empty] | 7331.22 | Kg
|  | KETERANGAN | P |  | L |  | T |  | JLH |  | Unit |  | Konst |  | L |  | V
|  | Tulangan D-16 | 5.69 | x |  |  |  |  | 12 | x | 68 | x | 7850 | x | 0.00020114 | = | 7331.2275
|  | Total | [14 empty] | 7331.2275
| Pembesian sengkang | [16 empty] | 2680.05 | Kg
|  | KETERANGAN | P |  | L |  | T |  | JLH |  | Unit |  | Konst |  | L |  | V
|  | Besi D-10 | 1.42 | x |  |  |  |  | 31 | x | 68 | x | 7850 | x | 7.8571e-05 | = | 1846.2617 |  |  | 3 | 31
|  | Besi D-10 | 1.42 | x |  |  |  |  | 14 | x | 68 | x | 7850 | x | 7.8571e-05 | = | 833.7956 |  |  | 2 | 14.3333
|  | Total | [14 empty] | 2680.0573
| Bekisting Kolom | [16 empty] | 433.02 | M2
|  | KETERANGAN | P |  | L |  | T |  | JLH |  | Unit |  | Konst |  | L |  | V
|  | Bekisting Tiang |  |  | 1.6 | x | 3.98 | x | 1 | x | 68 |  |  | = | 433.024
|  | Total | [12 empty] | 433.024
6 | Kolom Praktis | [16 empty] | 28.8 | M'
|  | KETERANGAN | P |  | L |  | T |  | JLH |  | Unit |  | Konst |  | L |  | V
|  | Kp1 |  |  |  |  | 3.6 | x | 8 | [6 empty] | = | 28.8
|  | stik besi | 1 | x |  |  |  |  | 8 | x | 4 | x | 7850 | x | 7.8571e-05 | = | 19.7371 | 19.73 | Kg
Total
7 | Balok Latai | [16 empty] | 122.4 | M'
|  | KETERANGAN | P |  | L |  | T |  | JLH |  | Unit |  | Konst |  | L |  | V
Arah X
|  | pjg 360 | 3.6 | x |  |  |  |  | 24 | [6 empty] | = | 86.4
Arah Y
|  | pjg 360 | 3.6 | x |  |  |  |  | 10 | [6 empty] | = | 36
|  | Total | [14 empty] | 122.4
|  | stik besi | 1 | x |  |  |  |  | 34 | x | 4 | x | 7850 | x | 7.8571e-05 | = | 83.8829 | 83.88 | Kg
8 | Balok 25x50 Cm (B1)
| Beton mutu f'c=26,4 Mpa | [16 empty] | 1.31 | M3
|  | KETERANGAN | P |  | L |  | T |  | JLH |  | Unit |  | Konst |  | L |  | V
|  | Arah X | 3.6 | x | 0.25 | x | 0.38 | x | 4 | [6 empty] | = | 1.368
Pengurangan
|  | Tonase besi Utama | [6 empty] | 361.243 | / |  |  | 7850 |  |  | - | 0.046018
|  | Tonase besi sengkang | [6 empty] | 27.2373 | / |  |  | 7850 |  |  | - | 0.0034697
0.049488
|  | Total | [14 empty] | 1.3185
| Pembesian Ulir | [16 empty] | 361.24 | Kg
|  | KETERANGAN | P |  | L |  | T |  | JLH |  | Unit |  | Konst |  | L |  | V
|  | Tulangan D-19 arah X | 4 | x |  |  |  |  | 6 | x | 4 | x | 7850 | x | 0.00028364 | = | 213.7533
|  | Tulangan D-19 (Tumpuan) | 3.52 | x |  |  |  |  | 3 | x | 4 | x | 7850 | x | 0.00028364 | = | 94.0514 |  |  | 4
|  | Tulangan D-19 (lapangan) | 2 | x |  |  |  |  | 3 | x | 4 | x | 7850 | x | 0.00028364 | = | 53.4383 |  |  | 4
|  | Total | [14 empty] | 361.243
| Pembesian sengkang | [16 empty] | 27.23 | Kg
|  | KETERANGAN | P |  | L |  | T |  | JLH |  | Unit |  | Konst |  | L |  | V
|  | Besi Ø-10 arah X | 1.38 | x |  |  |  |  | 19 | x | 1 | x | 7850 | x | 7.8571e-05 | = | 16.1721 |  |  |  | 18
|  | Besi Ø-10 arah X | 1.38 | x |  |  |  |  | 13 | x | 1 | x | 7850 | x | 7.8571e-05 | = | 11.0651 |  |  |  | 12
|  | Total | [14 empty] | 27.2373
| Bekisting Balok | [16 empty] | 14.54 | M2
|  | KETERANGAN | P |  | L |  | T |  | JLH |  | Unit |  | Konst |  | L |  | V
|  | Arah X | 3.6 | x | 1.01 | x |  |  | 4 |  |  |  |  | = | 14.544
|  | Total | [12 empty] | 14.544
9 | Balok 20x40 Cm (B2)
| Beton mutu f'c=26,4 Mpa | [16 empty] | 17.96 | M3
|  | KETERANGAN | P |  | L |  | T |  | JLH |  | Unit |  | Konst |  | L |  | V
|  | Arah X | 3.6 | x | 0.2 | x | 0.28 |  | 9 | x | 2 |  |  |  |  | = | 3.6288
|  |  | 3.6 | x | 0.2 | x | 0.28 |  | 6 | x | 2 |  |  |  |  | = | 2.4192
|  |  | 3.6 | x | 0.2 | x | 0.28 |  | 8 | x | 2 |  |  |  |  | = | 3.2256
|  | Arah Y | 3.6 | x | 0.2 | x | 0.28 |  | 5 | x | 2 |  |  |  |  | = | 2.016
|  |  | 3.6 | x | 0.2 | x | 0.28 |  | 8 | x | 4 |  |  |  |  | = | 6.4512
|  |  | 1.375 | x | 0.2 | x | 0.28 |  | 4 | x | 4 |  |  |  |  | = | 1.232
18.9728
Pengurangan
|  | Tonase besi Utama | [6 empty] | 5848.3839 | / |  |  | 7850 |  |  | = | 0.74502
|  | Tonase besi sengkang | [6 empty] | 2083.6502 | / |  |  | 7850 |  |  | = | 0.26543
1.0105
|  | Total | [14 empty] | 17.9623
| Pembesian Ulir | [16 empty] | 5848.38 | Kg
|  | KETERANGAN | P |  | L |  | T |  | JLH |  | Unit |  | Konst |  | L |  | V
|  | Besi D-16 Arah X | 4 | x |  |  |  |  | 6 | x | 18 | x | 7850 | x | 0.00020114 | = | 682.1157
|  | Tulangan D-16 (Tumpuan) | 3.28 | x |  |  |  |  | 3 | x | 18 | x | 7850 | x | 0.00020114 | = | 279.6674 |  |  | 4
|  | Tulangan D-16 (lapangan) | 2 | x |  |  |  |  | 3 | x | 18 | x | 7850 | x | 0.00020114 | = | 170.5289 | 1132.312 |  | 4
|  | Besi D-16 Arah X | 4 | x |  |  |  |  | 6 | x | 12 | x | 7850 | x | 0.00020114 | = | 454.7438
|  | Tulangan D-16 (Tumpuan) | 3.28 | x |  |  |  |  | 3 | x | 12 | x | 7850 | x | 0.00020114 | = | 186.4449 |  |  | 4
|  | Tulangan D-16 (lapangan) | 2 | x |  |  |  |  | 3 | x | 12 | x | 7850 | x | 0.00020114 | = | 113.6859 |  |  | 4
|  | Besi D-16 Arah X | 4 | x |  |  |  |  | 6 | x | 16 | x | 7850 | x | 0.00020114 | = | 606.325
|  | Tulangan D-16 (Tumpuan) | 3.28 | x |  |  |  |  | 3 | x | 16 | x | 7850 | x | 0.00020114 | = | 248.5933 |  |  | 4
|  | Tulangan D-16 (lapangan) | 2 | x |  |  |  |  | 3 | x | 16 | x | 7850 | x | 0.00020114 | = | 151.5813 |  |  | 4
|  | Besi D-16 Arah Y | 4 | x |  |  |  |  | 6 | x | 10 | x | 7850 | x | 0.00020114 | = | 378.9531
|  | Tulangan D-16 (Tumpuan) | 3.28 | x |  |  |  |  | 3 | x | 10 | x | 7850 | x | 0.00020114 | = | 155.3708 |  |  | 4
|  | Tulangan D-16 (lapangan) | 2 | x |  |  |  |  | 3 | x | 10 | x | 7850 | x | 0.00020114 | = | 94.7383 |  |  | 4
|  | Besi D-16 Arah Y | 4 | x |  |  |  |  | 6 | x | 32 | x | 7850 | x | 0.00020114 | = | 1212.6501
|  | Tulangan D-16 (Tumpuan) | 3.28 | x |  |  |  |  | 3 | x | 32 | x | 7850 | x | 0.00020114 | = | 497.1865 |  |  | 4
|  | Tulangan D-16 (lapangan) | 2 | x |  |  |  |  | 3 | x | 32 | x | 7850 | x | 0.00020114 | = | 303.1625 |  |  | 4
|  | Besi D-16 Arah Y | 1.375 | x |  |  |  |  | 9 | x | 16 | x | 7850 | x | 0.00020114 | = | 312.6363
|  | Total | [14 empty] | 5848.3839
|  |  | 47.52 | x |  |  |  |  | 3 | x | 2 | x | 7850 | x | 0.00020114 | = | 450.1963
|  |  | 36 | x |  |  |  |  | 6 | x | 2 | x | 7850 | x | 0.00020114 | = | 682.1157
1132.312
| Pembesian sengkang | [16 empty] | 2083.65 | Kg
|  | KETERANGAN | P |  | L |  | T |  | JLH |  | Unit |  | Konst |  | L |  | V
|  | Besi Ø-10 arah X | 1.08 | x |  |  |  |  | 33 | x | 46 | x | 7850 | x | 7.8571e-05 | = | 1011.1832 |  |  |  | 33
|  | Besi Ø-10 arah Y | 1.08 | x |  |  |  |  | 33 | x | 42 | x | 7850 | x | 7.8571e-05 | = | 923.2542 |  |  |  | 33
|  |  | 1.08 | x |  |  |  |  | 14 | x | 16 | x | 7850 | x | 7.8571e-05 | = | 149.2128 |  |  |  | 14.75
|  | Total | [14 empty] | 2083.6502
| Bekisting Balok | [16 empty] | 257.48 | M2
|  | KETERANGAN | P |  | L |  | T |  | JLH |  | Unit |  | Konst |  | L |  | V
|  | Arah X | 3.6 | x | 0.76 | x |  |  | 46 |  |  |  |  | = | 125.856
|  | Arah Y | 3.6 | x | 0.76 | x |  |  | 42 |  |  |  |  | = | 114.912
|  |  | 1.375 | x | 0.76 | x |  |  | 16 |  |  |  |  | = | 16.72
|  | Total | [12 empty] | 257.488
10 | Balok 15x30 Cm (B3)
| Beton mutu f'c=26,4 Mpa | [16 empty] | 4.08 | M3
|  | KETERANGAN | P |  | L |  | T |  | JLH |  | Unit |  | Konst |  | L |  | V
|  | Arah X | 3.8 | x | 0.15 | x | 0.18 | x | 4 | x | 4 |  |  |  |  | = | 1.6416
|  | Arah Y | 3.8 | x | 0.15 | x | 0.18 | x | 6 | x | 4 |  |  |  |  | = | 2.4624
|  |  | 1.8 | x | 0.15 | x | 0.18 | x | 1 | x | 4 |  |  |  |  | = | 0.1944
4.2984
Pengurangan
|  | Tonase besi Utama | [6 empty] | 918.9515 | / |  |  | 7850 |  |  | - | 0.11706
|  | Tonase besi sengkang | [6 empty] | 740.3402 | / |  |  | 7850 |  |  | - | 0.094311
0.21137
|  | Total | [14 empty] | 4.087
| Pembesian Ulir | [16 empty] | 918.95 | Kg
|  | KETERANGAN | P |  | L |  | T |  | JLH |  | Unit |  | Konst |  | L |  | V
Besi D-13 arah X
|  | Tulangan D-13 (Tumpuan) | 20.16 | x |  |  |  |  | 1 | x | 4 | x | 7850 | x | 0.00013279 | = | 84.0565
|  | Tulangan D-13 (lapangan) | 16 | x |  |  |  |  | 4 | x | 4 | x | 7850 | x | 0.00013279 | = | 266.8462
Besi D-13 arah Y
|  | Tulangan D-13 (Tumpuan) | 30.24 | x |  |  |  |  | 1 | x | 4 | x | 7850 | x | 0.00013279 | = | 126.0848
|  | Tulangan D-13 (lapangan) | 24 | x |  |  |  |  | 4 | x | 4 | x | 7850 | x | 0.00013279 | = | 400.2693
|  | Besi D-13 arah Y | 2 | x |  |  |  |  | 5 | x | 4 | x | 7850 | x | 0.00013279 | = | 41.6947
|  | Total | [14 empty] | 918.9515
| Pembesian sengkang | [16 empty] | 740.34 | Kg
|  | KETERANGAN | P |  | L |  | T |  | JLH |  | Unit |  | Konst |  | L |  | V
|  | Besi Ø-10 arah X | 0.88 | x |  |  |  |  | 129 | x | 4 | x | 7850 | x | 7.8571e-05 | = | 280.0701 |  |  |  | 129
|  | Besi Ø-10 arah Y | 0.88 | x |  |  |  |  | 195 | x | 4 | x | 7850 | x | 7.8571e-05 | = | 423.3617 |  |  |  | 65
|  |  | 0.88 | x |  |  |  |  | 17 | x | 4 | x | 7850 | x | 7.8571e-05 | = | 36.9085 |  |  |  | 17
|  | Total | [14 empty] | 740.3402
| Bekisting Balok | [16 empty] | 81.19 | M2
|  | KETERANGAN | P |  | L |  | T |  | JLH |  | Unit |  | Konst |  | L |  | V
|  | Arah X | 3.8 | x | 0.51 | x |  |  | 4 | x | 4 |  |  | = | 31.008
|  | Arah Y | 3.8 | x | 0.51 | x |  |  | 6 | x | 4 |  |  | = | 46.512
|  |  | 1.8 | x | 0.51 | x |  |  | 1 | x | 4 |  |  | = | 3.672
|  | Total | [12 empty] | 81.192
11 | Tangga
| Beton mutu f'c=26,4 Mpa | [16 empty] | 22.26 | M3
|  | KETERANGAN | P |  | L |  | T |  | JLH |  | Unit |  | Konst |  | L |  | V
|  | Anak Tangga | 1.82 | x | 0.3 | x | 0.18 | x | 20 |  | 4 | x | 0.5 |  |  | = | 3.9312
|  | Tangga Miring | 6.8 | x | 1.82 | x | 0.15 |  |  |  | 4 |  |  |  |  | = | 7.4256
|  | Bordes | 4 | x | 4 | x | 0.15 |  |  |  | 4 |  |  |  |  | = | 9.6
|  | Vertikal | 1.82 | x | 1.6 | x | 0.15 |  |  |  | 4 |  |  |  |  | = | 1.7472
Pengurangan
|  | Tonase besi Polos | [6 empty] | 3461.8287 | / |  |  | 7850 |  |  | - | 0.441
|  | Total | [14 empty] | 22.263
| Pembesian Ulir | [16 empty] | 3461.82 | Kg
|  | KETERANGAN | P |  | L |  | UT |  | JLH |  | Unit |  | Konst |  | L |  | V
Besi D-13
|  | Bordes arah x | 4 | x |  |  | 4 |  | 2 | x | 26 | x | 7850 | x | 0.00013279 | = | 867.2501 |  |  |  | 26.6667
|  | Bordes arah y | 4 | x |  |  | 4 |  | 2 | x | 26 | x | 7850 | x | 0.00013279 | = | 867.2501 |  |  |  | 26.6667
|  | Tangga Miring arah panjang | 7.32 | x |  |  | 4 |  | 2 | x | 12 | x | 7850 | x | 0.00013279 | = | 732.4927 |  |  |  | 12.1333
|  |  | 1.82 | x |  |  | 4 |  | 2 | x | 45 | x | 7850 | x | 0.00013279 | = | 682.9594 |  |  |  | 45.3333
|  | Vertikal | 1.82 | x |  |  | 4 |  | 2 | x | 10 | x | 7850 | x | 0.00013279 | = | 151.7688 |  |  |  | 10.6667
|  |  | 1.6 | x |  |  | 4 |  | 2 | x | 12 | x | 7850 | x | 0.00013279 | = | 160.1077 |  |  |  | 12
|  | Total | [14 empty] | 3461.8287
| Bekisting Tangga | [16 empty] | 151.36 | M2
|  | KETERANGAN | P |  | L |  | T |  | JLH |  | Unit |  | Konst |  | L |  | V
|  | Bidang Miring | 6.8 | x | 1.82 | x |  |  | 1 | x | 4 |  |  | = | 49.504
|  | Bordes | 4 | x | 4 |  |  |  | 1 | x | 4 |  |  | = | 64
|  | Injakan Tangga | 1.82 | x | 0.18 |  |  |  | 20 | x | 4 |  |  | = | 26.208
|  | Vertikal |  | x | 1.6 | x | 1.82 |  | 1 | x | 4 |  |  | = | 11.648
|  | Total | [12 empty] | 151.36
12 | Plat Lantai
| Beton mutu f'c=26,4 Mpa | [16 empty] | 69.69 | M3
|  | KETERANGAN | P |  | L |  | T |  | JLH |  | Unit |  | Konst |  | L |  | V
|  | Plat Utuh |  |  |  |  | 0.1 | x | 1 | [5 empty] | 711.62 | = | 71.162
Pengurangan
|  | Kolom | 0.4 | x | 0.4 | x | 0.1 | x | 45 | [5 empty] | 7.2 | = | 0.72
|  | Tonase besi | [6 empty] | 5891.5371 | / |  |  | 7850 |  |  | = | 0.75051
-
|  | Total | [14 empty] | 69.6915
| Pembesian Polos | [16 empty] | 5891.53 | Kg |  | 3972.96
|  | KETERANGAN | P |  | L |  | T |  | JLH |  | Unit |  | Konst |  | L |  | V
Pemodelan 8x8 M
arah x
|  | Utuh | 36 | x |  |  |  |  | 132 | x | 1 |  | 7850 | x | 7.8571e-05 | = | 2930.9657 |  |  |  | 133.3333
arah y
|  | Utuh | 20 | x |  |  |  |  | 240 | x | 1 |  | 7850 | x | 7.8571e-05 | = | 2960.5714 |  |  |  | 240
|  | Total | [14 empty] | 5891.5371
III | PEKERJAAN DINDING & PLESTERAN
#REF! | #REF! | [17 empty] | M2
|  | KETERANGAN | P |  | L |  | T |  | JLH |  | Unit |  | Konst |  | L |  | V
Tinggi 4 m
|  | Arah x | 36 | x |  |  | 4 | x | 2 |  |  |  |  | = | 288
|  | Arah y | 1.35 | x |  |  | 1 | x | 2 |  |  |  |  | = | 2.7
|  | Total | [12 empty] | 290.7
1 | Pasangan 1/2 bata camp. 1 : 4 | [16 empty] | 776.56 | M2
|  | KETERANGAN | P |  | L |  | T |  | JLH |  | Unit |  | Konst |  | L |  | V
Pass. Bata utuh
|  | Arah x | 36 | x |  |  | 3.6 | x | 4 |  |  |  |  | = | 518.4
|  | Arah y | 20 | x |  |  | 3.6 | x | 6 |  |  |  |  | = | 432
Pengurangan
|  | Pintu Type P1 | 3 | x |  |  | 1.5 | x | 8 |  |  |  |  | = | 36
|  | Pintu Type P2 | 3 | x |  |  | 2 | x | 1 |  |  |  |  | = | 6
|  | Pintu Type KM | 2 | x |  |  | 0.7 | x | 8 |  |  |  |  | = | 11.2
|  | Jendela Type J.1 | 2 | x |  |  | 2.6 | x | 22 |  |  |  |  | = | 114.4
|  | Jendela Type J2 | 0.6 | x |  |  | 2.6 | x | 4 |  |  |  |  | = | 6.24 | [5 empty] | 1.56
|  | Total | [12 empty] | 776.56
#REF! | #REF! | [16 empty] | 0 | M2
|  | KETERANGAN | P |  | L |  | T |  | JLH |  | Unit |  | Konst |  | L |  | V
sisi kiri
|  | Tipe 1 | 2.4 | x |  |  | 2.4 | x | 1 |  |  |  |  | = | 5.76
|  | Tipe 2 | 2.1 | x |  |  | 0.6 | x | 1 |  |  |  |  | = | 1.26
sisi kanan
|  | Tipe 3 | 2.1 | x |  |  | 0.9 | x | 4 |  |  |  |  | = | 7.56
|  | Tipe 4 | 2.1 | x |  |  | 2.1 | x | 1 |  |  |  |  | = | 4.41
sisi belakang
|  | Tipe 5 | 1.5 | x |  |  | 0.6 | x | 1 |  |  |  |  | = | 0.9
|  | Tipe 6 | 2.4 | x |  |  | 0.9 | x | 1 |  |  |  |  | = | 2.16
|  | Total | [12 empty] | 22.05
2 | Plesteran 1 PC : 4 PP, tebal 15 mm | [16 empty] | 1553.12 | M2
|  | KETERANGAN | P |  | L |  | T |  | JLH |  | Unit |  | Konst |  | L |  | V
|  | Pass. Bata 1:4 | [6 empty] | 776.56 |  |  | x | 2 | = | 1553.12
|  | Total | [12 empty] | 1553.12
3 | Acian | [16 empty] | 546.52 | M2
|  | KETERANGAN | P |  | L |  | T |  | JLH |  | Unit |  | Konst |  | L |  | V
Kolom
|  | K1 | [12 empty] | 433.024
Tangga
|  | Tangga | [6 empty] | 113.504 |  |  |  |  | = | 113.504
|  | Total | [12 empty] | 546.528
4 | Pekerjaan Benangan Lobang Kusen Alumunium | [16 empty] | 228 | M'
|  | KETERANGAN | P |  | L |  | T |  | JLH |  | Unit |  | Konst |  | L |  | V
|  | Jendela Type J.1 | 9.2 | x |  |  |  |  | 22 | [6 empty] | = | 202.4
|  | Jendela Type J2 | 6.4 | x |  |  |  |  | 4 | [6 empty] | = | 25.6
|  | Total | [14 empty] | 228
5 | Railing Tangga Belakang Pipa Galvanis Finsh. Cat minyak (Avian) | [16 empty] | 8.4 | M'
|  | KETERANGAN | P |  | L |  | T |  | JLH |  | Unit |  | Konst |  | L |  | V
|  | Tangga | 6.8 | [12 empty] | = | 6.8
|  | Vertikal | 1.6 | [12 empty] | = | 1.6
|  | Total | [14 empty] | 8.4
IV | PEKERJAAN PINTU & JENDELA
1 | Pintu Type P1 | [16 empty] | 8 | Unit
|  | KETERANGAN | P |  | L |  | T |  | JLH |  | Unit |  | Konst |  | L |  | V
[9 empty] | 8 | [5 empty] | 4.5 |  | 8
|  | Total | [14 empty] | 8
2 | Pintu Type P2
|  | KETERANGAN | P |  | L |  | T |  | JLH |  | Unit |  | Konst |  | L |  | V
|  | - Kusen Kayu kelas 1 | 7.8 | x | 0.13 | x | 0.05 |  | 4 | [6 empty] | = | 0.2028 | 0.2 | M3
|  | - Daun Pintu Kayu panel kelas II |  |  | 1.1 | x | 2.1 | x | 4 |  |  |  |  | = | 9.24 |  |  | 9.24 | M2
|  | #REF! |  |  | 1.1 | x | 0.5 | x | 4 |  |  |  |  | = | 2.2 |  |  | 2.2 | M2
|  | - Engsel Pintu 4 inc | [6 empty] | 4 | x | 2 | x | 3 |  |  | = | 24 | 24 | Bh
|  | #REF! | [6 empty] | 4 | x | 1 | x | 2 |  |  | = | 8 | 8 | Bh
|  | - Kunci Tanam ex. Ses | [6 empty] | 4 | [8 empty] | 4 | Set
|  | #REF! | [6 empty] | 4 | [8 empty] | 4 | Bh
|  | #REF! | [6 empty] | 4 | [8 empty] | 4 | Psg
|  | - Door Stoop | [6 empty] | 4 | [8 empty] | 4 | set
|  | - Grendel Pintu 8 Inc Stainless Stail | [6 empty] | 4 | [8 empty] | 4 | set
3 | Jendela Type J.1 | [16 empty] | 22 | Unit
|  | KETERANGAN | P |  | L |  | T |  | JLH |  | Unit |  | Konst |  | L |  | V
|  | Jendela Type J.1 | [8 empty] | 22 |  |  |  |  | = | 22
0
|  | Total | [14 empty] | 22
4 | Jendela Type J2 | [16 empty] | 4 | Unit
|  | KETERANGAN | P |  | L |  | T |  | JLH |  | Unit |  | Konst |  | L |  | V
|  | Jendela Type J2 | [8 empty] | 4 |  |  |  |  | = | 4
0
|  | Total | [14 empty] | 4
V | PEKERJAAN PENUTUP LANTAI & DINDING
#REF! | #REF! | [16 empty] | 0 | M3
#REF!
|  | KETERANGAN | P |  | L |  | T |  | JLH |  | Unit |  | Konst |  | L |  | V
|  | Bawah Lantai |  |  |  |  | 0.05 | x | 1 | [5 empty] | 212.544 | = | 10.6272
|  | ramp |  |  |  |  | 0.05 | x | 1 | [5 empty] | 4.4 | = | 0.22
|  | Total | [14 empty] | 10.8472
| #REF! | [16 empty] | 0 | m3
|  | KETERANGAN | P |  | L |  | T |  | JLH |  | Unit |  | Konst |  | L |  | V
|  | Bawah Lantai |  |  |  |  | 0.07 | x | 1 | x |  |  |  |  | 212.544 | = | 14.8781
[7 empty] | 0.07 | x | 1 | x |  |  |  |  | 4.4 | = | 0.308
|  | Total | [12 empty] | 212.544 |  | 15.1861
| #REF! | [16 empty] | 0 | Kg
|  | KETERANGAN | P |  | L |  | T |  | JLH |  | Unit |  | Konst |  | L |  | V
|  | Wiremesh m6 (1 Lapis) | [6 empty] | 1 |  |  |  | 3.07 |  | 212.544 |  | 652.5101
|  | Total | [14 empty] | 652.5101
1 | Lantai Keramik Polish Uk. (60 x 60) Cm | [16 empty] | 678.92 | M2
|  | KETERANGAN | P |  | L |  | T |  | JLH |  | Unit |  | Konst |  | L |  | V
|  | Lantai Ruangan |  |  | 92.96 |  |  |  | 4 | [5 empty] | 371.84
|  | Selasar |  |  | 4 |  |  |  | 36 | [5 empty] | 144
[5 empty] | 4 |  |  |  | 20 | [5 empty] | 80
Tangga
|  | Anak Tangga | 1.82 | x | 0.48 | x |  |  | 20 |  | 4 |  |  | = | 69.888
|  | Bordes | 4 | x | 2 | x |  |  | 1 |  |  |  |  | = | 8
|  | Vertikal | 4 | x | 1.62 | x |  |  | 1 |  |  |  |  | = | 6.48
Pengurangan
|  | K1 | 0.4 | x | 0.4 | x |  |  | 8 |  |  |  |  | = | 1.28
|  | Total | [12 empty] | 678.928
2 | Lantai Keramik Unpolish Uk. (60 x 60) Cm | [16 empty] | 66 | M2
|  | KETERANGAN | P |  | L |  | T |  | JLH |  | Unit |  | Konst |  | L |  | V
|  | Teras depan | 12 | x | 3.5 | [8 empty] | = | 42
|  | Teras belakang | 12 | x | 2 | [8 empty] | = | 24
|  | Total | [12 empty] | 66
3 | Dinding Kramik Uk. (40 x 40) Cm polished | [16 empty] | 59.2 | M2
|  | KETERANGAN | P |  | L |  | T |  | JLH |  | Unit |  | Konst |  | L |  | V
|  | Km | 7.4 | x |  |  | 2 |  | 4 |  |  |  |  | = | 59.2
|  | Total | [12 empty] | 59.2
4 | Lantai Kramik Uk. (40 x 40) Cm unpolished | [16 empty] | 13.6 | M2
|  | KETERANGAN | P |  | L |  | T |  | JLH |  | Unit |  | Konst |  | L |  | V
|  | Km | 3.4 | x |  |  | 1 |  | 4 |  |  |  |  | = | 13.6
|  | Total | [12 empty] | 13.6
5 | Anti Slip Lantai Uk. 7,5 x 60 cm | [16 empty] | 145.6 | M'
|  | KETERANGAN | P |  | L |  | T |  | JLH |  | Unit |  | Konst |  | L |  | V
Tangga
|  | Riser Tangga | 1.82 | x |  |  |  |  | 20 | x | 4 |  |  | = | 145.6
|  | Total | [12 empty] | 145.6
VI | PEKERJAAN PLAFON
1 | Pemasangan Rangka Furing Plafond | [16 empty] | 542.56 | M2
|  | KETERANGAN | P |  | L |  | T |  | JLH |  | Unit |  | Konst |  | L |  | V
|  | Lantai Ruangan |  |  | 92.96 |  |  |  | 1 |  | 4 |  |  |  | 371.84
|  | Selasar |  |  | 1.5 |  |  |  | 16 |  | 4 |  |  |  | 96
[5 empty] | 4 |  |  |  | 9.5 |  | 2 |  |  |  | 76
Pengurangan
|  | K1 | 0.4 | x | 0.4 | x |  |  | 8 |  |  |  |  | = | 1.28
|  | Total | [12 empty] | 542.56
2 | Pemasangan Plafond Gybsum board tbl. 9 mm | [16 empty] | 542.56 | M2
|  | KETERANGAN | P |  | L |  | T |  | JLH |  | Unit |  | Konst |  | L |  | V
|  | Pemasangan Rangka Furing Plafond | [12 empty] | 542.56
|  | Total | [12 empty] | 542.56
VII | PEKERJAAN PENGECATAN
1 | Pengecatan bidang tembok eksterior (Jotun weathershield) | [16 empty] | 240.56 | M2
|  | KETERANGAN | P |  | L |  | T |  | JLH |  | Unit |  | Konst |  | L |  | V
|  |  | 36 | x |  |  | 3.6 | x | 2 |  |  |  |  | = | 259.2
|  |  | 20 | x |  |  | 3.6 | x | 2 |  |  |  |  | = | 144
Pengurangan
|  | Pintu Type P1 | 3 | x |  |  | 1.5 | x | 8 |  |  |  |  | = | 36
|  | Pintu Type P2 | 3 | x |  |  | 2 | x | 1 |  |  |  |  | = | 6
|  | Jendela Type J.1 | 2 | x |  |  | 2.6 | x | 22 |  |  |  |  | = | 114.4
|  | Jendela Type J2 | 0.6 | x |  |  | 2.6 | x | 4 |  |  |  |  | = | 6.24
|  | Total | [12 empty] | 240.56
2 | Pengecatan bidang tembok interior (Jotun Jotaplast) | [16 empty] | 776.56 | M2
|  | KETERANGAN | P |  | L |  | T |  | JLH |  | Unit |  | Konst |  | L |  | V
|  | Dinding Utuh | [6 empty] | 776.56 |  |  |  |  | = | 776.56 |  |  |  |  | 1017.12
|  | Total | [12 empty] | 776.56
3 | Pengecatan langit-langit (Jotun Jotaplast) | [16 empty] | 656.064 | M2
|  | KETERANGAN | P |  | L |  | T |  | JLH |  | Unit |  | Konst |  | L |  | V
|  | Plafond | [12 empty] | 542.56
|  | Acian tangga | [12 empty] | 113.504
|  | Total | [12 empty] | 656.064
4 | Pengecatan Minyak bidang besi dan Kayu (Avian) | [16 empty] | 70.92 | M2
|  | KETERANGAN | P |  | L |  | T |  | JLH |  | Unit |  | Konst |  | L |  | V
|  | Railiing Tangga 1 | 6.8 | x |  |  | 1.1 |  | 4 |  |  |  |  | = | 29.92
Kusen Kayu
|  | Pintu Type P2 | 8.5 | x | 0.25 | x |  |  | 8 |  |  |  |  | = | 17
|  | daun pintu | 1.5 | x | 2 | x |  |  | 8 |  |  |  |  | = | 24
|  | Total | [12 empty] | 70.92
VIII | PEKERJAAN SANITAIR
|  | KETERANGAN | P |  | L |  | T |  | JLH |  | Unit |  | Konst |  | L |  | V
|  | #REF! | [6 empty] | 2 | [6 empty] | = | 2 | 2 | Unit
|  | #REF! | 15 | [12 empty] | = | 15 | 15 | M'
|  | #REF! | [6 empty] | 2 | [6 empty] | = | 2 | 2 | Bh
|  | #REF! | [6 empty] | 2 | [6 empty] | = | 2 | 2 | Bh
|  | #REF! | [6 empty] | 2 | [6 empty] | = | 2 | 2 | Bh
|  | #REF! | 27 | [12 empty] | = | 27 | 27 | M'
|  | #REF! | [6 empty] | 2 | [6 empty] | = | 2 | 2 | Bh
|  | #REF! | [6 empty] | 2 | [6 empty] | = | 2 | 2 | Bh
|  | #REF! | 12 | [12 empty] | = | 12 | 12 | M'
|  | #REF! | [6 empty] | 1 | [6 empty] | = | 1 | 1 | Lot
|  | #REF! | [6 empty] | 1 | [6 empty] | = | 1 | 1 | set
Instalasi Pipa Air Bersih Pipa PPR PN 10.
|  | Dia. 20 mm (1/2") | 60 | [12 empty] | = | 60 | 60 | M'
|  | Gate Valve Dia 15 mm (1/2") | 1 | [12 empty] | = | 1 | 1 | Bh
Instalasi Pipa Air kotor dan bekas pipa PVC class AW 10 kg/cm3.
|  | Dia. 150 mm (6") tinja | 6 | x |  |  |  |  | 8 | [6 empty] | = | 15 | 15 | M'
|  | Dia. 150 mm (6") Air kotor | 30 | [12 empty] | = | 30 | 30 | M'
|  | Dia. 100 mm (4") Air hujan | 6 | x |  |  |  |  | 12 | [6 empty] | = | 72 | 72 | M'
|  | Kloset Jongkok porselin | [6 empty] | 8 | [6 empty] | = | 8 | 8 | Bh
|  | Floor Drain Stainless staill | [6 empty] | 8 | [6 empty] | = | 8 | 8 | Bh
|  | Kran air Stainless staill 1/2 inc | [6 empty] | 8 | [6 empty] | = | 8 | 8 | Bh
Septiktank & Resapan
|  | - Galian Tanah | [14 empty] | 12.6 | 12.6 | M3
|  | st 1 | 3 | x | 1.8 | x | 1.5 | [8 empty] | = | 8.1
|  | st 2 | 2 | x | 1.5 | x | 1.5 | [8 empty] | = | 4.5
|  | - Pasangan Batu-Bata 1 : 4 | [12 empty] | 31.5 |  |  | 31.5 | M2
|  | st 1 | 12.6 | x | 1.5 | [8 empty] | = | 18.9
|  | st 2 | 8.4 | x | 1.5 | [8 empty] | = | 12.6
|  | - Plasteran 1 : 2 Tebal 1,5 cm | [6 empty] | 31.5 | x |  |  | 1 | = | 31.5 |  |  | 31.5 | M2
|  | - Beton mutu f'c=14,5 Mpa (K 175) Lantai dan Cover | [14 empty] | 0.672 | 0.67 | M3
|  | st 1 | 3 | x | 1.8 | x | 0.08 | [8 empty] | = | 0.432
|  | st 2 | 2 | x | 1.5 | x | 0.08 | [8 empty] | = | 0.24
|  | - Pembesian dengan Besi Polos | [14 empty] | 220.0691 | 220.06 | Kg
|  | st 1 | [18 empty] | 24
|  | arak x | 3.6 | x |  |  |  |  | 2 | x | 16 | x | 7850 | x | 7.8571e-05 | = | 71.0537 |  |  |  | 16
|  | arah y | 2.4 | x |  |  |  |  | 2 | x | 24 | x | 7850 | x | 7.8571e-05 | = | 71.0537
st 2
|  | arak x | 2.4 | x |  |  |  |  | 2 | x | 13 | x | 7850 | x | 7.8571e-05 | = | 38.4874 |  |  |  | 16
|  | arah y | 2 | x |  |  |  |  | 2 | x | 16 | x | 7850 | x | 7.8571e-05 | = | 39.4743 |  |  |  | 13.3333
|  | - Bekisting plat | [12 empty] | 8.4 |  |  | 8.4 | M2
|  | st 1 | 3 | x | 1.8 | [8 empty] | = | 5.4
|  | st 2 | 2 | x | 1.5 | [8 empty] | = | 3
|  | - Pipa Hawa | [6 empty] | 2 | [6 empty] | = | 2 | 2 | Bh
|  | - Pipa PVC 4 Inc Berlobang 4 inc | 9 | [12 empty] | = | 9 | 9 | M'
|  | - Lapisan ijuk | 3 | x | 0.62857 | [8 empty] | = | 1.8857 |  |  | 1.88 | M2
|  | - Kerikil | [6 empty] | 0.98 | [6 empty] | = | 0.98 | 0.98 | M3
#REF!
|  | #REF! | 4 | x | 2 | x | 1.7 | [8 empty] | = | 13.6 | 13.6 | M3
|  | #REF! | 4 | x | 2 | x | 0.05 | [8 empty] | = | 0.4 | 0.4 | M3
|  | #REF! | 4 | x | 2 | x | 0.2 | [8 empty] | = | 1.6 | 1.6 | M3
|  | #REF! | [14 empty] | 135.6929 | 135.69 | Kg
|  | arak x | 4 | x |  |  |  |  | 2 | x | 14 | x | 7850 | x | 7.8571e-05 | = | 69.08 |  |  |  | 13.3333
|  | arah y | 2 | x |  |  |  |  | 2 | x | 27 | x | 7850 | x | 7.8571e-05 | = | 66.6129 |  |  |  | 26.6667
|  | #REF! | [6 empty] | 2 | [6 empty] | = | 2 | 2 | Bh
|  | #REF! | [14 empty] | 7.6 | 7.6 | M3
6.0343
IX | PEKERJAAN ELEKTRIKAL
|  | KETERANGAN | P |  | L |  | T |  | JLH |  | Unit |  | Konst |  | L |  | V
Pekerjaan Jaringan Distribusi dan KWH Meter
|  | * Biaya penyambungan baru 41500 VA ; 3 Ph | [6 empty] | 53000 | [6 empty] | = | 53000 | 53000 | Va
|  | * Uang jaminan listrik ( UJL ) 41500 VA | [6 empty] | 53000 | [6 empty] | = | 53000 | 53000 | Va
|  | * Sertifikat Laik Operasi | [6 empty] | 1 | [6 empty] | = | 1 | 1 | Ls
|  | * Biaya Administrasi | [6 empty] | 1 | [6 empty] | = | 1 | 1 | Ls
PANEL
|  | - Main distribution panel ( MDP ) c/w Interlock COS | [6 empty] | 1 | [6 empty] | = | 1 | 1 | Unit
|  | - Sub Distribution Panel ( SDP ) Lantai 1 | [6 empty] | 1 | [6 empty] | = | 1 | 1 | Unit
|  | #REF! | [6 empty] | 1 | [6 empty] | = | 1 | 1 | Unit
KABEL
|  | Kabel dari Box APP PLN ke MDP NYY 4 x 35 mm | [6 empty] | 20 | [6 empty] | = | 20 | 20 | M'
|  | Kabel dari MDP ke SDP lantai 1 NYY 4 x 10 mm + BC 10 mm. | [6 empty] | 6 | [6 empty] | = | 6 | 6 | M'
|  | #REF! | [6 empty] | 8 | [6 empty] | = | 8 | 8 | M'
|  | #REF! | [6 empty] | 6 | [6 empty] | = | 6 | 6 | M'
PEKERJAAN GROUNDING SYSTEM ARUS KUAT
|  | Penarikan kabel grounding BC 35 mm dari MDP ke box grounding | [6 empty] | 8 | [6 empty] | = | 8 | 8 | M'
|  | Grounding system max 5 ohm | [6 empty] | 1 | [6 empty] | = | 1 | 1 | Set
SISTEM PENERANGAN
|  | Fiting duduk + bola Lampu essential LED 5 watt | [6 empty] | 11 | [6 empty] | = | 11 | 11 | Bh
|  | Fiting duduk + bola Lampu essential LED 15 watt | [6 empty] | 37 | [6 empty] | = | 37 | 37 | Bh
|  | Fiting duduk + bola Lampu essential AC/DC LED 15 watt (emergency ) | [6 empty] | 16 | [6 empty] | = | 16 | 16 | Bh
|  | #REF! | [6 empty] | 0 | [6 empty] | = | 0 | 0 | Bh
|  | Saklar double | [6 empty] | 2 | [6 empty] | = | 2 | 2 | Bh
|  | Saklar triple | [6 empty] | 10 | [6 empty] | = | 10 | 10 | Bh
|  | #REF! | [6 empty] | 2 | [6 empty] | = | 2 | 2 | Bh
|  | #REF! | [6 empty] | 47 | [6 empty] | = | 47 | 47 | Bh
INSTALASI KABEL
|  | Instalasi Penerangan kabel NYM 3 x 1,5 mm dalam pipa counduit high impact | [6 empty] | 48 | [6 empty] | = | 48 | 48 | Titik
|  | Instalasi saklar kabel NYM 3 x 1,5 mm dalam pipa counduit high impact | [6 empty] | 8 | [6 empty] | = | 8 | 8 | Titik
|  | Instalasi stopkontak kabel NYM 3 x 2,5 mm dalam pipa counduit | [6 empty] | 4 | [6 empty] | = | 4 | 4 | Titik

## volume (hidden)
BACKUP VOLUME
[18 empty] | Quantity | Sat
A | PEKERJAAN PERSIAPAN
1 | Pengukuran/Bowplank | [17 empty] | M'
|  | KETERANGAN | P |  | L |  | T |  | JLH |  | Unit |  | Konst |  | L |  | V
Pengukuran/Bowplank
|  | arah x | 21 | x |  |  |  |  | 2 | [6 empty] | = | 42
|  | arah y | 13 | x |  |  |  |  | 2 | [6 empty] | = | 26
|  | Total | [14 empty] | 68
2 | Pagar Pengaman Proyek | [17 empty] | M'
|  | KETERANGAN | P |  | L |  | T |  | JLH |  | Unit |  | Konst |  | L |  | V
Pagar proyek
|  | arah x | 22 | x |  |  |  |  | 2 | [6 empty] | = | 44 |  |  | 22
|  | arah y | 19 | x |  |  |  |  | 2 | [6 empty] | = | 38 |  |  | 19
|  | Total | [14 empty] | 82
8 | Biaya SMK 3 | [17 empty] | Ls
B | PEKERJAAN TANAH
1 | Galian Tanah | [17 empty] | M3
|  | KETERANGAN | P |  | L |  | T |  | JLH |  | Unit |  | Konst |  | L |  | V
Pondasi Pile Cap
|  | PC1 | 1.1 | x | 1.1 | x | 0.75 | x | 14 | [6 empty] | = | 12.705 |  |  | 17.655
|  | PC2 | 2 | x | 1.1 | x | 0.75 | x | 3 | [6 empty] | = | 4.95
|  | Total | [14 empty] | 17.655
2 | Urugan Tanah Kembali Bekas Galian | [17 empty] | M3
|  | KETERANGAN | P |  | L |  | T |  | JLH |  | Unit |  | Konst |  | L |  | V
Pengurangan
|  | Pile Cap tipe - PC1 | [13 empty] | = | 6.804
|  | Pile Cap tipe - PC2 | [13 empty] | = | 2.916
|  | Urugan Pasir di bawah Pondasi | [13 empty] | = | 3.531
Rabat Beton
|  | Jumlah Pengurangan | [14 empty] | 13.251
|  | Total Galian | [6 empty] | 17.655 | [6 empty] | = | 17.655
|  | Total Pengurangan | [13 empty] | - | 13.251
|  | Pengurugan Kembali | [13 empty] | = | 4.404
|  | Total | [14 empty] | 4.404
3 | Urugan Pasir di bawah Pondasi | [17 empty] | M3
|  | KETERANGAN | P |  | L |  | T |  | JLH |  | Unit |  | Konst |  | L |  | V
Urugan Pasir Pondasi
|  | Pile Cap tipe - PC1 | 1.1 | x | 1.1 | x | 0.05 | x | 14 | [6 empty] | = | 0.847
|  | Pile Cap tipe - PC2 | 2 | x | 1.1 | x | 0.05 | x | 3 | [6 empty] | = | 0.33 |  | M3
Rabat Beton
|  | Pile Cap tipe - PC1 | 1.1 | x | 1.1 | x | 0.1 | x | 14 | [6 empty] | = | 1.694
|  | Pile Cap tipe - PC2 | 2 | x | 1.1 | x | 0.1 | x | 3 | [6 empty] | = | 0.66
|  | Total | [14 empty] | 3.531
4 | Urugan Tanah Peninggian Lantai Dipadatkan | [17 empty] | M3
- Urugan tanah bekas galian
|  | KETERANGAN | P |  | L |  | T |  | JLH |  | Unit |  | Konst |  | L |  | V
|  | Sisa tanah galian | [13 empty] | = | 13.251
|  | Total | [14 empty] | 13.251
|  | - Urugan tanah yang didatangkan | [16 empty] | M3
|  | KETERANGAN | P |  | L |  | T |  | JLH |  | Unit |  | Konst |  | L |  | V
|  | Total Timbunan Area Bangunan | 29.52 |  |  | x | 0.35 | x | 4 | [5 empty] | 41.328 | = | 41.328
|  |  | 28.18 |  |  | x | 0.4 | x | 1 | [5 empty] | 11.272 | = | 4.5088
45.8368
|  | sisa galian | [13 empty] | - | 13.251
|  | Volume tanah timbun | [13 empty] | = | 32.5858
|  | Total | [14 empty] | 32.5858
II | PEKERJAAN STRUKTUR
1 | Pekerjaan Tiang Pancang
| - | Mobilisasi dan Demobilisasi Alat Pemancang | [16 empty] | Ls
| - | Pengadaan Spun Pile Ø 30 Cm K-600 | [16 empty] | M'
|  | KETERANGAN | P |  | L |  | T |  | JLH |  | Unit |  | Konst |  | L |  | V
|  | Pile Cap tipe - PC1 | 20 | x |  |  |  |  | 1 | x | 14 |  |  |  |  | = | 280
|  | Pile Cap tipe - PC2 | 20 | x |  |  |  |  | 2 | x | 3 |  |  |  |  | = | 120
|  | Total | [14 empty] | 400
| - | Pemancangan Spun Pile Ø 30 Cm K-600 dengan Hydraulic Jacking System kap. 120 Ton | [16 empty] | M'
|  | KETERANGAN | P |  | L |  | T |  | JLH |  | Unit |  | Konst |  | L |  | V
|  | Pile Cap tipe - PC1 | 20 | x |  |  |  |  | 1 |  | 14 |  |  |  |  | = | 280
|  | Pile Cap tipe - PC2 | 20 | x |  |  |  |  | 2 |  | 3 | [5 empty] | 120
|  | Total | [14 empty] | 400
| - | Penyambungan Tiang Pancang | [16 empty] | Kali
|  | KETERANGAN | P |  | L |  | T |  | JLH |  | Unit |  | Konst |  | L |  | V
|  | Pile Cap tipe - PC1 | [6 empty] | 1 | x | 14 | x | 1 |  |  | = | 14
|  | Pile Cap tipe - PC2 | [6 empty] | 2 | x | 3 | x | 1 |  |  | = | 6
|  | Total | [14 empty] | 20
| - | PDA Test | [16 empty] | Bh
|  | KETERANGAN | P |  | L |  | T |  | JLH |  | Unit |  | Konst |  | L |  | V
|  | Pile Cap tipe - PC1 | [6 empty] | 1 | x | 14 |  |  |  |  | = | 14
|  | Pile Cap tipe - PC2 | [6 empty] | 2 |  | 3 |  |  |  |  | = | 6
|  | Total | [14 empty] | 20
2 | Pile Cap tipe - PC1
| Beton mutu f'c=26,4 Mpa | [17 empty] | M3
|  | KETERANGAN | P |  | L |  | T |  | JLH |  | Unit |  | Konst |  | L |  | V
|  | Pondasi P-1 | 0.9 | x | 0.9 | x | 0.6 | x | 14 | [6 empty] | = | 6.804 |  |  |  | 9.72
Pengurangan
|  | Tonase besi Ulir | [6 empty] | 1057.8649 | / |  |  | 7850 |  |  | - | 0.13476
|  | Total | [14 empty] | 6.6692
| Pembesian Ulir | [17 empty] | Kg
|  | KETERANGAN | P |  | L |  | T |  | JLH |  | Unit |  | Konst |  | L |  | V |  |  |  | 4.7368
|  | Besi D-19 Arah X (SB=5 cm ) | 2.828 | x |  |  |  |  | 6 | x | 14 | x | 7850 | x | 0.00028364 | = | 528.9324 |  |  |  | 5.3333
|  | Besi D-19 Arah Y (SB=5 cm ) | 2.828 | x |  |  |  |  | 6 | x | 14 | x | 7850 | x | 0.00028364 | = | 528.9324
|  | Total | [14 empty] | 1057.8649
| Bekisting Pondasi | [17 empty] | M2
|  | KETERANGAN | P |  | L |  | T |  | JLH |  | Unit |  | Konst |  | L |  | V
|  | Bekisting Pondasi | 3.6 |  |  | x | 0.6 |  |  | x | 14 |  |  | = | 30.24
|  | Total | [12 empty] | 30.24
3 | Pile Cap tipe - PC2
| Beton mutu f'c=26,4 Mpa | [17 empty] | M3
|  | KETERANGAN | P |  | L |  | T |  | JLH |  | Unit |  | Konst |  | L |  | V
|  | Pondasi P-2 | 1.8 | x | 0.9 | x | 0.6 | x | 3 | [6 empty] | = | 2.916
Pengurangan
|  | Tonase besi Ulir | [6 empty] | 412.1697 | / |  |  | 7850 |  |  | - | 0.052506
|  | Total | [14 empty] | 2.8635
| Pembesian Ulir | [17 empty] | Kg
|  | KETERANGAN | P |  | L |  | T |  | JLH |  | Unit |  | Konst |  | L |  | V
|  | Besi D-19 Arah X (SB=5 cm ) | 4.628 | x |  |  |  |  | 6 | x | 3 | x | 7850 | x | 0.00028364 | = | 185.4844 |  |  | 3.4783
|  | Besi D-19 Arah Y (SB=5 cm ) | 2.828 | x |  |  |  |  | 12 | x | 3 | x | 7850 | x | 0.00028364 | = | 226.6853 |  |  | 7.3913 | 12.3333
|  | Total | [14 empty] | 412.1697
| Bekisting Pondasi | [17 empty] | M2
|  | KETERANGAN | P |  | L |  | T |  | JLH |  | Unit |  | Konst |  | L |  | V
|  | Bekisting Pondasi | 5.4 | x |  |  | 0.6 | x |  |  | 3 |  |  | = | 9.72
|  | Total | [12 empty] | 9.72
4 | Sloof 20x40 Cm (S1)
| Beton mutu f'c=26,4 Mpa | [17 empty] | M3
|  | KETERANGAN | P |  | L |  | T |  | JLH |  | Unit |  | Konst |  | L |  | V
|  | Arah X (S1) | 14.4 | x | 0.2 | x | 0.4 |  | 2 | [6 empty] | = | 2.304
|  | Arah Y (S1) | 7.2 | x | 0.2 | x | 0.4 |  | 5 | [6 empty] | = | 2.88
Pengurangan
|  | Tonase besi Utama | [6 empty] | 1132.312 | / |  |  | 7850 |  |  | = | 0.14424
|  | Tonase besi sengkang | [6 empty] | 323.7385 | / |  |  | 7850 |  |  | = | 0.041241
|  | Total | [14 empty] | 5.3695
| Pembesian Ulir | [17 empty] | Kg
|  | KETERANGAN | P |  | L |  | T |  | JLH |  | Unit |  | Konst |  | L |  | V
|  | Arah X | 16 | x |  |  |  |  | 6 | x | 2 | x | 7850 | x | 0.00020114 | = | 303.1625
|  | Tulangan D-16 (Tumpuan) | 13.12 | x |  |  |  |  | 3 | x | 2 | x | 7850 | x | 0.00020114 | = | 124.2966 |  |  | 4
|  | Tulangan D-16 (lapangan) | 8 | x |  |  |  |  | 3 | x | 2 | x | 7850 | x | 0.00020114 | = | 75.7906 |  |  | 4
|  | Arah Y | 8 | x |  |  |  |  | 6 | x | 5 | x | 7850 | x | 0.00020114 | = | 378.9531
|  | Tulangan D-16 (Tumpuan) | 6.56 | x |  |  |  |  | 3 | x | 5 | x | 7850 | x | 0.00020114 | = | 155.3708 |  |  | 4
|  | Tulangan D-16 (lapangan) | 4 | x |  |  |  |  | 3 | x | 5 | x | 7850 | x | 0.00020114 | = | 94.7383 |  |  | 4
|  | Total | [14 empty] | 1132.312
| Pembesian sengkang | [17 empty] | Kg
|  | KETERANGAN | P |  | L |  | T |  | JLH |  | Unit |  | Konst |  | L |  | V
|  | Besi Ø-10 Arah X (SB=3 cm) | 1.08 | x |  |  |  |  | 27 | x | 8 | x | 7850 | x | 7.8571e-05 | = | 143.8838 |  |  | 27.6667
|  | Besi Ø-10 Arah X (SB=3 cm) | 1.08 | x |  |  |  |  | 27 | x | 10 | x | 7850 | x | 7.8571e-05 | = | 179.8547 |  |  | 27.6667
|  | Total | [14 empty] | 323.7385
| Bekisting Sloof | [17 empty] | M2
|  | KETERANGAN | P |  | L |  | T |  | JLH |  | Unit |  | Konst |  | L |  | V
|  | Arah X | 14.4 | x |  |  | 0.4 | x | 2 | x | 2 |  |  | = | 23.04
|  | Arah Y | 7.2 | x |  |  | 0.4 | x | 2 | x | 5 |  |  | = | 28.8
|  | Total | [12 empty] | 51.84
5 | Kolom 40x40 Cm (K1)
| Beton mutu f'c=26,4 Mpa | [17 empty] | M3
|  | KETERANGAN | P |  | L |  | T |  | JLH |  | Unit |  | Konst |  | L |  | V
|  | Kolom 40x40 Cm (K1) | 0.4 | x | 0.4 | x | 3.88 | x | 17 | [6 empty] | = | 10.5536
Pengurangan Besi
|  | Tonase besi Utama | [6 empty] | 1832.8069 | / |  |  | 7850 |  |  | - | 0.23348
|  | Tonase besi sengkang | [6 empty] | 670.0143 | / |  |  | 7850 |  |  | - | 0.085352
|  | Total | [14 empty] | 10.2348
| Pembesian Ulir | [17 empty] | Kg
|  | KETERANGAN | P |  | L |  | T |  | JLH |  | Unit |  | Konst |  | L |  | V
|  | Tulangan D-16 | 5.69 | x |  |  |  |  | 12 | x | 17 | x | 7850 | x | 0.00020114 | = | 1832.8069
|  | Total | [14 empty] | 1832.8069
| Pembesian sengkang | [17 empty] | Kg
|  | KETERANGAN | P |  | L |  | T |  | JLH |  | Unit |  | Konst |  | L |  | V
|  | Besi Ø-10 (SB=3cm) | 1.42 | x |  |  |  |  | 31 | x | 17 | x | 7850 | x | 7.8571e-05 | = | 461.5654 |  |  | 3 | 31
|  | Besi Ø-10 (SB=3cm) | 1.42 | x |  |  |  |  | 14 | x | 17 | x | 7850 | x | 7.8571e-05 | = | 208.4489 |  |  | 2 | 14.3333
|  | Total | [14 empty] | 670.0143
| Bekisting Kolom | [17 empty] | M2
|  | KETERANGAN | P |  | L |  | T |  | JLH |  | Unit |  | Konst |  | L |  | V
|  | Bekisting Tiang |  |  | 1.6 | x | 3.48 | x | 1 | x | 17 |  |  | = | 94.656
|  | Total | [12 empty] | 94.656
6 | Kolom Praktis | [17 empty] | M'
|  | KETERANGAN | P |  | L |  | T |  | JLH |  | Unit |  | Konst |  | L |  | V
|  | Kp1 |  |  |  |  | 3.6 | x | 2 | [6 empty] | = | 7.2
|  | stik besi | 1 | x |  |  |  |  | 2 | x | 4 | x | 7850 | x | 7.8571e-05 | = | 4.9343 |  | Kg
Total
7 | Balok Latai | [17 empty] | M'
|  | KETERANGAN | P |  | L |  | T |  | JLH |  | Unit |  | Konst |  | L |  | V
Arah X
|  | pjg 360 | 3.6 | x |  |  |  |  | 6 | [6 empty] | = | 21.6
Arah Y
|  | pjg 360 | 3.6 | x |  |  |  |  | 2 | [6 empty] | = | 7.2
|  | Total | [14 empty] | 28.8
|  | stik besi | 1 | x |  |  |  |  | 8 | x | 4 | x | 7850 | x | 7.8571e-05 | = | 19.7371 |  | Kg
8 | Balok 25x50 Cm (B1)
| Beton mutu f'c=26,4 Mpa | [17 empty] | M3
|  | KETERANGAN | P |  | L |  | T |  | JLH |  | Unit |  | Konst |  | L |  | V
|  | Arah X | 3.6 | x | 0.25 | x | 0.38 | x | 1 | [6 empty] | = | 0.342
Pengurangan
|  | Tonase besi Utama | [6 empty] | 90.3108 | / |  |  | 7850 |  |  | - | 0.011505
|  | Tonase besi sengkang | [6 empty] | 25.5349 | / |  |  | 7850 |  |  | - | 0.0032529
0.014757
|  | Total | [14 empty] | 0.32724
| Pembesian Ulir | [17 empty] | Kg
|  | KETERANGAN | P |  | L |  | T |  | JLH |  | Unit |  | Konst |  | L |  | V
|  | Tulangan D-19 arah X | 4 | x |  |  |  |  | 6 | x | 1 | x | 7850 | x | 0.00028364 | = | 53.4383
|  | Tulangan D-19 (Tumpuan) | 3.52 | x |  |  |  |  | 3 | x | 1 | x | 7850 | x | 0.00028364 | = | 23.5129 |  |  | 4
|  | Tulangan D-19 (lapangan) | 2 | x |  |  |  |  | 3 | x | 1 | x | 7850 | x | 0.00028364 | = | 13.3596 |  |  | 4
|  | Total | [14 empty] | 90.3108
| Pembesian sengkang | [17 empty] | Kg
|  | KETERANGAN | P |  | L |  | T |  | JLH |  | Unit |  | Konst |  | L |  | V
|  | Besi Ø-10 arah X | 1.38 | x |  |  |  |  | 18 | x | 1 | x | 7850 | x | 7.8571e-05 | = | 15.321 |  |  |  | 18
|  | Besi Ø-10 arah X | 1.38 | x |  |  |  |  | 12 | x | 1 | x | 7850 | x | 7.8571e-05 | = | 10.214 |  |  |  | 12
|  | Total | [14 empty] | 25.5349
| Bekisting Balok | [17 empty] | M2
|  | KETERANGAN | P |  | L |  | T |  | JLH |  | Unit |  | Konst |  | L |  | V
|  | Arah X | 3.6 | x | 1.01 | x |  |  | 1 |  |  |  |  | = | 3.636
|  | Total | [12 empty] | 3.636
9 | Balok 20x40 Cm (B2)
| Beton mutu f'c=26,4 Mpa | [17 empty] | M3
|  | KETERANGAN | P |  | L |  | T |  | JLH |  | Unit |  | Konst |  | L |  | V
|  | Arah X | 3.6 | x | 0.2 | x | 0.28 |  | 4 | x | 3 |  |  |  |  | = | 2.4192
|  | Arah Y | 3.6 | x | 0.2 | x | 0.28 |  | 2 | x | 5 |  |  |  |  | = | 2.016
|  |  | 1.225 | x | 0.2 | x | 0.28 |  | 5 | x | 1 |  |  |  |  | = | 0.343
4.7782
Pengurangan
|  | Tonase besi Utama | [6 empty] | 1470.9777 | / |  |  | 7850 |  |  | = | 0.18739
|  | Tonase besi sengkang | [6 empty] | 530.2383 | / |  |  | 7850 |  |  | = | 0.067546
0.25493
|  | Total | [14 empty] | 4.5233
| Pembesian Ulir | [17 empty] | Kg
|  | KETERANGAN | P |  | L |  | T |  | JLH |  | Unit |  | Konst |  | L |  | V
|  | Besi D-16 Arah X | 4 | x |  |  |  |  | 6 | x | 12 | x | 7850 | x | 0.00020114 | = | 454.7438
|  | Tulangan D-16 (Tumpuan) | 3.28 | x |  |  |  |  | 3 | x | 12 | x | 7850 | x | 0.00020114 | = | 186.4449 |  |  | 4
|  | Tulangan D-16 (lapangan) | 2 | x |  |  |  |  | 3 | x | 12 | x | 7850 | x | 0.00020114 | = | 113.6859 |  |  | 4
|  | Besi D-16 Arah Y | 4 | x |  |  |  |  | 6 | x | 10 | x | 7850 | x | 0.00020114 | = | 378.9531
|  | Tulangan D-16 (Tumpuan) | 3.28 | x |  |  |  |  | 3 | x | 10 | x | 7850 | x | 0.00020114 | = | 155.3708 |  |  | 4
|  | Tulangan D-16 (lapangan) | 2 | x |  |  |  |  | 3 | x | 10 | x | 7850 | x | 0.00020114 | = | 94.7383 |  |  | 4
|  | Besi D-16 Arah Y | 1.225 | x |  |  |  |  | 9 | x | 5 | x | 7850 | x | 0.00020114 | = | 87.0408
|  | Total | [14 empty] | 1470.9777
| Pembesian sengkang | [17 empty] | Kg
|  | KETERANGAN | P |  | L |  | T |  | JLH |  | Unit |  | Konst |  | L |  | V
|  | Besi Ø-10 arah X | 1.08 | x |  |  |  |  | 33 | x | 12 | x | 7850 | x | 7.8571e-05 | = | 263.7869 |  |  |  | 33
|  | Besi Ø-10 arah Y | 1.08 | x |  |  |  |  | 33 | x | 10 | x | 7850 | x | 7.8571e-05 | = | 219.8224 |  |  |  | 33
|  |  | 1.08 | x |  |  |  |  | 14 | x | 5 | x | 7850 | x | 7.8571e-05 | = | 46.629 |  |  |  | 14.75
|  | Total | [14 empty] | 530.2383
| Bekisting Balok | [17 empty] | M2
|  | KETERANGAN | P |  | L |  | T |  | JLH |  | Unit |  | Konst |  | L |  | V
|  | Arah X | 3.6 | x | 0.76 | x |  |  | 12 |  |  |  |  | = | 32.832
|  | Arah Y | 3.6 | x | 0.76 | x |  |  | 10 |  |  |  |  | = | 27.36
|  |  | 1.225 | x | 0.76 | x |  |  | 5 |  |  |  |  | = | 4.655
|  | Total | [12 empty] | 64.847
10 | Balok 15x30 Cm (B3)
| Beton mutu f'c=26,4 Mpa | [17 empty] | M3
|  | KETERANGAN | P |  | L |  | T |  | JLH |  | Unit |  | Konst |  | L |  | V
|  | Arah X | 3.8 | x | 0.15 | x | 0.18 | x | 4 | x | 1 |  |  |  |  | = | 0.4104
|  | Arah Y | 3.8 | x | 0.15 | x | 0.18 | x | 2 | x | 3 |  |  |  |  | = | 0.6156
|  |  | 1.8 | x | 0.15 | x | 0.18 | x | 1 | x | 1 |  |  |  |  | = | 0.0486
1.0746
Pengurangan
|  | Tonase besi Utama | [6 empty] | 229.7379 | / |  |  | 7850 |  |  | = | 0.029266
|  | Tonase besi sengkang | [6 empty] | 396.7659 | / |  |  | 7850 |  |  | = | 0.050543
0.079809
|  | Total | [14 empty] | 0.99479
| Pembesian Ulir | [17 empty] | Kg
|  | KETERANGAN | P |  | L |  | T |  | JLH |  | Unit |  | Konst |  | L |  | V
Besi D-13 arah X
|  | Tulangan D-13 (Tumpuan) | 20.16 | x |  |  |  |  | 1 | x | 1 | x | 7850 | x | 0.00013279 | = | 21.0141
|  | Tulangan D-13 (lapangan) | 16 | x |  |  |  |  | 4 | x | 1 | x | 7850 | x | 0.00013279 | = | 66.7115
Besi D-13 arah Y
|  | Tulangan D-13 (Tumpuan) | 10.08 | x |  |  |  |  | 1 | x | 3 | x | 7850 | x | 0.00013279 | = | 31.5212
|  | Tulangan D-13 (lapangan) | 8 | x |  |  |  |  | 4 | x | 3 | x | 7850 | x | 0.00013279 | = | 100.0673
|  | Besi D-13 arah Y | 2 | x |  |  |  |  | 5 | x | 1 | x | 7850 | x | 0.00013279 | = | 10.4237
|  | Total | [14 empty] | 229.7379
| Pembesian sengkang | [17 empty] | Kg
|  | KETERANGAN | P |  | L |  | T |  | JLH |  | Unit |  | Konst |  | L |  | V
|  | Besi Ø-10 arah X | 0.88 | x |  |  |  |  | 129 | x | 1 | x | 7850 | x | 7.8571e-05 | = | 70.0175 |  |  |  | 129
|  | Besi Ø-10 arah Y | 0.88 | x |  |  |  |  | 195 | x | 3 | x | 7850 | x | 7.8571e-05 | = | 317.5213 |  |  |  | 65
|  |  | 0.88 | x |  |  |  |  | 17 | x | 1 | x | 7850 | x | 7.8571e-05 | = | 9.2271 |  |  |  | 17
|  | Total | [14 empty] | 396.7659
| Bekisting Balok | [17 empty] | M2
|  | KETERANGAN | P |  | L |  | T |  | JLH |  | Unit |  | Konst |  | L |  | V
|  | Arah X | 3.8 | x | 0.51 | x |  |  | 4 | x | 1 |  |  | = | 7.752
|  | Arah Y | 3.8 | x | 0.51 | x |  |  | 2 | x | 3 |  |  | = | 11.628
|  |  | 1.8 | x | 0.51 | x |  |  | 1 | x | 1 |  |  | = | 0.918
|  | Total | [12 empty] | 20.298
11 | Tangga
| Beton mutu f'c=26,4 Mpa | [17 empty] | M3
|  | KETERANGAN | P |  | L |  | T |  | JLH |  | Unit |  | Konst |  | L |  | V
|  | Anak Tangga | 1.82 | x | 0.3 | x | 0.18 | x | 20 |  | 1 | x | 0.5 |  |  | = | 0.9828
|  | Tangga Miring | 6.75 | x | 1.82 | x | 0.12 |  |  |  | 1 |  |  |  |  | = | 1.4742
|  | Bordes | 3.8 | x | 3.8 | x | 0.12 |  |  |  | 1 |  |  |  |  | = | 1.7328
|  | Vertikal | 1.82 | x | 1.6 | x | 0.12 |  |  |  | 1 |  |  |  |  | = | 0.34944
Pengurangan
|  | Tonase besi Polos | [6 empty] | 851.4311 | / |  |  | 7850 |  |  | - | 0.10846
|  | Total | [14 empty] | 4.4308
| Pembesian Ulir | [17 empty] | Kg
|  | KETERANGAN | P |  | L |  | UT |  | JLH |  | Unit |  | Konst |  | L |  | V
Besi D-13
|  | Bordes arah x | 4 | x |  |  | 1 |  | 2 | x | 25 | x | 7850 | x | 0.00013279 | = | 208.4736 |  |  |  | 25.3333
|  | Bordes arah y | 4 | x |  |  | 1 |  | 2 | x | 25 | x | 7850 | x | 0.00013279 | = | 208.4736 |  |  |  | 25.3333
|  | Tangga Miring arah panjang | 7.426 | x |  |  | 1 |  | 2 | x | 12 | x | 7850 | x | 0.00013279 | = | 185.775 |  |  |  | 12.1333
|  |  | 1.82 | x |  |  | 1 |  | 2 | x | 45 | x | 7850 | x | 0.00013279 | = | 170.7399 |  |  |  | 45
|  | Vertikal | 1.82 | x |  |  | 1 |  | 2 | x | 10 | x | 7850 | x | 0.00013279 | = | 37.9422 |  |  |  | 10.6667
|  |  | 1.6 | x |  |  | 1 |  | 2 | x | 12 | x | 7850 | x | 0.00013279 | = | 40.0269 |  |  |  | 12
|  | Total | [14 empty] | 851.4311
| Bekisting Tangga | [17 empty] | M2
|  | KETERANGAN | P |  | L |  | T |  | JLH |  | Unit |  | Konst |  | L |  | V
|  | Bidang Miring | 6.75 | x | 1.82 | x |  |  | 1 | x | 1 |  |  | = | 12.285
|  | Bordes | 3.8 | x | 3.8 |  |  |  | 1 | x | 1 |  |  | = | 14.44
|  | Injakan Tangga | 1.82 | x | 0.18 |  |  |  | 20 | x | 1 |  |  | = | 6.552
|  | Vertikal |  | x | 1.6 | x | 1.82 |  | 1 | x | 1 |  |  | = | 2.912
|  | Total | [12 empty] | 36.189
12 | Plat Lantai
| Beton mutu f'c=26,4 Mpa | [17 empty] | M3
|  | KETERANGAN | P |  | L |  | T |  | JLH |  | Unit |  | Konst |  | L |  | V
|  | Plat Utuh |  |  |  |  | 0.12 | x | 1 | [5 empty] | 152 | = | 18.24
Pengurangan
|  | Void Tangga |  |  |  |  | 0.12 | x | 1 |  |  |  | 8.22 |  |  | = | 0.9864
|  | Tonase besi | [6 empty] | 1796.08 | / |  |  | 7850 |  |  | = | 0.2288
-
|  | Total | [14 empty] | 17.0248
| Pembesian Polos | [17 empty] | Kg |  | 3972.96
|  | KETERANGAN | P |  | L |  | T |  | JLH |  | Unit |  | Konst |  | L |  | V
Pemodelan 4x4 M
arah x
|  | Utuh | 4 | x |  |  |  |  | 52 | x | 7 |  | 7850 | x | 7.8571e-05 | = | 898.04 |  |  |  | 26.6667
arah y
|  | Utuh | 4 | x |  |  |  |  | 52 | x | 7 |  | 7850 | x | 7.8571e-05 | = | 898.04 |  |  |  | 26.6667
|  | Total | [14 empty] | 1796.08
| Bekisting Plat | [17 empty] | M2
|  | KETERANGAN | P |  | L |  | T |  | JLH |  | Unit |  | Konst |  | L |  | V
|  | Plat Utuh |  |  |  |  | 1 | x | 1 | [5 empty] | 152 | = | 152
Pengurangan
|  | Void Tangga | [10 empty] | 8.22 |  |  | = | 8.22
-
|  | Total | [14 empty] | 143.78
III | PEKERJAAN DINDING & PLESTERAN
1 | Pasangan 1/2 bata camp. 1 : 4 | [17 empty] | M2
|  | KETERANGAN | P |  | L |  | T |  | JLH |  | Unit |  | Konst |  | L |  | V
Pass. Bata utuh
|  | Arah x | 16 | x |  |  | 3.6 | x | 2 |  |  |  |  | = | 115.2
|  | Arah y | 8 | x |  |  | 3.6 | x | 2 |  |  |  |  | = | 57.6
|  | Selasar teras | 19.6 | x |  |  | 0.5 | x | 1 |  |  |  |  | = | 9.8
|  | Dinding KM arah Y | 4 | x |  |  | 3.6 | x | 1 |  |  |  |  | = | 14.4
Pengurangan
|  | Pintu Type P2 | 3 | x |  |  | 1.5 | x | 2 |  |  |  |  | = | 9
|  | Pintu Type KM | 2 | x |  |  | 0.7 | x | 2 |  |  |  |  | = | 2.8
|  | Jendela Type J.1 | 2 | x |  |  | 2.6 | x | 8 |  |  |  |  | = | 41.6
|  | Jendela Type J2 | 0.7 | x |  |  | 1 | x | 2 |  |  |  |  | = | 1.4 | [5 empty] | 0.7
|  | Kolom arah X | 0.4 | x |  |  | 3.6 | x | 8 |  |  |  |  | = | 11.52
|  | Kolom arah Y | 0.4 | x |  |  | 3.6 | x | 5 |  |  |  |  | = | 7.2
|  | Total | [12 empty] | 123.48
2 | Plesteran 1 PC : 4 PP, tebal 15 mm | [17 empty] | M2
|  | KETERANGAN | P |  | L |  | T |  | JLH |  | Unit |  | Konst |  | L |  | V
|  | Pass. Bata 1:4 | [6 empty] | 123.48 |  |  | x | 2 | = | 246.96
|  | Total | [12 empty] | 246.96
3 | Acian | [17 empty] | M2
|  | KETERANGAN | P |  | L |  | T |  | JLH |  | Unit |  | Konst |  | L |  | V
Kolom
|  | K1 | [12 empty] | 75.7248
Tangga
|  | Tangga | [6 empty] | 26.725 |  |  |  |  | = | 26.725
|  | Total | [12 empty] | 102.4498
4 | Pekerjaan Benangan Lobang Kusen Alumunium | [17 empty] | M'
|  | KETERANGAN | P |  | L |  | T |  | JLH |  | Unit |  | Konst |  | L |  | V
|  | Jendela Type J.1 | 9.2 | x |  |  |  |  | 8 | [6 empty] | = | 73.6
|  | Jendela Type J2 | 3.4 | x |  |  |  |  | 2 | [6 empty] | = | 6.8
|  | Total | [14 empty] | 80.4
5 | Railing Tangga Finsh. Cat minyak (Avian) | [17 empty] | M'
|  | KETERANGAN | P |  | L |  | T |  | JLH |  | Unit |  | Konst |  | L |  | V
|  | Tangga | 6.75 | [12 empty] | = | 6.75
|  | Vertikal | 1.6 | [12 empty] | = | 1.6
|  | Total | [14 empty] | 8.35
IV | PEKERJAAN PINTU & JENDELA
1 | Pintu Type P2
|  | KETERANGAN | P |  | L |  | T |  | JLH |  | Unit |  | Konst |  | L |  | V
|  | - Kusen Kayu kelas 1 | 9 | x | 0.13 | x | 0.05 |  | 1 | [6 empty] | = | 0.0585 |  | M3
|  | - Daun Pintu Kayu panel kelas II |  |  | 1.5 | x | 2.1 | x | 2 |  |  |  |  | = | 6.3 |  |  |  | M2
|  | - Engsel Pintu 4 inc | [6 empty] | 2 | x | 2 | x | 3 |  |  | = | 12 |  | Bh
|  | - Kunci Tanam ex. Ses | [6 empty] | 2 | [9 empty] | Set
|  | - Door Stoop | [6 empty] | 2 | [9 empty] | set
|  | - Grendel Pintu 8 Inc Stainless Stail | [6 empty] | 2 | [9 empty] | set
2 | Pintu KM | [17 empty] | Unit
3 | Jendela Type J.1 | [17 empty] | M2
|  | KETERANGAN | P |  | L |  | T |  | JLH |  | Unit |  | Konst |  | L |  | V
|  | Jendela Type J.1 | [8 empty] | 8 |  |  |  |  | = | 8
|  | Total | [14 empty] | 8
4 | Jendela Type J2 | [17 empty] | Unit
|  | KETERANGAN | P |  | L |  | T |  | JLH |  | Unit |  | Konst |  | L |  | V
|  | Jendela Type J2 | [8 empty] | 2 |  |  |  |  | = | 2
|  | Total | [14 empty] | 2
V | PEKERJAAN PENUTUP LANTAI & DINDING
1 | Cor Beton bawah lantai | [17 empty] | M3
Pasir Urug
|  | KETERANGAN | P |  | L |  | T |  | JLH |  | Unit |  | Konst |  | L |  | V
|  | Bawah Lantai | 9.5 |  | 16 |  | 0.03 | x | 1 | [6 empty] | = | 4.56
|  | Total | [14 empty] | 4.56
| Beton Lantai Kerja Mutu f'c=9.8 Mpa | [17 empty] | m3
|  | KETERANGAN | P |  | L |  | T |  | JLH |  | Unit |  | Konst |  | L |  | V
|  | Bawah Lantai | 9.5 |  | 16 |  | 0.03 | x | 1 | [6 empty] | = | 4.56
|  | Total | [12 empty] | 0 |  | 4.56
| Pembesian Whiremas M-6 | [17 empty] | Kg
|  | KETERANGAN | P |  | L |  | T |  | JLH |  | Unit |  | Konst |  | L |  | V
|  | Wiremesh m6 (1 Lapis) | 9.5 |  | 16 |  |  |  | 1 |  |  |  | 3.07 |  |  |  | 466.64
|  | Total | [14 empty] | 466.64
2 | Lantai Keramik Polish Uk. (60 x 60) Cm | [17 empty] | M2
|  | KETERANGAN | P |  | L |  | T |  | JLH |  | Unit |  | Konst |  | L |  | V
|  | Lantai Ruangan |  |  | 92.66 |  |  |  | 1 | - | 0.32 |  |  |  | 92.34
|  | bawah tangga |  |  | 30.6 |  |  |  | 1 | [5 empty] | 30.6
Tangga
|  | Anak Tangga | 1.82 | x | 0.48 | x |  |  | 20 |  | 1 |  |  | = | 17.472
|  | Bordes | 3.8 | x | 2 | x |  |  | 1 |  |  |  |  | = | 7.6
|  | Vertikal | 1.82 | x | 1.62 | x |  |  | 1 |  |  |  |  | = | 2.9484
|  | Total | [12 empty] | 150.9604
| Lantai Keramik Polish Uk. (60 x 60) Cm | [17 empty] | M2
|  | KETERANGAN | P |  | L |  | T |  | JLH |  | Unit |  | Konst |  | L |  | V
|  | Selasar |  |  | 31.04 |  |  |  | 1 | [5 empty] | 31.04
|  | Total | [12 empty] | 31.04
3 | Dinding Kramik Uk. (40 x 40) Cm polished | [17 empty] | M2
|  | KETERANGAN | P |  | L |  | T |  | JLH |  | Unit |  | Konst |  | L |  | V
|  | Km | 6.7 | x |  |  | 2 |  | 2 |  |  |  |  | = | 26.8
|  | Total | [12 empty] | 26.8
4 | Lantai Kramik Uk. (40 x 40) Cm unpolished | [17 empty] | M2
|  | KETERANGAN | P |  | L |  | T |  | JLH |  | Unit |  | Konst |  | L |  | V
|  | Km | 3.39 | x |  |  |  |  | 1 |  | 2 |  |  | = | 6.78
|  | Total | [12 empty] | 6.78
5 | Anti Slip Lantai Uk. 7,5 x 60 cm | [17 empty] | M'
|  | KETERANGAN | P |  | L |  | T |  | JLH |  | Unit |  | Konst |  | L |  | V
Tangga
|  | Riser Tangga | 1.82 | x |  |  |  |  | 20 | x | 1 |  |  | = | 36.4
|  | Total | [12 empty] | 36.4
VI | PEKERJAAN PLAFON
1 | Pemasangan Rangka Furing Plafond | [17 empty] | M2
|  | KETERANGAN | P |  | L |  | T |  | JLH |  | Unit |  | Konst |  | L |  | V
|  | Ruangan |  |  | 92.96 |  |  |  | 1 |  | 1 |  |  |  | 92.96
|  | Selasar |  |  | 1.35 |  |  |  | 15.85 |  | 1 |  |  |  | 21.3975
Pengurangan
|  | K1 | 0.4 | x | 0.4 | x |  |  | 2 |  |  |  |  | = | 0.32
|  | Total | [12 empty] | 114.0375
2 | Pemasangan Plafond Gybsum board tbl. 9 mm | [17 empty] | M2
|  | KETERANGAN | P |  | L |  | T |  | JLH |  | Unit |  | Konst |  | L |  | V
|  | Pemasangan Rangka Furing Plafond | [12 empty] | 114.0375
|  | Total | [12 empty] | 114.0375
VII | PEKERJAAN PENGECATAN
1 | Pengecatan bidang tembok eksterior (Jotun weathershield) | [17 empty] | M2
|  | KETERANGAN | P |  | L |  | T |  | JLH |  | Unit |  | Konst |  | L |  | V
|  |  | 16 | x |  |  | 4 | x | 2 |  |  |  |  | = | 128
|  |  | 8 | x |  |  | 4 | x | 2 |  |  |  |  | = | 64
Pengurangan
|  | Pintu Type P2 | 3 | x |  |  | 1.5 | x | 2 |  |  |  |  | = | 9
|  | Pintu KM | 2 | x |  |  | 0.7 | x | 2 |  |  |  |  | = | 2.8
|  | Jendela Type J.1 | 2 | x |  |  | 2.6 | x | 8 |  |  |  |  | = | 41.6
|  | Jendela Type J2 | 0.7 | x |  |  | 1 | x | 2 |  |  |  |  | = | 1.4
|  | Total | [12 empty] | 137.2
2 | Pengecatan bidang tembok interior (Jotun Jotaplast) | [17 empty] | M2
|  | KETERANGAN | P |  | L |  | T |  | JLH |  | Unit |  | Konst |  | L |  | V
|  |  | 15.85 | x |  |  | 3.5 | x | 2 |  |  |  |  | = | 110.95 |  |  |  |  | 0
|  |  | 7.85 | x |  |  | 3.5 | x | 2 |  |  |  |  | = | 54.95
Pengurangan
|  | Pintu Type P2 | 3 | x |  |  | 1.5 | x | 2 |  |  |  |  | = | 9
|  | Pintu KM | 2 | x |  |  | 0.7 | x | 2 |  |  |  |  | = | 2.8
|  | Jendela Type J.1 | 2 | x |  |  | 2.6 | x | 8 |  |  |  |  | = | 41.6
|  | Jendela Type J2 | 0.7 | x |  |  | 1 | x | 2 |  |  |  |  | = | 1.4
|  | Total | [12 empty] | 111.1
3 | Pengecatan langit-langit (Jotun Jotaplast) | [17 empty] | M2
|  | KETERANGAN | P |  | L |  | T |  | JLH |  | Unit |  | Konst |  | L |  | V
|  | Plafond | [12 empty] | 114.0375
|  | Acian tangga | [12 empty] | 26.725
|  | Total | [12 empty] | 140.7625
4 | Pengecatan Minyak bidang besi dan Kayu (Avian) | [17 empty] | M2
|  | KETERANGAN | P |  | L |  | T |  | JLH |  | Unit |  | Konst |  | L |  | V
|  | Railiing Tangga 1 | 6.75 | x |  |  | 1.1 |  | 1 |  |  |  |  | = | 7.425
Kusen Kayu
|  | Kusen J2 | 7 | x | 0.25 | x |  |  | 2 |  |  |  |  | = | 3.5
|  | Daun pintu J2 | 1.5 | x | 2 | x |  |  | 2 |  |  |  |  | = | 6
|  | Total | [12 empty] | 16.925
VIII | PEKERJAAN SANITAIR
|  | KETERANGAN | P |  | L |  | T |  | JLH |  | Unit |  | Konst |  | L |  | V
Instalasi Pipa Air Bersih Pipa PPR PN 10.
|  | Dia. 20 mm (1/2") | 20 | [12 empty] | = | 20 |  | M'
|  | Gate Valve Dia 15 mm (1/2") | 1 | [12 empty] | = | 1 |  | Bh
Instalasi Pipa Air kotor dan bekas pipa PVC class AW 10 kg/cm3.
|  | Dia. 150 mm (6") tinja | 17 | x |  |  |  |  | 1 | [6 empty] | = | 17 |  | M'
|  | Dia. 150 mm (6") Air kotor | 17 | [12 empty] | = | 17 |  | M'
|  | Kloset Jongkok porselin | [6 empty] | 2 | [6 empty] | = | 2 |  | Bh
|  | Floor Drain Stainless staill | [6 empty] | 2 | [6 empty] | = | 2 |  | Bh
|  | Kran air Stainless staill 1/2 inc | [6 empty] | 2 | [6 empty] | = | 2 |  | Bh
Septiktank & Resapan
|  | - Galian Tanah | [14 empty] | 12.6 |  | M3
|  | st 1 | 3 | x | 1.8 | x | 1.5 | [8 empty] | = | 8.1
|  | st 2 | 2 | x | 1.5 | x | 1.5 | [8 empty] | = | 4.5
|  | - Pasangan Batu-Bata 1 : 4 | [12 empty] | 31.5 |  |  |  | M2
|  | st 1 | 12.6 | x | 1.5 | [8 empty] | = | 18.9
|  | st 2 | 8.4 | x | 1.5 | [8 empty] | = | 12.6
|  | - Plasteran 1 : 2 Tebal 1,5 cm | [6 empty] | 31.5 | x |  |  | 1 | = | 31.5 |  |  |  | M2
|  | - Beton mutu f'c=14,5 Mpa (K 175) Lantai dan Cover | [14 empty] | 0.672 |  | M3
|  | st 1 | 3 | x | 1.8 | x | 0.08 | [8 empty] | = | 0.432
|  | st 2 | 2 | x | 1.5 | x | 0.08 | [8 empty] | = | 0.24
|  | - Pembesian dengan Besi Polos | [14 empty] | 220.0691 |  | Kg
|  | st 1 | [18 empty] | 24
|  | arak x | 3.6 | x |  |  |  |  | 2 | x | 16 | x | 7850 | x | 7.8571e-05 | = | 71.0537 |  |  |  | 16
|  | arah y | 2.4 | x |  |  |  |  | 2 | x | 24 | x | 7850 | x | 7.8571e-05 | = | 71.0537
st 2
|  | arak x | 2.4 | x |  |  |  |  | 2 | x | 13 | x | 7850 | x | 7.8571e-05 | = | 38.4874 |  |  |  | 16
|  | arah y | 2 | x |  |  |  |  | 2 | x | 16 | x | 7850 | x | 7.8571e-05 | = | 39.4743 |  |  |  | 13.3333
|  | - Bekisting plat | [12 empty] | 8.4 |  |  |  | M2
|  | st 1 | 3 | x | 1.8 | [8 empty] | = | 5.4
|  | st 2 | 2 | x | 1.5 | [8 empty] | = | 3
|  | - Pipa Hawa | [6 empty] | 2 | [6 empty] | = | 2 |  | Bh
|  | - Pipa PVC 4 Inc Berlobang 4 inc | 9 | [12 empty] | = | 9 |  | M'
|  | - Lapisan ijuk | 3 | x | 0.62857 | [8 empty] | = | 1.8857 |  |  |  | M2
|  | - Kerikil | [6 empty] | 0.98 | [6 empty] | = | 0.98 |  | M3
6.0343
IX | PEKERJAAN ELEKTRIKAL
|  | KETERANGAN | P |  | L |  | T |  | JLH |  | Unit |  | Konst |  | L |  | V
PANEL
|  | - Sub Distribution Panel ( SDP ) Lantai 1 | [6 empty] | 1 | [6 empty] | = | 1 |  | Unit
KABEL
|  | Kabel dari MDP ke SDP lantai 1 NYY 4 x 10 mm + BC 10 mm. | [6 empty] | 6 | [6 empty] | = | 6 |  | M'
PEKERJAAN GROUNDING SYSTEM ARUS KUAT
|  | Penarikan kabel grounding BC 35 mm dari MDP ke box grounding | [6 empty] | 8 | [6 empty] | = | 8 |  | M'
|  | Grounding system max 5 ohm | [6 empty] | 1 | [6 empty] | = | 1 |  | Set
SISTEM PENERANGAN
|  | Fiting duduk + bola Lampu essential LED 5 watt | [6 empty] | 4 | [6 empty] | = | 4 |  | Bh
|  | Fiting duduk + bola Lampu essential LED 15 watt | [6 empty] | 6 | [6 empty] | = | 6 |  | Bh
|  | Saklar double | [6 empty] | 2 | [6 empty] | = | 2 |  | Bh
|  | Stop Kontak | [6 empty] | 1 | [6 empty] | = | 1 |  | Bh
INSTALASI KABEL
|  | Instalasi Penerangan kabel NYM 3 x 1,5 mm dalam pipa counduit high impact | [6 empty] | 11 | [6 empty] | = | 11 |  | Titik
|  | Instalasi saklar kabel NYM 3 x 1,5 mm dalam pipa counduit high impact | [6 empty] | 2 | [6 empty] | = | 2 |  | Titik
|  | Instalasi stopkontak kabel NYM 3 x 2,5 mm dalam pipa counduit | [6 empty] | 1 | [6 empty] | = | 1 |  | Titik

## R.Anl
REKAPITULASI ANALISA HARGA SATUAN
Pekerjaan | : Renovasi Atap Gedung Paripurna DPRD Provsu
Lokasi | : Jalan Imam Bonjol No. 5 Medan
Tahun | : 2022
Divisi 1
A.2.2.1 | HARGA SATUAN PEKERJAAN PERSIAPAN
Kode | Nama Pekerjaan | Harga Satuan Pekerjaan
#REF! | #REF! | #REF!
A.2.2.1.4 | Pengukuran dan Pemasangan 1 m' Bouwplank | 114164.52
A.2.2.1.5 | Pembuatan 1 m² kantor sementara lantai plesteran | 2439292.6
A.2.2.1.7 | Pembuatan 1 m² gudang semen dan peralatan | 1872691.62
A.2.2.1.8 | Pembuatan 1 m² bedeng pekerja | 1865959.52
Divisi 2
A.2.3.1 | HARGA SATUAN PEKERJAAN TANAH
Kode | Nama Pekerjaan | Harga Satuan Pekerjaan
A.2.3.1.1 | Penggalian 1 m³ tanah biasa sedalam 1m | 104937.5
A.2.3.1.2 | Penggalian 1 m³ tanah biasa sedalam 2m | 129375
A.2.3.1.9 | Pengurugan Kembali 1 m³ galian tanah | 77625
A.2.3.1.11 | Pengurugan 1 m³ dengan pasir urug | 286511
A.2.3.1.11a | Pengurugan 1 m³ dengan Tanah Timbun | 386975
A.2.3.1.14 | Pengurugan 1 m3 sirtu padat | 402787.5
Divisi 4
A.4.1.1 | HARGA SATUAN PEKERJAAN BETON
Kode | Nama Pekerjaan | Harga Satuan Pekerjaan
A.4.1.1.8 | Membuat 1 m3 beton mutu f’= 21.7 MPa (K 250). slump (12 ± 2) cm. w/c = 0.56 | 1658666.0225
A.4.1.1.10 | Membuat 1 m³ beton mutu f'c=26,4 Mpa (K 300); slump (12 ± 2) cm; | 1717353.26
A.4.1.1.17. | Pembesian 1 Kg dengan besi polos | 20849.5
A.4.1.1.17.b | Pembesian 1 Kg dengan besi ulir | 21453.25
A.4.1.1.18 | Pemasangan 1 m² bekisting untuk pondasi | 277742.25 | #REF!
A.4.1.1.19 | Pemasangan 1 m² bekisting untuk sloof | 294612.75
A.4.1.1.22 A | Pemasangan 1 m2 bekisting untuk kolom (2x pakai) | 348914.3125
A.4.1.1.23 A | Pemasangan 1 m2 bekisting untuk balok (2x pakai) | 356419.7875
A.4.1.1.24A | (K3) Pemasangan 1 m2 bekisting untuk lantai (2x Pakai) | 428264.31
A.4.2.1 | HARGA SATUAN PEKERJAAN BESI DAN ALUMUNIUM
Kode | Nama Pekerjaan | Harga Satuan Pekerjaan
A.4.2.1.1 | Pemasangan 1 kg besi profil | 52710.25
A.4.2.1.19 | Pemasangan 1 m talang ½ lingkaran D-15 cm. seng plat bjls 30 lebar 45 cm | 206760.225
A.4.4.3 | HARGA SATUAN PEKERJAAN PENUTUP LANTAI DAN PENUTUP DINDING
A.4.4.3.65 | Pemasangan 1 m2 paving block tebal 8 cm | 263872.1
A.4.5.1 | SATUAN PEKERJAAN LANGIT-LANGIT (PLAFOND)
A.4.5.1.7 B | Pemasangan 1 m2 langit-langit PVC warna | 192332.9
A.4.5.2 | HARGA SATUAN PEKERJAAN PENUTUP ATAP
A.4.5.2.7.A | Pemasangan 1 m2 roof light fibreglass Bahan Akrilik 12mm | 2129690.75
A.4.5.2.32 A | Pemasangan 1 m2 Atap Galvalum | 334003.7
A.4.5.2.36 A | Pemasangan 1 m’ nok atap Galvalum | 114856.25
A.4.6.1.22 A | Pemasangan 1 m’ Lisplank GRC | 115132.25
A.5.1.1 | HARGA SATUAN PEKERJAAN SANITASI DALAM GEDUNG
A.5.1.1.32A | Pemasangan 1 m’ pipa PVC tipe AW diameter 5” | 268165.625
A.5.1.1.14A | Pemasangan 1 buah Roof drain | 179400
ANALISIS HARGA SATUAN PEKERJAAN TIANG PANCANG
Kode | Nama Pekerjaan | Harga Satuan Pekerjaan
ANS.01 | Mobilisasi dan Demobilisasi Peralatan Konstruksi dan Sumber Daya | 23215860
ANALISA HITUNG
Kode | Nama Pekerjaan | Harga Satuan Pekerjaan
LA.01 | Penyediaan SMK3 | 29450000
Anl. hitung 1 | 1 m3 Meratakan dan memadatkan Lahan Menggunakan Alat | 49421.25
Anl. hitung 2 | Striping atau kupas 1 m³ top soil menggunakan Bulldozer | 17218.37
Anl. hitung 3 | Menggali 1 m³ Saluran tanah biasa atau tanah liat berpasir kedalaman > 2 - 4 m | 16838.87
Anl. Dihitung 4 | Memasang 1m' Kanstein Uk. 15.30.60cm | 266702.02
Dihitung 1 | 1 m2 Finishing Floor Hardener 4kg/m2 | 72933
Dihitung 2 | 1 m2 Screeding 1SP : 2PP tebal 3 cm | 125892.03
Dihitung 5 | Memasang Kembali 1 m2 Aluminium Composit Panel (ACP) | 203550
Dihitung 6 | Memasang 1 m2 Aluminium Composit Panel (ACP) | 1007078
Dihitung 7 | Pemasangan 1 m2 water proofing membran bakar | 206908
Dihitung 8 | Sewa Prancah dan Alat Bantu Kerja | 17710000
Dihitung 9 | Pemasangan 1 m2 GRC + Rangka Hollow 40x40 | 357993.85

## ANL
ANALISA BIAYA KONTRUKSI
15%
Permen PUPR 28-2016 PEDOMAN ANALISIS HARGA SATUAN PEKERJAAN BIDANG PEKERJAAN UMUM
Pekerjaan | : Renovasi Atap Gedung Paripurna DPRD Provsu
Lokasi | : Jalan Imam Bonjol No. 5 Medan
Tahun | : 2022
A.2.2.1 | HARGA SATUAN PEKERJAAN PERSIAPAN
A.2.2.1.4 | Pengukuran dan Pemasangan 1 m' Bouwplank
No. | Uraian | Kode | Satuan | Koefisien | Harga Satuan (Rp) | Jumlah Harga (Rp) | Anl. Medan PA.6.2
A | TENAGA
| Pekerja | L.01 | OH | 0.1 | 115000 | 11500
| Tukang Kayu | L.02 | OH | 0.1 | 170000 | 17000
| Kepala Tukang | L.03 | OH | 0.01 | 185000 | 1850
| Mandor | L.04 | OH | 0.005 | 200000 | 1000
|  |  |  | JUMLAH TENAGA KERJA |  | 31350
B | BAHAN
| Kayu Balok 5/7 kelas III |  | m³ | 0.0085 | 4351000 | 36983.5
| Paku Biasa 2" - 3" |  | Kg | 0.02 | 24150 | 483
| Kayu Papan 3/20 kelas III |  | m³ | 0.007 | 4351000 | 30457
|  |  |  | JUMLAH HARGA BAHAN |  | 67923.5
C | PERALATAN
|  |  |  | JUMLAH HARGA ALAT |  | 0
D | Jumlah (A+B+C) |  |  |  |  | 99273.5
E | Overhead & Profit |  |  | 15% |  | 14891.025
F | Harga Satuan Pekerjaan (D+E) |  |  |  |  | 114164.525
| Dibulatkan |  |  |  |  | 114164.52
A.2.2.1.5 | Pembuatan 1 m² kantor sementara lantai plesteran
No. | Uraian | Kode | Satuan | Koefisien | Harga Satuan (Rp) | Jumlah Harga (Rp) | Anl. Medan PA.6.2
A | TENAGA
| Pekerja | L.01 | OH | 2 | 115000 | 230000
| Tukang Kayu | L.02 | OH | 2 | 170000 | 340000
| Tukang Batu | L.02 | OH | 1 | 170000 | 170000
| Kepala Tukang | L.03 | OH | 0.3 | 185000 | 55500
| Mandor | L.04 | OH | 0.05 | 200000 | 10000
|  |  |  | JUMLAH TENAGA KERJA |  | 805500
B | BAHAN
| Dolken Kayu diameter 8-10/400 cm |  | Batang | 1.25 | 34500 | 43125
| Kayu |  | m³ | 0.18 | 4351000 | 783180
| Paku Biasa |  | Kg | 0.08 | 24150 | 1932
| Besi Strip |  | Kg | 1.1 | 23500 | 25850
| Semen Portland |  | Kg | 35 | 2000 | 70000
| Pasir Pasang |  | m³ | 0.15 | 177200 | 26580
| Pasir Beton |  | m³ | 0.1 | 208000 | 20800
| Koral Beton |  | m³ | 0.15 | 382500 | 57375
| Bata Merah |  | Bh | 30 | 1000 | 30000
| Seng Plat |  | Lbr | 0.25 | 88000 | 22000
| Jendela Naco |  | Bh | 0.2 | 875000 | 175000
| Kaca Polos 5 mm |  | m² | 0.08 | 155000 | 12400
| Kunci Tanam |  | Bh | 0.15 | 280000 | 42000
| Plywood 4mm |  | Lbr | 0.06 | 89700 | 5382
|  |  |  | JUMLAH HARGA BAHAN |  | 1315624
C | PERALATAN
|  |  |  | JUMLAH HARGA ALAT |  | 0
D | Jumlah (A+B+C) |  |  |  |  | 2121124
E | Overhead & Profit |  |  | 15% |  | 318168.6
F | Harga Satuan Pekerjaan (D+E) |  |  |  |  | 2439292.6
| Dibulatkan |  |  |  |  | 2439292.6
A.2.2.1.7 | Pembuatan 1 m² gudang semen dan peralatan
No. | Uraian | Kode | Satuan | Koefisien | Harga Satuan (Rp) | Jumlah Harga (Rp) | Anl. Medan PA.6.2
A | TENAGA
| Pekerja | L.01 | OH | 1 | 115000 | 115000
| Tukang Kayu | L.02 | OH | 2 | 170000 | 340000
| Kepala Tukang | L.03 | OH | 0.2 | 185000 | 37000
| Mandor | L.04 | OH | 0.05 | 200000 | 10000
|  |  |  | JUMLAH TENAGA KERJA |  | 502000
B | BAHAN
| Dolken Kayu diameter φ 8 -10 / 400 cm |  | Batang | 1.7 | 34500 | 58650
| Kayu |  | m³ | 0.21 | 4351000 | 913710
| Paku biasa |  | Kg | 0.3 | 24150 | 7245
| Semen Portland |  | Kg | 10.5 | 2000 | 21000
| Pasir Beton |  | m³ | 0.03 | 208000 | 6240
| Koral beton |  | m³ | 0.05 | 24150 | 1207.5
| Seng Gelombang |  | Lbr | 1.5 | 64250 | 96375
| Seng Pelat |  | Lbr | 0.25 | 88000 | 22000
|  |  |  | JUMLAH HARGA BAHAN |  | 1126427.5
C | PERALATAN
|  |  |  | JUMLAH HARGA ALAT |  | 0
D | Jumlah (A+B+C) |  |  |  |  | 1628427.5
E | Overhead & Profit |  |  | 15% |  | 244264.125
F | Harga Satuan Pekerjaan (D+E) |  |  |  |  | 1872691.625
| Dibulatkan |  |  |  |  | 1872691.62
A.2.2.1.8 | Pembuatan 1 m² bedeng pekerja
No. | Uraian | Kode | Satuan | Koefisien | Harga Satuan (Rp) | Jumlah Harga (Rp) | Anl. Medan PA.6.2
A | TENAGA
| Pekerja | L.01 | OH | 1 | 115000 | 115000
| Tukang Kayu | L.02 | OH | 2 | 170000 | 340000
| Kepala Tukang | L.03 | OH | 0.2 | 185000 | 37000
| Mandor | L.04 | OH | 0.05 | 200000 | 10000
|  |  |  | JUMLAH TENAGA KERJA |  | 502000
B | BAHAN
| Dolken Kayu diameter 8-10 / 400 cm |  | Batang | 1.25 | 34500 | 43125
| Kayu |  | m³ | 0.186 | 4351000 | 809286
| Paku Biasa |  | Kg | 0.3 | 24150 | 7245
| Semen Portland |  | Kg | 18 | 2000 | 36000
| Pasir Beton |  | m³ | 0.03 | 208000 | 6240
| Koral Beton |  | m³ | 0.05 | 24150 | 1207.5
| Seng Gelombang |  | Lbr | 1.5 | 64250 | 96375
| Plywood 4mm |  | Lbr | 1.35 | 89700 | 121095
|  |  |  | JUMLAH HARGA BAHAN |  | 1120573.5
C | PERALATAN
|  |  |  | JUMLAH HARGA ALAT |  | 0
D | Jumlah (A+B+C) |  |  |  |  | 1622573.5
E | Overhead & Profit |  |  | 15% |  | 243386.025
F | Harga Satuan Pekerjaan (D+E) |  |  |  |  | 1865959.525
| Dibulatkan |  |  |  |  | 1865959.52
A.2.3.1 | HARGA SATUAN PEKERJAAN TANAH
A.2.3.1.1 | Penggalian 1 m³ tanah biasa sedalam 1m
No. | Uraian | Kode | Satuan | Koefisien | Harga Satuan (Rp) | Jumlah Harga (Rp)
A | TENAGA
| Pekerja | L.01 | OH | 0.75 | 115000 | 86250
| Mandor | L.04 | OH | 0.025 | 200000 | 5000
|  |  |  | JUMLAH TENAGA KERJA |  | 91250
B | BAHAN
|  |  |  | JUMLAH HARGA BAHAN |  | 0
C | PERALATAN
|  |  |  | JUMLAH HARGA ALAT |  | 0
D | Jumlah (A+B+C) |  |  |  |  | 91250
E | Overhead & Profit |  |  | 15% |  | 13687.5
F | Harga Satuan Pekerjaan (D+E) |  |  |  |  | 104937.5
| Dibulatkan |  |  |  |  | 104937.5
A.2.3.1.2 | Penggalian 1 m³ tanah biasa sedalam 2m
No. | Uraian | Kode | Satuan | Koefisien | Harga Satuan (Rp) | Jumlah Harga (Rp)
A | TENAGA
| Pekerja | L.01 | OH | 0.9 | 115000 | 103500
| Mandor | L.04 | OH | 0.045 | 200000 | 9000
|  |  |  | JUMLAH TENAGA KERJA |  | 112500
B | BAHAN
|  |  |  | JUMLAH HARGA BAHAN |  | 0
C | PERALATAN
|  |  |  | JUMLAH HARGA ALAT |  | 0
D | Jumlah (A+B+C) |  |  |  |  | 112500
E | Overhead & Profit |  |  | 15% |  | 16875
F | Harga Satuan Pekerjaan (D+E) |  |  |  |  | 129375
| Dibulatkan |  |  |  |  | 129375
A.2.3.1.9 | Pengurugan Kembali 1 m³ galian tanah
No. | Uraian | Kode | Satuan | Koefisien | Harga Satuan (Rp) | Jumlah Harga (Rp)
A | TENAGA
| Pekerja | L.01 | OH | 0.5 | 115000 | 57500
| Mandor | L.04 | OH | 0.05 | 200000 | 10000
|  |  |  | JUMLAH TENAGA KERJA |  | 67500
B | BAHAN
0
|  |  |  | JUMLAH HARGA BAHAN |  | 0
C | PERALATAN
0
|  |  |  | JUMLAH HARGA ALAT |  | 0
D | Jumlah (A+B+C) |  |  |  |  | 67500
E | Overhead & Profit |  |  | 15% |  | 10125
F | Harga Satuan Pekerjaan (D+E) |  |  |  |  | 77625
| Dibulatkan |  |  |  |  | 77625
A.2.3.1.11 | Pengurugan 1 m³ dengan pasir urug
No. | Uraian | Kode | Satuan | Koefisien | Harga Satuan (Rp) | Jumlah Harga (Rp)
A | TENAGA
| Pekerja | L.01 | OH | 0.3 | 115000 | 34500
| Mandor | L.04 | OH | 0.01 | 200000 | 2000
|  |  |  | JUMLAH TENAGA KERJA |  | 36500
B | BAHAN
| Pasir Urug |  | m³ | 1.2 | 177200 | 212640
|  |  |  | JUMLAH HARGA BAHAN |  | 212640
C | PERALATAN
|  |  |  | JUMLAH HARGA ALAT |  | 0
D | Jumlah (A+B+C) |  |  |  |  | 249140
E | Overhead & Profit |  |  | 15% |  | 37371
F | Harga Satuan Pekerjaan (D+E) |  |  |  |  | 286511
| Dibulatkan |  |  |  |  | 286511
A.2.3.1.11a | Pengurugan 1 m³ dengan Tanah Timbun
No. | Uraian | Kode | Satuan | Koefisien | Harga Satuan (Rp) | Jumlah Harga (Rp)
A | TENAGA
| Pekerja | L.01 | OH | 0.3 | 115000 | 34500
| Mandor | L.04 | OH | 0.01 | 200000 | 2000
|  |  |  | JUMLAH TENAGA KERJA |  | 36500
B | BAHAN
| Tanah Urug |  | m³ | 1.2 | 250000 | 300000
|  |  |  | JUMLAH HARGA BAHAN |  | 300000
C | PERALATAN
|  |  |  | JUMLAH HARGA ALAT |  | 0
D | Jumlah (A+B+C) |  |  |  |  | 336500
E | Overhead & Profit |  |  | 15% |  | 50475
F | Harga Satuan Pekerjaan (D+E) |  |  |  |  | 386975
| Dibulatkan |  |  |  |  | 386975
A.2.3.1.14 | Pengurugan 1 m3 sirtu padat
No. | Uraian | Kode | Satuan | Koefisien | Harga Satuan (Rp) | Jumlah Harga (Rp)
A | TENAGA
| Pekerja | L.01 | OH | 0.25 | 115000 | 28750
| Mandor | L.04 | OH | 0.025 | 200000 | 5000
|  |  |  | JUMLAH TENAGA KERJA |  | 33750
B | BAHAN
| Sirtu Padat |  | m³ | 1.2 | 263750 | 316500
|  |  |  | JUMLAH HARGA BAHAN |  | 316500
C | PERALATAN
|  |  |  | JUMLAH HARGA ALAT |  | 0
D | Jumlah (A+B+C) |  |  |  |  | 350250
E | Overhead & Profit |  |  | 15% |  | 52537.5
F | Harga Satuan Pekerjaan (D+E) |  |  |  |  | 402787.5
| Dibulatkan |  |  |  |  | 402787.5
A.4.1.1 | HARGA SATUAN PEKERJAAN BETON
A.4.1.1.8 | Membuat 1 m3 beton mutu f’= 21.7 MPa (K 250). slump (12 ± 2) cm. w/c = 0.56
No. | Uraian | Kode | Satuan | Koefisien | Harga Satuan (Rp) | Jumlah Harga (Rp)
A | TENAGA
| Pekerja | L.01 | OH | 1.65 | 115000 | 189750
| Tukang Batu | L.02 | OH | 0.275 | 170000 | 46750
| Kepala Tukang | L.03 | OH | 0.028 | 185000 | 5180
| Mandor | L.04 | OH | 0.083 | 200000 | 16600
|  |  |  | JUMLAH TENAGA KERJA |  | 258280
B | BAHAN
| Semen Portland |  | kg | 384 | 2000 | 768000
| Pasir Beton |  | kg | 692 | 148.5714 | 102811.4286
| Batu Pecah 2 - 3cm |  | kg | 1039 | 296.2963 | 307851.8519
| Air |  | Liter | 215 | 25 | 5375
|  |  |  | JUMLAH HARGA BAHAN |  | 1184038.2804
C | Jumlah (A+B) |  |  |  |  | 1442318.2804
D | Overhead & Profit (Contoh 15 %) |  |  | 15% x C |  | 216347.7421
E | Harga Satuan Pekerjaan (C+D) |  |  |  |  | 1658666.0225
A.4.1.1.10 | Membuat 1 m³ beton mutu f'c=26,4 Mpa (K 300); slump (12 ± 2) cm;
No. | Uraian | Kode | Satuan | Koefisien | Harga Satuan (Rp) | Jumlah Harga (Rp)
A | TENAGA
| Pekerja | L.01 | OH | 1.65 | 115000 | 189750
| Tukang Batu | L.02 | OH | 0.275 | 170000 | 46750
| Kepala Tukang | L.03 | OH | 0.028 | 185000 | 5180
| Mandor | L.04 | OH | 0.083 | 200000 | 16600
|  |  |  | JUMLAH TENAGA KERJA |  | 258280
B | BAHAN
| Semen Portland |  | Kg | 413 | 2000 | 826000
| Pasir Beton |  | Kg | 681 | 148.5714 | 101177.1429
| Batu Pecah 2-3 |  | Kg | 1021 | 296.2963 | 302518.5185
| Air |  | Liter | 215 | 25 | 5375
|  |  |  | JUMLAH HARGA BAHAN |  | 1235070.6614
C | PERALATAN
|  |  |  | JUMLAH HARGA ALAT |  | 0
D | Jumlah (A+B+C) |  |  |  |  | 1493350.6614
E | Overhead & Profit |  |  | 15% |  | 224002.5992
F | Harga Satuan Pekerjaan (D+E) |  |  |  |  | 1717353.2606
| Dibulatkan |  |  |  |  | 1717353.26
CATATAN
Bobot isi pasir = 1.400 Kg/m³, Bobot isi Kerikil = 1.350 Kg/m³, Buckling factor Pasir = 20%
A.4.1.1.17. | Pembesian 1 Kg dengan besi polos
No. | Uraian | Kode | Satuan | Koefisien | Harga Satuan (Rp) | Jumlah Harga (Rp)
A | TENAGA
| Pekerja | L.01 | OH | 0.07 | 115000 | 8050
| Tukang Besi | L.02 | OH | 0.07 | 170000 | 11900
| Kepala Tukang | L.03 | OH | 0.007 | 185000 | 1295
| Mandor | L.04 | OH | 0.004 | 200000 | 800
|  |  |  | JUMLAH TENAGA KERJA |  | 22045
B | BAHAN
| Besi Beton polos |  | Kg | 10.5 | 14700 | 154350
| Kawat Beton |  | Kg | 0.15 | 32700 | 4905
|  |  |  | JUMLAH HARGA BAHAN |  | 159255
C | PERALATAN
|  |  |  | JUMLAH HARGA ALAT |  | 0
D | Jumlah (A+B+C) |  |  |  |  | 181300
E | Overhead & Profit |  |  | 15% |  | 27195
F | Harga Satuan Pekerjaan (D+E) (Pembesian 1 Kg) |  |  |  |  | 20849.5
| Dibulatkan |  |  |  |  | 20849.5
A.4.1.1.17.b | Pembesian 1 Kg dengan besi ulir
No. | Uraian | Kode | Satuan | Koefisien | Harga Satuan (Rp) | Jumlah Harga (Rp)
A | TENAGA
| Pekerja | L.01 | OH | 0.07 | 115000 | 8050
| Tukang Besi | L.02 | OH | 0.07 | 170000 | 11900
| Kepala Tukang | L.03 | OH | 0.007 | 185000 | 1295
| Mandor | L.04 | OH | 0.004 | 200000 | 800
|  |  |  | JUMLAH TENAGA KERJA |  | 22045
B | BAHAN
| Besi Beton ulir |  | Kg | 10.5 | 15200 | 159600
| Kawat Beton |  | Kg | 0.15 | 32700 | 4905
|  |  |  | JUMLAH HARGA BAHAN |  | 164505
C | PERALATAN
|  |  |  | JUMLAH HARGA ALAT |  | 0
D | Jumlah (A+B+C) |  |  |  |  | 186550
E | Overhead & Profit |  |  | 15% |  | 27982.5
F | Harga Satuan Pekerjaan (D+E) (Pembesian 1 Kg) |  |  |  |  | 21453.25
| Dibulatkan |  |  |  |  | 21453.25
A.4.1.1.18 | Pemasangan 1 m² bekisting untuk pondasi
No. | Uraian | Kode | Satuan | Koefisien | Harga Satuan (Rp) | Jumlah Harga (Rp)
A | TENAGA
| Pekerja | L.01 | OH | 0.52 | 115000 | 59800
| Tukang Kayu | L.02 | OH | 0.26 | 170000 | 44200
| Kepala Tukang | L.03 | OH | 0.026 | 185000 | 4810
| Mandor | L.04 | OH | 0.026 | 200000 | 5200
|  |  |  | JUMLAH TENAGA KERJA |  | 114010
B | BAHAN
| Kayu Olahan Bekisting |  | m³ | 0.04 | 2934000 | 117360
| Paku 5 - 10 Cm |  | Kg | 0.3 | 24150 | 7245
| Minyak Bekisting |  | Liter | 0.1 | 29000 | 2900
|  |  |  | JUMLAH HARGA BAHAN |  | 127505
127505
C | PERALATAN
|  |  |  | JUMLAH HARGA ALAT |  | 0
D | Jumlah (A+B+C) |  |  |  |  | 241515
E | Overhead & Profit |  |  | 15% |  | 36227.25
F | Harga Satuan Pekerjaan (D+E) |  |  |  |  | 277742.25
| Dibulatkan |  |  |  |  | 277742.25
A.4.1.1.19 | Pemasangan 1 m² bekisting untuk sloof
No. | Uraian | Kode | Satuan | Koefisien | Harga Satuan (Rp) | Jumlah Harga (Rp)
A | TENAGA
| Pekerja | L.01 | OH | 0.52 | 115000 | 59800
| Tukang Kayu | L.02 | OH | 0.26 | 170000 | 44200
| Kepala Tukang | L.03 | OH | 0.026 | 185000 | 4810
| Mandor | L.04 | OH | 0.026 | 200000 | 5200
|  |  |  | JUMLAH TENAGA KERJA |  | 114010
B | BAHAN
| Kayu Olahan Bekisting |  | m³ | 0.045 | 2934000 | 132030
| Paku 5 cm – 10 cm |  | Kg | 0.3 | 24150 | 7245
| Minyak bekisting |  | Liter | 0.1 | 29000 | 2900
|  |  |  | JUMLAH HARGA BAHAN |  | 142175
142175
C | PERALATAN
|  |  |  | JUMLAH HARGA ALAT |  | 0
D | Jumlah (A+B+C) |  |  |  |  | 256185
E | Overhead & Profit |  |  | 15% |  | 38427.75
F | Harga Satuan Pekerjaan (D+E) |  |  |  |  | 294612.75
| Dibulatkan |  |  |  |  | 294612.75
A.4.1.1.22 A | Pemasangan 1 m2 bekisting untuk kolom (2x pakai)
No. | Uraian | Kode | Satuan | Koefisien | Harga Satuan (Rp) | Jumlah Harga (Rp)
A | TENAGA
| Pekerja | L.01 | OH | 0.66 | 115000 | 75900
| Tukang Kayu | L.02 | OH | 0.33 | 170000 | 56100
| Kepala Tukang | L.03 | OH | 0.033 | 185000 | 6105
| Mandor | L.04 | OH | 0.033 | 200000 | 6600
|  |  |  | JUMLAH TENAGA KERJA |  | 144705
B | BAHAN
| Kayu Olahan Bekisting |  | m3 | 0.04 | 2934000 | 117360
| Paku 5 cm – 12 cm |  | kg | 0.4 | 24150 | 9660
| Minyak bekisting |  | Liter | 0.2 | 29000 | 5800
| Balok kayu kelas III |  | m3 | 0.015 | 4351000 | 65265
| Plywood tebal 9 mm |  | Lbr | 0.35 | 143750 | 50312.5
| Dolken kayu 10cm –panj 4 m |  | Batang | 2 | 34500 | 69000
|  |  |  | JUMLAH HARGA BAHAN |  | 317397.5
|  |  |  | BAHAN 2X PAKAI (1/2 JLH. HARGA BAHAN) |  | 158698.75
C | Jumlah (A+B) |  |  |  |  | 303403.75
D | Overhead & Profit (Contoh 15 %) |  |  | 15% x C |  | 45510.5625
E | Harga Satuan Pekerjaan (C+D) |  |  |  |  | 348914.3125
A.4.1.1.23 A | Pemasangan 1 m2 bekisting untuk balok (2x pakai)
No. | Uraian | Kode | Satuan | Koefisien | Harga Satuan (Rp) | Jumlah Harga (Rp)
A | TENAGA
| Pekerja | L.01 | OH | 0.66 | 115000 | 75900
| Tukang Kayu | L.02 | OH | 0.33 | 170000 | 56100
| Kepala Tukang | L.03 | OH | 0.033 | 185000 | 6105
| Mandor | L.04 | OH | 0.033 | 200000 | 6600
|  |  |  | JUMLAH TENAGA KERJA |  | 144705
B | BAHAN
| Kayu Olahan Bekisting |  | m3 | 0.04 | 2934000 | 117360
| Paku 5 cm – 12 cm |  | kg | 0.4 | 24150 | 9660
| Minyak bekisting |  | Liter | 0.2 | 29000 | 5800
| Balok kayu kelas III |  | m3 | 0.018 | 4351000 | 78318
| Plywood tebal 9 mm |  | Lbr | 0.35 | 143750 | 50312.5
| Dolken kayu 10cm –panj 4 m |  | Batang | 2 | 34500 | 69000
|  |  |  | JUMLAH HARGA BAHAN |  | 330450.5
|  |  |  | BAHAN 2X PAKAI (1/2 JLH. HARGA BAHAN) |  | 165225.25
C | Jumlah (A+B) |  |  |  |  | 309930.25
D | Overhead & Profit (Contoh 15 %) |  |  | 15% x C |  | 46489.5375
E | Harga Satuan Pekerjaan (C+D) |  |  |  |  | 356419.7875
A.4.1.1.24A | (K3) Pemasangan 1 m2 bekisting untuk lantai (2x Pakai)
No. | Uraian | Kode | Satuan | Koefisien | Harga Satuan (Rp) | Jumlah Harga (Rp)
A | TENAGA
| Pekerja | L.01 | OH | 0.66 | 115000 | 75900
| Tukang Kayu | L.02 | OH | 0.33 | 170000 | 56100
| Kepala Tukang | L.03 | OH | 0.033 | 185000 | 6105
| Mandor | L.04 | OH | 0.033 | 200000 | 6600
|  |  |  | JUMLAH TENAGA KERJA |  | 144705
B | BAHAN
| Kayu Olahan Bekisting |  | m³ | 0.04 | 2934000 | 117360
| Paku 5 - 10 Cm |  | Kg | 0.4 | 24150 | 9660
| Minyak Bekisting |  | Liter | 0.2 | 29000 | 5800
| Balok kayu kelas III |  | m³ | 0.015 | 4351000 | 65265
| Tripleks tebal 9 mm |  | Lbr | 0.35 | 143750 | 50312.5
| Dolken kayu 10cm –panj 4 m |  | Btg | 6 | 34500 | 207000
|  |  |  | JUMLAH HARGA BAHAN |  | 455397.5
|  |  |  | 2x PAKAI |  | 227698.75
C | PERALATAN
|  |  |  | JUMLAH HARGA ALAT |  | 0
D | Jumlah (A+B+C) |  |  |  |  | 372403.75
E | Overhead & Profit |  |  | 15% |  | 55860.5625
F | Harga Satuan Pekerjaan (D+E) |  |  |  |  | 428264.3125
| Dibulatkan |  |  |  |  | 428264.31
A.4.2.1 | HARGA SATUAN PEKERJAAN BESI DAN ALUMUNIUM
A.4.2.1.1 | Pemasangan 1 kg besi profil
No. | Uraian | Kode | Satuan | Koefisien | Harga Satuan (Rp) | Jumlah Harga (Rp)
A | TENAGA
| Pekerja | L.01 | OH | 0.06 | 115000 | 6900
| Tukang Las Konstruksi | L.03 | OH | 0.06 | 170000 | 10200
| Kepala tukang | L.03 | OH | 0.006 | 185000 | 1110
| Mandor | L.04 | OH | 0.003 | 200000 | 600
|  |  |  | JUMLAH TENAGA KERJA |  | 18810
B | BAHAN
| Besi Profil |  | Kg | 1.15 | 23500 | 27025
|  |  |  | JUMLAH HARGA BAHAN |  | 27025
C | Jumlah (A+B) |  |  |  |  | 45835
D | Overhead & Profit (Contoh 15%) |  |  | 15% x C |  | 6875.25
E | Harga Satuan Pekerjaan (C+D) |  |  |  |  | 52710.25
A.4.2.1.19 | Pemasangan 1 m talang ½ lingkaran D-15 cm. seng plat bjls 30 lebar 45 cm
No | Uraian | Kode | Satuan | Koefisien | Harga Satuan (Rp) | Jumlah Harga (Rp)
A | TENAGA
| Pekerja | L.01 | OH | 0.15 | 115000 | 17250
| Tukang | L.02 | OH | 0.3 | 170000 | 51000
| Kepala tukang | L.03 | OH | 0.03 | 185000 | 5550
| Mandor | L.04 | OH | 0.008 | 200000 | 1600
|  |  |  | JUMLAH TENAGA KERJA |  | 75400
B | BAHAN
| Seng plat |  | m | 1.05 | 88000 | 92400
| Paku 1 cm – 2.5 cm |  | kg | 0.01 | 24150 | 241.5
| Besi strip |  | kg | 0.5 | 23500 | 11750
|  |  |  | JUMLAH HARGA BAHAN |  | 104391.5
C | Jumlah (A+B) |  |  |  |  | 179791.5
D | Overhead & Profit (Contoh 15%) |  |  | 15% x C |  | 26968.725
E | Harga Satuan Pekerjaan (C+D) |  |  |  |  | 206760.225 | 215532.77
A.4.4.3 | HARGA SATUAN PEKERJAAN PENUTUP LANTAI DAN PENUTUP DINDING
A.4.4.3.65 | Pemasangan 1 m2 paving block tebal 8 cm
No. | Uraian | Kode | Satuan | Koefisien | Harga Satuan (Rp) | Jumlah Harga (Rp)
A | TENAGA
| Pekerja | L.01 | OH | 0.3 | 115000 | 34500
| Tukang Batu | L.02 | OH | 0.35 | 170000 | 59500
| Kepala tukang | L.03 | OH | 0.05 | 185000 | 9250
| Mandor | L.04 | OH | 0.0013 | 200000 | 260
|  |  |  | JUMLAH TENAGA KERJA |  | 103510
B | BAHAN
| Paving block 8 cm |  | m2 | 1.01 | 114400 | 115544
| Pasir beton |  | m3 | 0.05 | 208000 | 10400
|  |  |  | JUMLAH HARGA BAHAN |  | 125944
C | Jumlah (A+B) |  |  |  |  | 229454
D | Overhead & Profit (Contoh 15%) |  |  | 15% x C |  | 34418.1
E | Harga Satuan Pekerjaan (C+D) |  |  |  |  | 263872.1
A.4.5.1 | SATUAN PEKERJAAN LANGIT-LANGIT (PLAFOND)
A.4.5.1.7 B | Pemasangan 1 m2 langit-langit PVC warna
No | Uraian | Kode | Satuan | Koefisien | Harga Satuan (Rp) | Jumlah Harga (Rp)
A | TENAGA
| Pekerja | L.01 | OH | 0.1 | 115000 | 11500
| Tukang Kayu | L.02 | OH | 0.05 | 170000 | 8500
| Kepala tukang | L.03 | OH | 0.005 | 185000 | 925
| Mandor | L.04 | OH | 0.005 | 200000 | 1000
|  |  |  | JUMLAH TENAGA KERJA |  | 21925
B | BAHAN
| Plafond PVC |  | m2 | 1.1 | 128750 | 141625
| Paku skrup |  | kg | 0.11 | 33600 | 3696
|  |  |  | JUMLAH HARGA BAHAN |  | 145321
C | Jumlah (A+B) |  |  |  |  | 167246
D | Overhead & Profit (Contoh 15%) |  |  | 15% x C |  | 25086.9
E | Harga Satuan Pekerjaan (C+D) |  |  |  |  | 192332.9
A.4.5.2 | HARGA SATUAN PEKERJAAN PENUTUP ATAP
A.4.5.2.7.A | Pemasangan 1 m2 roof light fibreglass Bahan Akrilik 12mm
No | Uraian | Kode | Satuan | Koefisien | Harga Satuan (Rp) | Jumlah Harga (Rp)
A | TENAGA
| Pekerja | L.01 | OH | 0.14 | 115000 | 16100
| Tukang Kayu | L.02 | OH | 0.067 | 170000 | 11390
| Kepala tukang | L.03 | OH | 0.007 | 185000 | 1295
| Mandor | L.04 | OH | 0.007 | 200000 | 1400
|  |  |  | JUMLAH TENAGA KERJA |  | 30185
B | BAHAN
| Rooflight (akrilik tbl. 12mm) |  | m2 | 1.1 | 1650000 | 1815000
| Paku biasa ½”-1” |  | Kg | 0.2 | 33600 | 6720
|  |  |  | JUMLAH HARGA BAHAN |  | 1821720
C | Jumlah (A+B) |  |  |  |  | 1851905
D | Overhead & Profit (Contoh 15%) |  |  | 15% x C |  | 277785.75
E | Harga Satuan Pekerjaan (C+D) |  |  |  |  | 2129690.75
A.4.5.2.32 A | Pemasangan 1 m2 Atap Galvalum
No | Uraian | Kode | Satuan | Koefisien | Harga Satuan (Rp) | Jumlah Harga (Rp)
A | TENAGA
| Pekerja | L.01 | OH | 0.2 | 115000 | 23000
| Tukang Kayu | L.02 | OH | 0.1 | 170000 | 17000
| Kepala tukang | L.03 | OH | 0.01 | 185000 | 1850
| Mandor | L.04 | OH | 0.001 | 200000 | 200
|  |  |  | JUMLAH TENAGA KERJA |  | 42050
B | BAHAN
| Atap Galvalum |  | kaki | 5.04 | 47950 | 241668
| paku seng |  | Kg | 0.2 | 33600 | 6720
|  |  |  | JUMLAH HARGA BAHAN |  | 248388
C | Jumlah (A+B) |  |  |  |  | 290438
D | Overhead & Profit (Contoh 15%) |  |  | 15% x C |  | 43565.7
E | Harga Satuan Pekerjaan (C+D) |  |  |  |  | 334003.7 | 334003.7
A.4.5.2.36 A | Pemasangan 1 m’ nok atap Galvalum
No | Uraian | Kode | Satuan | Koefisien | Harga Satuan (Rp) | Jumlah Harga (Rp)
A | TENAGA
| Pekerja | L.01 | OH | 0.25 | 115000 | 28750
| Tukang Kayu | L.02 | OH | 0.15 | 170000 | 25500
| Kepala tukang | L.03 | OH | 0.015 | 185000 | 2775
| Mandor | L.04 | OH | 0.013 | 200000 | 2600
|  |  |  | JUMLAH TENAGA KERJA |  | 59625
B | BAHAN
| Nok atap Galvalum |  | Bh | 1.1 | 35000 | 38500
| paku seng |  | Kg | 0.05 | 35000 | 1750
|  |  |  | JUMLAH HARGA BAHAN |  | 40250
C | Jumlah (A+B) |  |  |  |  | 99875
D | Overhead & Profit (Contoh 15%) |  |  | 15% x C |  | 14981.25
E | Harga Satuan Pekerjaan (C+D) |  |  |  |  | 114856.25 | 114856.25
A.4.6.1.22 A | Pemasangan 1 m’ Lisplank GRC
No | Uraian | Kode | Satuan | Koefisien | Harga Satuan (Rp) | Jumlah Harga (Rp)
A | TENAGA
| Pekerja | L.01 | OH | 0.084 | 115000 | 9660
| Tukang Kayu | L.02 | OH | 0.125 | 170000 | 21250
| Kepala tukang | L.03 | OH | 0.013 | 185000 | 2405
| Mandor | L.04 | OH | 0.004 | 200000 | 800
|  |  |  | JUMLAH TENAGA KERJA |  | 34115
B | BAHAN | [6 empty] | 0.3
| Lisplank GRC |  | M' | 1.1 | 45000 | 49500 |  | 2.88
| Paku skrup 3.5” |  | Bh | 6 | 2750 | 16500 |  | 9.6
|  |  |  | JUMLAH HARGA BAHAN |  | 66000
C | Jumlah (A+B) |  |  |  |  | 100115
D | Overhead & Profit (Contoh 15%) |  |  | 15% x C |  | 15017.25
E | Harga Satuan Pekerjaan (C+D) |  |  |  |  | 115132.25 | 115132.25
A.5.1.1 | HARGA SATUAN PEKERJAAN SANITASI DALAM GEDUNG
A.5.1.1.32A | Pemasangan 1 m’ pipa PVC tipe AW diameter 5”
No | Uraian | Kode | Satuan | Koefisien | Harga Satuan (Rp) | Jumlah Harga (Rp)
A | TENAGA
| Pekerja | L.01 | OH | 0.081 | 115000 | 9315
| Tukang batu | L.02 | OH | 0.135 | 170000 | 22950
| Kepala tukang | L.03 | OH | 0.0135 | 185000 | 2497.5
| Mandor | L.04 | OH | 0.004 | 200000 | 800
|  |  |  | JUMLAH TENAGA KERJA |  | 35562.5
B | BAHAN
| Pipa PVC 5” AW |  | M | 1.2 | 127500 | 153000
| Perlengkapan |  | % | 35%xpipa | 44625 | 44625
|  |  |  | JUMLAH HARGA BAHAN |  | 197625
C | Jumlah (A+B) |  |  |  |  | 233187.5
D | Overhead & Profit (Contoh 15%) |  |  | 15% x C |  | 34978.125
E | Harga Satuan Pekerjaan (C+D) |  |  |  |  | 268165.625
A.5.1.1.14A | Pemasangan 1 buah Roof drain
No | Uraian | Kode | Satuan | Koefisien | Harga Satuan (Rp) | Jumlah Harga (Rp)
A | TENAGA
| Pekerja | L.01 | OH | 0.01 | 115000 | 1150
| Tukang batu | L.02 | OH | 0.1 | 170000 | 17000
| Kepala tukang | L.03 | OH | 0.01 | 185000 | 1850
| Mandor | L.04 | OH | 0.005 | 200000 | 1000
|  |  |  | JUMLAH TENAGA KERJA |  | 21000
B | BAHAN
| Roof Drain 5" |  | Bh | 1 | 135000 | 135000
|  |  |  | JUMLAH HARGA BAHAN |  | 135000
C | Jumlah (A+B) |  |  |  |  | 156000
D | Overhead & Profit (Contoh 15%) |  |  | 15% x C |  | 23400
E | Harga Satuan Pekerjaan (C+D) |  |  |  |  | 179400

## HIT.
ANALISA HITUNG
15%
Pekerjaan | : Renovasi Atap Gedung Paripurna DPRD Provsu
Lokasi | : Jalan Imam Bonjol No. 5 Medan
Tahun | : 2022
Dihitung 1 | 1 m2 Finishing Floor Hardener 4kg/m2
No. | Uraian | Kode | Satuan | Koefisien | Harga Satuan (Rp) | Jumlah Harga (Rp)
A | TENAGA
| Pekerja |  | OH | 0.12 | 115000 | 13800
| Tukang |  | OH | 0.12 | 170000 | 20400
| Kepala tukang |  | OH | 0.012 | 185000 | 2220
| Mandor |  | OH | 0.006 | 200000 | 1200
|  |  |  | JUMLAH TENAGA KERJA |  | 37620
B | BAHAN
| Floor Hardener |  | Kg | 4 | 5200 | 20800
| Alat Bantu |  | Ls | 1 | 5000 | 5000
|  |  |  | JUMLAH HARGA BAHAN |  | 25800
C | PERALATAN
|  |  |  | JUMLAH HARGA ALAT |  | 0
D | Jumlah (A+B+C) |  |  |  |  | 63420
E | Overhead & Profit |  |  | 15% |  | 9513
F | Harga Satuan Pekerjaan (D+E) |  |  |  |  | 72933
| Dibulatkan |  |  |  |  | 72933
Dihitung 2 | 1 m2 Screeding 1SP : 2PP tebal 3 cm
No. | Uraian | Kode | Satuan | Koefisien | Harga Satuan (Rp) | Jumlah Harga (Rp)
A | TENAGA
| Pekerja |  | OH | 0.2 | 115000 | 23000
| Tukang |  | OH | 0.1 | 170000 | 17000
| Kepala tukang |  | OH | 0.01 | 185000 | 1850
| Mandor |  | OH | 0.01 | 200000 | 2000
|  |  |  | JUMLAH TENAGA KERJA |  | 43850
B | BAHAN
| Semen Ps |  | Kg | 27.264 | 2000 | 54528
| Pasir Pasang |  | M3 | 0.053333 | 208000 | 11093.3333
|  |  |  | JUMLAH HARGA BAHAN |  | 65621.3333
C | PERALATAN
|  |  |  | JUMLAH HARGA ALAT |  | 0
D | Jumlah (A+B+C) |  |  |  |  | 109471.3333
E | Overhead & Profit |  |  | 15% |  | 16420.7
F | Harga Satuan Pekerjaan (D+E) |  |  |  |  | 125892.0333
| Dibulatkan |  |  |  |  | 125892.03
Dihitung 5 | Memasang Kembali 1 m2 Aluminium Composit Panel (ACP)
No. | Uraian | Kode | Satuan | Koefisien | Harga Satuan (Rp) | Jumlah Harga (Rp)
A | TENAGA
| Upah Kerja Borongan |  | LS | 1 | 155000 | 155000
|  |  |  | JUMLAH TENAGA KERJA |  | 155000
B | BAHAN
| Dinabolt dia. 10 mm |  | bh | 8 | 2750 | 22000
| Seallent |  | bh | 2.4 | 32000 | 76800
|  |  |  | JUMLAH HARGA BAHAN |  | 22000
C | PERALATAN
|  |  |  | JUMLAH HARGA ALAT |  | 0
D | Jumlah (A+B+C) |  |  |  |  | 177000
E | Overhead & Profit |  |  | 15% |  | 26550
F | Harga Satuan Pekerjaan (D+E) |  |  |  |  | 203550
| Dibulatkan |  |  |  |  | 203550
Dihitung 6 | Memasang 1 m2 Aluminium Composit Panel (ACP)
No. | Uraian | Kode | Satuan | Koefisien | Harga Satuan (Rp) | Jumlah Harga (Rp)
A | TENAGA
| Upah Kerja Borongan |  | LS | 1 | 485000 | 485000
|  |  |  | JUMLAH TENAGA KERJA |  | 485000
B | BAHAN
| Alumunium Composit Panel (ACP) |  | M2 | 1.1 | 335200 | 368720
| Dinabolt dia. 10 mm |  | bh | 8 | 2750 | 22000
| Seallent |  | bh | 2.4 | 32000 | 76800
|  |  |  | JUMLAH HARGA BAHAN |  | 390720
C | PERALATAN
|  |  |  | JUMLAH HARGA ALAT |  | 0
D | Jumlah (A+B+C) |  |  |  |  | 875720
E | Overhead & Profit |  |  | 15% |  | 131358
F | Harga Satuan Pekerjaan (D+E) |  |  |  |  | 1007078
| Dibulatkan |  |  |  |  | 1007078
Dihitung 7 | Pemasangan 1 m2 water proofing membran bakar
No. | Uraian | Kode | Satuan | Koefisien | Harga Satuan (Rp) | Jumlah Harga (Rp)
A | TENAGA
| Pekerja | L.01 | OH | 0.15 | 115000 | 17250
| Tukang | L.02 | OH | 0.15 | 170000 | 25500
| Kepala Tukang | L.03 | OH | 0.012 | 185000 | 2220
| Mandor | L.04 | OH | 0.001 | 200000 | 200
|  |  |  | JUMLAH TENAGA KERJA |  | 45170
B | BAHAN
| Membran water proofing |  | m2 | 1.1 | 87500 | 96250
| Prime Cote |  | kg | 1.1 | 35000 | 38500
|  |  |  | JUMLAH HARGA BAHAN |  | 134750
C | PERALATAN
|  |  |  | JUMLAH HARGA ALAT |  | 0
D | Jumlah (A+B+C) |  |  |  |  | 179920
E | Overhead & Profit |  |  | Overhead & Profit | 15% | 26988
F | Harga Satuan Pekerjaan (D+E) |  |  |  |  | 206908
| Dibulatkan |  |  |  |  | 206908
Dihitung 8 | Sewa Prancah dan Alat Bantu Kerja
No. | Uraian | Kode | Satuan | Koefisien | Harga Satuan (Rp) | Jumlah Harga (Rp)
A | TENAGA
|  |  |  | JUMLAH TENAGA KERJA |  | 0
B | BAHAN
| Scafolding |  | Set/Hari | 900 | 17000 | 15300000
| Alat Bantu Kerja |  | Ls | 1 | 100000 | 100000
|  |  |  | JUMLAH HARGA BAHAN |  | 15400000
C | PERALATAN
|  |  |  | JUMLAH HARGA ALAT |  | 0
D | Jumlah (A+B+C) |  |  |  |  | 15400000
E | Overhead & Profit |  |  | Overhead & Profit | 15% | 2310000
F | Harga Satuan Pekerjaan (D+E) |  |  |  |  | 17710000
| Dibulatkan |  |  |  |  | 17710000
No. | Uraian | Kode | Satuan | Koefisien | Harga Satuan (Rp) | Jumlah Harga (Rp)
A | TENAGA
| Pekerja | L.01 | OH | 6 | 115000 | 690000
| Tukang | L.02 | OH | 4 | 170000 | 680000
| Kepala Tukang | L.03 | OH | 1 | 185000 | 185000
| Mandor | L.04 | OH | 1 | 200000 | 200000
|  |  |  | JUMLAH TENAGA KERJA |  | 1755000
B | BAHAN
| Box Panel ukuran 80 x 60 x 30 cm |  | Unit | 1 | 1000000 | 1000000
| MCCB 100 Ampere / 3 phase |  | Bh | 1 | 750000 | 750000
| MCCB 30 Ampere / 3 phase |  | Bh | 3 | 650000 | 1950000
| MCCB 25 Ampere / 3 phase |  | Bh | 1 | 650000 | 650000
| MCCB 20 Ampere / 3 phase |  | Bh | 1 | 650000 | 650000
| MCB 16 Ampere / 1 phase |  | Bh | 4 | 62500 | 250000
| COS 4 pole 100 ampere |  | Bh | 1 | 1800000 | 1800000
| Terminal blok |  | Bh | 1 | 250000 | 250000
| CT range |  | Bh | 3 | 89000 | 267000
| Rell MCB |  | Btg | 2 | 60000 | 120000
| Bush bar grounding |  | Btg | 2 | 75000 | 150000
| Kabel duct |  | Btg | 4 | 20000 | 80000
| Skun kabel |  | Bh | 12 | 7500 | 90000
| Pilot lamp |  | Bh | 3 | 35000 | 105000
| Volt meter/ Ampere meter digital |  | Bh | 1 | 800000 | 800000
| Selector switch |  | Bh | 2 | 125000 | 250000
| Kabel wiring NYA F 0,75 mm |  | roll | 0.5 | 220000 | 110000
| Kabel NYA - F 16 mm |  | M | 2 | 9000 | 18000
| Skun kabel + sleaves |  | Pak | 1 | 70000 | 70000
|  |  |  | JUMLAH HARGA BAHAN |  | 9360000
C | PERALATAN
|  |  |  | JUMLAH HARGA ALAT |  | 0
D | Jumlah (A+B+C) |  |  |  |  | 11115000
E | Overhead & Profit |  |  | Overhead & Profit | 15% | 1667250
F | Harga Satuan Pekerjaan (D+E) |  |  |  |  | 12782250
| Dibulatkan |  |  |  |  | 12782250
Dihitung 9 | Sub Distribution Panel ( SDP ) Lantai 1
No. | Uraian | Kode | Satuan | Koefisien | Harga Satuan (Rp) | Jumlah Harga (Rp)
A | TENAGA
| Pekerja | L.01 | OH | 3 | 115000 | 345000
| Tukang | L.02 | OH | 3 | 170000 | 510000
| Kepala Tukang | L.03 | OH | 1 | 185000 | 185000
| Mandor | L.04 | OH | 0.5 | 200000 | 100000
|  |  |  | JUMLAH TENAGA KERJA |  | 1140000
B | BAHAN
| Box Panel ukuran 60 x 40 x 30 cm |  | Unit | 1 | 850000 | 850000
| MCCB 30 Ampere / 3 phase |  | Bh | 1 | 650000 | 650000
| MCB 16 Ampere / 3 phase |  | Bh | 18 | 62500 | 1125000
| Terminal blok |  | Bh | 1 | 250000 | 250000
| CT range |  | Bh | 3 | 89000 | 267000
| Rell MCB |  | Btg | 2 | 60000 | 120000
| Bush bar grounding |  | Btg | 1 | 75000 | 75000
| Kabel duct |  | Btg | 3 | 20000 | 60000
| Skun kabel |  | Bh | 12 | 7500 | 90000
| Pilot lamp |  | Bh | 3 | 35000 | 105000
| Volt meter/ Ampere meter digital |  | Bh | 1 | 800000 | 800000
| Selector switch |  | Bh | 1 | 125000 | 125000
| Kabel wiring NYA F 0,75 mm |  | roll | 1 | 220000 | 220000
| Kabel NYA - F 16 mm |  | M | 1 | 9000 | 9000
|  |  |  | JUMLAH HARGA BAHAN |  | 4746000
C | PERALATAN
|  |  |  | JUMLAH HARGA ALAT |  | 0
D | Jumlah (A+B+C) |  |  |  |  | 5886000
E | Overhead & Profit |  |  | Overhead & Profit | 15% | 882900
F | Harga Satuan Pekerjaan (D+E) |  |  |  |  | 6768900
| Dibulatkan |  |  |  |  | 6768900
Dihitung 10 | Panel kontrol pompa transfer
No. | Uraian | Kode | Satuan | Koefisien | Harga Satuan (Rp) | Jumlah Harga (Rp)
A | TENAGA
| Pekerja | L.01 | OH | 3 | 115000 | 345000
| Tukang | L.02 | OH | 3 | 170000 | 510000
| Kepala Tukang | L.03 | OH | 1 | 185000 | 185000
| Mandor | L.04 | OH | 0.5 | 200000 | 100000
|  |  |  | JUMLAH TENAGA KERJA |  | 1140000
B | BAHAN
| Box Panel ukuran 60 x 40 x 25 cm |  | Unit | 1 | 750000 | 750000 | - Box Panel ukuran 60 x 40 x 25 cm | 1 | Unit | Harga satuan | 750000
| MCB 25 Ampere / 3 phase |  | Bh | 2 | 650000 | 1300000 | - MCB 25 Ampere / 3 phase | 2 | Bh | Harga satuan | 500000
| MCB 16 Ampere / 1 phase |  | Bh | 3 | 62500 | 187500 | - MCB 16 Ampere / 1 phase | 3 | Bh | Harga satuan | 62500
| Relay overload |  | Bh | 2 | 905000 | 1810000 | - Relay overload | 2 | Bh | Harga satuan | 905000
| Kontaktor 20 ampere |  | Bh | 2 | 450000 | 900000 | - Kontaktor 20 ampere | 2 | Bh | Harga satuan | 450000
| Bush bar grounding |  | Btg | 1 | 75000 | 75000 | - Bush bar grounding | 1 | Btg | Harga satuan | 75000
| Water level control omron |  | Bh | 2 | 900000 | 1800000 | - Water level control omron | 2 | Bh | Harga satuan | 900000
| Rell MCB |  | Btg | 3 | 60000 | 180000 | - Rell MCB | 3 | Btg | Harga satuan | 60000
| Pilot lamp |  | Bh | 2 | 35000 | 70000 | - Pilot lamp | 2 | Bh | Harga satuan | 35000
| Kabel wiring NYA F 0,75 mm |  | roll | 0.4 | 220000 | 88000 | - kabel wiring NYA F 0,75 mm | 0.4 | roll | Harga satuan | 70000
| Kabel NYA - F 4 mm |  | M' | 2 | 9000 | 18000 | - Kabel NYA - F 4 mm | 2 | M' | Harga satuan | 10500
| Skun kabel |  | bh | 12 | 7500 | 90000 | - skun kabel | 12 | Ls | Harga satuan | 5500
|  |  |  | JUMLAH HARGA BAHAN |  | 7268500
C | PERALATAN
|  |  |  | JUMLAH HARGA ALAT |  | 0
D | Jumlah (A+B+C) |  |  |  |  | 8408500
E | Overhead & Profit |  |  | Overhead & Profit | 15% | 1261275
F | Harga Satuan Pekerjaan (D+E) |  |  |  |  | 9669775
| Dibulatkan |  |  |  |  | 9669775
Dihitung 11 | Sub Distribution Panel ( SDP ) Lantai 2
No. | Uraian | Kode | Satuan | Koefisien | Harga Satuan (Rp) | Jumlah Harga (Rp)
A | TENAGA
| Pekerja | L.01 | OH | 3 | 115000 | 345000
| Tukang | L.02 | OH | 3 | 170000 | 510000
| Kepala Tukang | L.03 | OH | 1 | 185000 | 185000
| Mandor | L.04 | OH | 0.5 | 200000 | 100000
|  |  |  | JUMLAH TENAGA KERJA |  | 1140000
B | BAHAN
| Box Panel ukuran 60 x 40 x 30 cm |  | Unit | 1 | 850000 | 850000
| MCCB 30 Ampere / 3 phase |  | Bh | 1 | 650000 | 650000
| MCB 16 Ampere / 3 phase |  | Bh | 18 | 62500 | 1125000
| Terminal blok |  | Bh | 1 | 250000 | 250000
| CT range |  | Bh | 3 | 89000 | 267000
| Rell MCB |  | Btg | 2 | 60000 | 120000
| Bush bar grounding |  | Btg | 1 | 75000 | 75000
| Kabel duct |  | Btg | 3 | 20000 | 60000
| Skun kabel |  | Bh | 12 | 7500 | 90000
| Pilot lamp |  | Bh | 3 | 35000 | 105000
| Volt meter/ Ampere meter digital |  | Bh | 1 | 800000 | 800000
| Selector switch |  | Bh | 1 | 125000 | 125000
| Kabel wiring NYA F 0,75 mm |  | roll | 1 | 220000 | 220000
| Kabel NYA - F 16 mm |  | M | 1 | 9000 | 9000
|  |  |  | JUMLAH HARGA BAHAN |  | 4746000
C | PERALATAN
|  |  |  | JUMLAH HARGA ALAT |  | 0
D | Jumlah (A+B+C) |  |  |  |  | 5886000
E | Overhead & Profit |  |  | Overhead & Profit | 15% | 882900
F | Harga Satuan Pekerjaan (D+E) |  |  |  |  | 6768900
| Dibulatkan |  |  |  |  | 6768900
Dihitung 12 | Sub Distribution Panel ( SDP ) Lantai 3
No. | Uraian | Kode | Satuan | Koefisien | Harga Satuan (Rp) | Jumlah Harga (Rp)
A | TENAGA
| Pekerja | L.01 | OH | 3 | 115000 | 345000
| Tukang | L.02 | OH | 3 | 170000 | 510000
| Kepala Tukang | L.03 | OH | 1 | 185000 | 185000
| Mandor | L.04 | OH | 0.5 | 200000 | 100000
|  |  |  | JUMLAH TENAGA KERJA |  | 1140000
B | BAHAN
| Box Panel ukuran 60 x 40 x 30 cm |  | Unit | 1 | 850000 | 850000
| MCCB 30 Ampere / 3 phase |  | Bh | 1 | 650000 | 650000
| MCB 16 Ampere / 3 phase |  | Bh | 18 | 62500 | 1125000
| Terminal blok |  | Bh | 1 | 250000 | 250000
| CT range |  | Bh | 3 | 89000 | 267000
| Rell MCB |  | Btg | 2 | 60000 | 120000
| Bush bar grounding |  | Btg | 1 | 75000 | 75000
| Kabel duct |  | Btg | 3 | 20000 | 60000
| Skun kabel |  | Bh | 12 | 7500 | 90000
| Pilot lamp |  | Bh | 3 | 35000 | 105000
| Volt meter/ Ampere meter digital |  | Bh | 1 | 800000 | 800000
| Selector switch |  | Bh | 1 | 125000 | 125000
| Kabel wiring NYA F 0,75 mm |  | roll | 1 | 220000 | 220000
| Kabel NYA - F 16 mm |  | M | 1 | 9000 | 9000
|  |  |  | JUMLAH HARGA BAHAN |  | 4746000
C | PERALATAN
|  |  |  | JUMLAH HARGA ALAT |  | 0
D | Jumlah (A+B+C) |  |  |  |  | 5886000
E | Overhead & Profit |  |  | Overhead & Profit | 15% | 882900
F | Harga Satuan Pekerjaan (D+E) |  |  |  |  | 6768900
| Dibulatkan |  |  |  |  | 6768900
Dihitung 13 | Sub Distribution Panel ( SDP ) Lantai Atap
No. | Uraian | Kode | Satuan | Koefisien | Harga Satuan (Rp) | Jumlah Harga (Rp)
A | TENAGA
| Pekerja | L.01 | OH | 3 | 115000 | 345000
| Tukang | L.02 | OH | 2 | 170000 | 340000
| Kepala Tukang | L.03 | OH | 1 | 185000 | 185000
| Mandor | L.04 | OH | 0.5 | 200000 | 100000
|  |  |  | JUMLAH TENAGA KERJA |  | 970000
B | BAHAN
| Box Panel ukuran 60 x 40 x 30 cm |  | Unit | 1 | 850000 | 850000
| MCCB 30 Ampere / 3 phase |  | Bh | 1 | 650000 | 650000
| MCB 16 Ampere / 3 phase |  | Bh | 12 | 62500 | 750000
| Terminal blok |  | Bh | 1 | 250000 | 250000
| CT range |  | Bh | 3 | 89000 | 267000
| Rell MCB |  | Btg | 2 | 60000 | 120000
| Bush bar grounding |  | Btg | 1 | 75000 | 75000
| Kabel duct |  | Btg | 3 | 20000 | 60000
| Skun kabel |  | Bh | 10 | 7500 | 75000
| Pilot lamp |  | Bh | 3 | 35000 | 105000
| Volt meter/ Ampere meter digital |  | Bh | 1 | 800000 | 800000
| Selector switch |  | Bh | 1 | 125000 | 125000
| Kabel wiring NYA F 0,75 mm |  | roll | 1 | 220000 | 220000
| Kabel NYA - F 16 mm |  | M | 1 | 9000 | 9000
|  |  |  | JUMLAH HARGA BAHAN |  | 4356000
C | PERALATAN
|  |  |  | JUMLAH HARGA ALAT |  | 0
D | Jumlah (A+B+C) |  |  |  |  | 5326000
E | Overhead & Profit |  |  | Overhead & Profit | 15% | 798900
F | Harga Satuan Pekerjaan (D+E) |  |  |  |  | 6124900
| Dibulatkan |  |  |  |  | 6124900
Dihitung 14 | Instalasi Power pompa booster
No. | Uraian | Kode | Satuan | Koefisien | Harga Satuan (Rp) | Jumlah Harga (Rp)
A | TENAGA
| Pekerja | L.01 | OH | 1 | 115000 | 115000
| Tukang | L.02 | OH | 1 | 170000 | 170000
| Kepala Tukang | L.03 | OH | 0.2 | 185000 | 37000
| Mandor | L.04 | OH | 0.1 | 200000 | 20000
|  |  |  | JUMLAH TENAGA KERJA |  | 342000
B | BAHAN
| Power pompa booster |  | Unit | 1 | 850000 | 850000
| Aksesories |  | % | 35% | 850000 | 297500
|  |  |  | JUMLAH HARGA BAHAN |  | 1147500
C | PERALATAN
|  |  |  | JUMLAH HARGA ALAT |  | 0
D | Jumlah (A+B+C) |  |  |  |  | 1489500
E | Overhead & Profit |  |  | Overhead & Profit | 15% | 223425
F | Harga Satuan Pekerjaan (D+E) |  |  |  |  | 1712925
| Dibulatkan |  |  |  |  | 1712925
Dihitung 15 | Pasang 1 titik grounding elektrikal
No. | Uraian | Kode | Satuan | Koefisien | Harga Satuan (Rp) | Jumlah Harga (Rp)
A | TENAGA
| Pekerja | L.01 | OH | 3 | 115000 | 345000
| Tukang | L.02 | OH | 2 | 170000 | 340000
| Kepala Tukang | L.03 | OH | 1 | 185000 | 185000
| Mandor | L.04 | OH | 0.5 | 200000 | 100000
|  |  |  | JUMLAH TENAGA KERJA |  | 970000
B | BAHAN
| Kabel BC 25 mm |  | M' | 14 | 35000 | 490000 | M' | 14 | 40000
| Splitzen |  | Bh | 1 | 225000 | 225000 | Bh | 1 | 86250
| CU bars 50 x 10 mm |  | Bh | 1 | 2050000 | 2050000
| Alat bantu |  | Ls | 1 | 5000 | 5000 | Ls | 1 | 5000
|  |  |  | JUMLAH HARGA BAHAN |  | 2770000
C | PERALATAN
|  |  |  | JUMLAH HARGA ALAT |  | 0
D | Jumlah (A+B+C) |  |  |  |  | 3740000
E | Overhead & Profit |  |  | Overhead & Profit | 15% | 561000
F | Harga Satuan Pekerjaan (D+E) |  |  |  |  | 4301000
| Dibulatkan |  |  |  |  | 4301000
Dihitung 9 | Pemasangan 1 m2 GRC + Rangka Hollow 40x40
No. | Uraian | Kode | Satuan | Koefisien | Harga Satuan (Rp) | Jumlah Harga (Rp)
A | TENAGA
| Pekerja | L.01 | Oh | 0.35 | 115000 | 40250
| Tukang | L.02 | Oh | 0.35 | 170000 | 59500
| Kepala Tukang | L.03 | Oh | 0.035 | 185000 | 6475
| Mandor | L.04 | Oh | 0.018 | 200000 | 3600
|  |  |  | JUMLAH TENAGA KERJA |  | 109825
B | BAHAN
| Besi Hollow 40x40x2 mm |  | m' | 4.2 | 27200 | 114240
| GRC Tebal 6mm |  | m2 | 1.05 | 45000 | 47250
| Assesoris (perkuatan. las dll) |  | ls | 35%xrangka | 39984 | 39984
|  |  |  | JUMLAH HARGA BAHAN |  | 201474
C | PERALATAN
|  |  |  | JUMLAH HARGA ALAT |  | 0
D | Jumlah (A+B+C) |  |  |  |  | 311299
E | Overhead & Profit |  |  | Overhead & Profit | 15% | 46694.85
F | Harga Satuan Pekerjaan (D+E) |  |  |  |  | 357993.85
| Dibulatkan |  |  |  |  | 357993.85

## ELT (hidden)
ANALISA PEKERJAAN ELEKTRIKAL
Pekerjaan | : Renovasi Atap Gedung Paripurna DPRD Provsu | [5 empty] | 0%
Lokasi | : Jalan Imam Bonjol No. 5 Medan
Tahun | : 2022
PK.Elek.01 | Pasang 1 Titik Instalasi Titik Lampu dengan Kabel NYM 3x 1,5 mm
No. | Uraian | Kode | Sat | Koefesien | Harga Satuan (Rp) | Jumlah Harga (Rp)
A. | TENAGA
| Pekerja | L.01 | Oh | 0.3 | 115000 | 34500
| Tukang Listrik | L.02 | Oh | 0.2 | 170000 | 34000
| Kepala tukang | L.03 | Oh | 0.07 | 185000 | 12950
| Mandor | L.04 | Oh | 0.02 | 200000 | 4000
[5 empty] | JUMLAH TENAGA KERJA | 85450
B. | BAHAN
| Kabel NYM 3x1,5 mm |  | M' | 10 | 13000 | 130000
| Conduit |  | Btg | 3 | 13000 | 39000
| Aksesoris |  | Ls | 1 | 5000 | 5000
[5 empty] | JUMLAH HARGA BAHAN | 174000
C. | PERALATAN
[5 empty] | JUMLAH HARGA ALAT | 0
D | Jumlah ( A+B+C) |  |  |  |  | 259450
E | Overhead & Profit |  |  |  | 0% | 0
F | Harga Satuan Pekerjaan (D+E) |  |  |  |  | 259450
| Dibulatkan |  |  |  |  | 259450
PK.Elek.02 | Pasang 1 Titik Instalasi saklar dengan Kabel NYM 3 x 1,5 mm
No. | Uraian | Kode | Sat | Koefesien | Harga Satuan (Rp) | Jumlah Harga (Rp)
A. | TENAGA
| Pekerja | L.01 | Oh | 0.25 | 115000 | 28750
| Tukang Listrik | L.02 | Oh | 0.2 | 170000 | 34000
| Kepala tukang | L.03 | Oh | 0.02 | 185000 | 3700
| Mandor | L.04 | Oh | 0.02 | 200000 | 4000
[5 empty] | JUMLAH TENAGA KERJA | 70450
B. | BAHAN
| Kabel NYM 3x1,5 mm |  | M' | 3 | 13000 | 39000
| Conduit |  | Btg | 1 | 13000 | 13000
| Alat bantu |  | Ls | 1 | 5000 | 5000
[5 empty] | JUMLAH HARGA BAHAN | 57000
C. | PERALATAN
[5 empty] | JUMLAH HARGA ALAT | 0
D | Jumlah ( A+B+C) |  |  |  |  | 127450
E | Overhead & Profit |  |  |  | 0% | 0
F | Harga Satuan Pekerjaan (D+E) |  |  |  |  | 127450
| Dibulatkan |  |  |  |  | 127450
PK.Elek.03 | Pasang 1 Titik Instalasi Titik Stop Kontak dengan Kabel NYM 3 x 2,5 mm
No. | Uraian | Kode | Sat | Koefesien | Harga Satuan (Rp) | Jumlah Harga (Rp)
A. | TENAGA
| Pekerja | L.01 | Oh | 0.3 | 115000 | 34500
| Tukang Listrik | L.02 | Oh | 0.2 | 170000 | 34000
| Kepala tukang | L.03 | Oh | 0.025 | 185000 | 4625
| Mandor | L.04 | Oh | 0.03 | 200000 | 6000
[5 empty] | JUMLAH TENAGA KERJA | 79125
B. | BAHAN
| Kabel NYM 3x2,5 mm |  | M' | 10 | 15500 | 155000
| Conduit |  | Btg | 4 | 13000 | 52000
| Alat bantu |  | Ls | 1 | 5000 | 5000
[5 empty] | JUMLAH HARGA BAHAN | 212000
C. | PERALATAN
[5 empty] | JUMLAH HARGA ALAT | 0
D | Jumlah ( A+B+C) |  |  |  |  | 291125
E | Overhead & Profit |  |  |  | 0% | 0
F | Harga Satuan Pekerjaan (D+E) |  |  |  |  | 291125
| Dibulatkan |  |  |  |  | 291125
PK.Elek.05 | Pasang 1 Meter instalasi power kabel NYM 3 x 2,5 mm
No. | Uraian | Kode | Sat | Koefesien | Harga Satuan (Rp) | Jumlah Harga (Rp)
A. | TENAGA
| Pekerja | 0 | Oh | 0.04 | 115000 | 4600
| Tukang Listrik | L.01 | Oh | 0.004 | 170000 | 680
| Kepala tukang | L.02 | Oh | 0.001 | 185000 | 185
| Mandor | L.03 | Oh | 0.001 | 200000 | 200
[5 empty] | JUMLAH TENAGA KERJA | 5665
B. | BAHAN | [6 empty] | 3666.6667
| Kabel NYM 3x2,5 mm |  | M' | 1 | 15500 | 15500
| Conduit |  | M' | 1 | 13000 | 13000
| Alat bantu |  | Ls | 1 | 5000 | 5000
[5 empty] | JUMLAH HARGA BAHAN | 33500
C. | PERALATAN
[5 empty] | JUMLAH HARGA ALAT | 0
D | Jumlah ( A+B+C) |  |  |  |  | 39165
E | Overhead & Profit |  |  |  | 0% | 0
F | Harga Satuan Pekerjaan (D+E) |  |  |  |  | 39165
| Dibulatkan |  |  |  |  | 39165
KABEL FEDEER
PK.Elek.10 | Menarik 1 meter kabel NYY 4 x 35 mm c/w BC 25 mm
No. | Uraian | Kode | Sat | Koefesien | Harga Satuan (Rp) | Jumlah Harga (Rp)
A. | TENAGA
| Pekerja | L1 | Oh | 0.07 | 115000 | 8050
| Tukang Listrik | L2 | Oh | 0.07 | 170000 | 11900
| Kepala tukang | L3 | Oh | 0.06 | 185000 | 11100
| Mandor | L4 | Oh | 0.02 | 200000 | 4000
[5 empty] | JUMLAH TENAGA KERJA | 35050
B. | BAHAN
| Kabel NYY 4x35 mm |  | M' | 1 | 269000 | 269000
| Alat bantu ( scoon,coundom,isolasi) |  | Ls | 20% | 269000 | 538
[5 empty] | JUMLAH HARGA BAHAN | 269538
C. | PERALATAN
[5 empty] | JUMLAH HARGA ALAT | 0
D | Jumlah ( A+B+C) |  |  |  |  | 304588
E | Overhead & Profit |  |  |  | 0% | 0
F | Harga Satuan Pekerjaan (D+E) |  |  |  |  | 304588
| Dibulatkan |  |  |  |  | 304588
PK.Elek.11 | Menarik 1 meter kabel NYY 4 x 25 mm c/w BC 25 mm
No. | Uraian | Kode | Sat | Koefesien | Harga Satuan (Rp) | Jumlah Harga (Rp)
A. | TENAGA
| Pekerja | L1 | Oh | 0.05 | 115000 | 5750
| Tukang Listrik | L2 | Oh | 0.05 | 170000 | 8500
| Kepala tukang | L3 | Oh | 0.05 | 185000 | 9250
| Mandor | L4 | Oh | 0.001 | 200000 | 200
[5 empty] | JUMLAH TENAGA KERJA | 23700
B. | BAHAN
| Kabel NYY 4x25 mm |  | M' | 1 | 197500 | 197500
| Kabel BC dia.25 mm |  | M' | 1 | 35000 | 35000
| Alat bantu ( scoon,coundom,isolasi) |  | Ls | 10% | 232500 | 23250
[5 empty] | JUMLAH HARGA BAHAN | 255750
C. | PERALATAN
[5 empty] | JUMLAH HARGA ALAT | 0
D | Jumlah ( A+B+C) |  |  |  |  | 279450
E | Overhead & Profit |  |  |  | 0% | 0
F | Harga Satuan Pekerjaan (D+E) |  |  |  |  | 279450
| Dibulatkan |  |  |  |  | 279450
PK.Elek.12 | Menarik 1 meter kabel NYY 4 x 16 mm c/w BC 16 mm
No. | Uraian | Kode | Sat | Koefesien | Harga Satuan (Rp) | Jumlah Harga (Rp)
A. | TENAGA
| Pekerja | L1 | Oh | 0.05 | 115000 | 5750
| Tukang Listrik | L2 | Oh | 0.05 | 170000 | 8500
| Kepala tukang | L3 | Oh | 0.05 | 185000 | 9250
| Mandor | L4 | Oh | 0.001 | 200000 | 200
[5 empty] | JUMLAH TENAGA KERJA | 23700
B. | BAHAN
| Kabel NYY 4 x 16 mm |  | M' | 1 | 128000 | 128000
| Kabel BC dia.16 mm |  | M' | 1 | 25000 | 25000
| Alat bantu ( scoon,coundom,isolasi) |  | Ls | 1 | 5000 | 5000
[5 empty] | JUMLAH HARGA BAHAN | 158000
C. | PERALATAN
[5 empty] | JUMLAH HARGA ALAT | 0
D | Jumlah ( A+B+C) |  |  |  |  | 181700
E | Overhead & Profit |  |  |  | 0% | 0
F | Harga Satuan Pekerjaan (D+E) |  |  |  |  | 181700
| Dibulatkan |  |  |  |  | 181700
PK.Elek.13 | Menarik 1 meter kabel NYY 4 x 10 mm c/w BC 10 mm
No. | Uraian | Kode | Sat | Koefesien | Harga Satuan (Rp) | Jumlah Harga (Rp)
A. | TENAGA
| Pekerja | L1 | Oh | 0.05 | 115000 | 5750
| Tukang Listrik | L2 | Oh | 0.03 | 170000 | 5100
| Kepala tukang | L3 | Oh | 0.04 | 185000 | 7400
| Mandor | L4 | Oh | 0.001 | 200000 | 200
[5 empty] | JUMLAH TENAGA KERJA | 18450
B. | BAHAN
| Kabel NYY 4 x 10 mm |  | M' | 1 | 88500 | 88500
| Kabel BC dia.10 mm |  | M' | 1 | 9000 | 9000
| Alat bantu ( scoon,coundom,isolasi) |  | Ls | 1 | 5000 | 5000
[5 empty] | JUMLAH HARGA BAHAN | 102500
C. | PERALATAN
[5 empty] | JUMLAH HARGA ALAT | 0
D | Jumlah ( A+B+C) |  |  |  |  | 120950
E | Overhead & Profit |  |  |  | 0% | 0
F | Harga Satuan Pekerjaan (D+E) |  |  |  |  | 120950
| Dibulatkan |  |  |  |  | 120950
PK.Elek.14 | Menarik 1 meter kabel NYY 4 x 10 mm c/w kabel BC 10 mm
No. | Uraian | Kode | Sat | Koefesien | Harga Satuan (Rp) | Jumlah Harga (Rp)
A. | TENAGA
| Pekerja | L1 | Oh | 0.05 | 115000 | 5750
| Tukang Listrik | L2 | Oh | 0.03 | 170000 | 5100
| Kepala tukang | L3 | Oh | 0.04 | 185000 | 7400
| Mandor | L4 | Oh | 0.001 | 200000 | 200
[5 empty] | JUMLAH TENAGA KERJA | 18450
B. | BAHAN
| Kabel NYY 4 x 10 mm |  | M' | 1 | 88500 | 88500
| Kbel BC 10 mm |  | M' | 1 | 9000 | 9000
| Alat bantu ( scoon,coundom,isolasi) |  | Ls | 1 | 5000 | 5000
[5 empty] | JUMLAH HARGA BAHAN | 102500
C. | PERALATAN
[5 empty] | JUMLAH HARGA ALAT | 0
D | Jumlah ( A+B+C) |  |  |  |  | 120950
E | Overhead & Profit |  |  |  | 0% | 0
F | Harga Satuan Pekerjaan (D+E) |  |  |  |  | 120950
| Dibulatkan |  |  |  |  | 120950
PK.Elek.15 | Menarik 1 meter kabel NYY 4 x 6 mm c/w BC 6 mm
No. | Uraian | Kode | Sat | Koefesien | Harga Satuan (Rp) | Jumlah Harga (Rp)
A. | TENAGA
| Pekerja | L1 | Oh | 0.05 | 115000 | 5750
| Tukang Listrik | L2 | Oh | 0.03 | 170000 | 5100
| Kepala tukang | L3 | Oh | 0.04 | 185000 | 7400
| Mandor | L4 | Oh | 0.001 | 200000 | 200
[5 empty] | JUMLAH TENAGA KERJA | 18450
B. | BAHAN
| Kabel NYY 4 x 6 mm |  | M' | 1 | 59000 | 59000
| Kabel BC dia.6 mm |  | M' | 1 | 7500 | 7500
| Alat bantu ( scoon,coundom,isolasi) |  | Ls | 1 | 5000 | 5000
[5 empty] | JUMLAH HARGA BAHAN | 71500
C. | PERALATAN
[5 empty] | JUMLAH HARGA ALAT | 0
D | Jumlah ( A+B+C) |  |  |  |  | 89950
E | Overhead & Profit |  |  |  | 0% | 0
F | Harga Satuan Pekerjaan (D+E) |  |  |  |  | 89950
| Dibulatkan |  |  |  |  | 89950
PK.Elek.16 | Menarik 1 meter kabel NYY 4 x 6 mm
No. | Uraian | Kode | Sat | Koefesien | Harga Satuan (Rp) | Jumlah Harga (Rp)
A. | TENAGA
| Pekerja | L1 | Oh | 0.03 | 115000 | 3450
| Tukang Listrik | L2 | Oh | 0.03 | 170000 | 5100
| Kepala tukang | L3 | Oh | 0.04 | 185000 | 7400
| Mandor | L4 | Oh | 0.001 | 200000 | 200
[5 empty] | JUMLAH TENAGA KERJA | 16150
B. | BAHAN
| Kabel NYY 4 x 6 mm |  | M' | 1 | 59000 | 59000
| Alat bantu ( scoon,coundom,isolasi) |  | Ls | 1 | 5000 | 5000
[5 empty] | JUMLAH HARGA BAHAN | 64000
C. | PERALATAN
[5 empty] | JUMLAH HARGA ALAT | 0
D | Jumlah ( A+B+C) |  |  |  |  | 80150
E | Overhead & Profit |  |  |  | 0% | 0
F | Harga Satuan Pekerjaan (D+E) |  |  |  |  | 80150
| Dibulatkan |  |  |  |  | 80150
PK.Elek.17 | Menarik 1 meter kabel NYY 4 x 4 mm
No. | Uraian | Kode | Sat | Koefesien | Harga Satuan (Rp) | Jumlah Harga (Rp)
A. | TENAGA
| Pekerja | L1 | Oh | 0.02 | 115000 | 2300
| Tukang Listrik | L2 | Oh | 0.009 | 170000 | 1530
| Kepala tukang | L3 | Oh | 0.05 | 185000 | 9250
| Mandor | L4 | Oh | 0.001 | 200000 | 200
[5 empty] | JUMLAH TENAGA KERJA | 13280
B. | BAHAN
| Kabel NYY 4 x 4 mm |  | M' | 1 | 42000 | 42000
| Alat bantu ( scoon,coundom,isolasi) |  | Ls | 1 | 5000 | 5000
[5 empty] | JUMLAH HARGA BAHAN | 47000
C. | PERALATAN
[5 empty] | JUMLAH HARGA ALAT | 0
D | Jumlah ( A+B+C) |  |  |  |  | 60280
E | Overhead & Profit |  |  |  | 0% | 0
F | Harga Satuan Pekerjaan (D+E) |  |  |  |  | 60280
| Dibulatkan |  |  |  |  | 60280
PK.Elek.23 | Menarik 1 meter kabel NYFGby 3 x 2,5 mm
No. | Uraian | Kode | Sat | Koefesien | Harga Satuan (Rp) | Jumlah Harga (Rp)
A. | TENAGA
| Pekerja | L1 | Oh | 0.02 | 115000 | 2300
| Tukang Listrik | L2 | Oh | 0.009 | 170000 | 1530
| Kepala tukang | L3 | Oh | 0.05 | 185000 | 9250
| Mandor | L4 | Oh | 0.001 | 200000 | 200
[5 empty] | JUMLAH TENAGA KERJA | 13280
B. | BAHAN
| Kabel NYFGby 3 x 2,5 mm |  | M' | 1 | 35000 | 35000
| Alat bantu ( scoon,coundom,isolasi) |  | Ls | 1 | 5000 | 5000
[5 empty] | JUMLAH HARGA BAHAN | 40000
C. | PERALATAN
[5 empty] | JUMLAH HARGA ALAT | 0
D | Jumlah ( A+B+C) |  |  |  |  | 53280
E | Overhead & Profit |  |  |  | 0% | 0
F | Harga Satuan Pekerjaan (D+E) |  |  |  |  | 53280
| Dibulatkan |  |  |  |  | 53280
PK.Elek.24 | Menarik 1 meter kabel NYY 3 x 2,5 mm
No. | Uraian | Kode | Sat | Koefesien | Harga Satuan (Rp) | Jumlah Harga (Rp)
A. | TENAGA
| Pekerja | L1 | Oh | 0.1 | 115000 | 11500
| Tukang Listrik | L2 | Oh | 0.01 | 170000 | 1700
| Kepala tukang | L3 | Oh | 0.01 | 185000 | 1850
| Mandor | L4 | Oh | 0.001 | 200000 | 200
[5 empty] | JUMLAH TENAGA KERJA | 15250
B. | BAHAN
| Kabel NYY 3x2,5 mm |  | Unit | 1 | 22000 | 22000
| Alat bantu ( scoon,coundom,isolasi) |  | Ls | 1 | 5000 | 5000
[5 empty] | JUMLAH HARGA BAHAN | 27000
C. | PERALATAN
[5 empty] | JUMLAH HARGA ALAT | 0
D | Jumlah ( A+B+C) |  |  |  |  | 42250
E | Overhead & Profit |  |  |  | 0% | 0
F | Harga Satuan Pekerjaan (D+E) |  |  |  |  | 42250
| Dibulatkan |  |  |  |  | 42250
PK.Elek.25 | Menarik 1 meter kabel NYYHY 3 x 1,5 mm
No. | Uraian | Kode | Sat | Koefesien | Harga Satuan (Rp) | Jumlah Harga (Rp)
A. | TENAGA
| Pekerja | L1 | Oh | 0.03 | 115000 | 3450
| Tukang Listrik | L2 | Oh | 0.03 | 170000 | 5100
| Kepala tukang | L3 | Oh | 0.01 | 185000 | 1850
| Mandor | L4 | Oh | 0.001 | 200000 | 200
[5 empty] | JUMLAH TENAGA KERJA | 10600
B. | BAHAN
| Kabel NYYHy 3x1,5 mm |  | Unit | 1 | 11500 | 11500
| Alat bantu ( scoon,coundom,isolasi) |  | Ls | 1 | 5000 | 5000
[5 empty] | JUMLAH HARGA BAHAN | 16500
C. | PERALATAN
[5 empty] | JUMLAH HARGA ALAT | 0
D | Jumlah ( A+B+C) |  |  |  |  | 27100
E | Overhead & Profit |  |  |  | 0% | 0
F | Harga Satuan Pekerjaan (D+E) |  |  |  |  | 27100
| Dibulatkan |  |  |  |  | 27100
PK.Elek.26 | Memasang 1 buah elektroda massa
No. | Uraian | Kode | Sat | Koefesien | Harga Satuan (Rp) | Jumlah Harga (Rp)
A. | TENAGA
| Pekerja | L1 | Oh | 0.01 | 115000 | 1150
| Tukang Listrik | L2 | Oh | 0.01 | 170000 | 1700
| Kepala tukang | L3 | Oh | 0.01 | 185000 | 1850
| Mandor | L4 | Oh | 0.001 | 200000 | 200
[5 empty] | JUMLAH TENAGA KERJA | 4900
B. | BAHAN
| Elektroda massa |  | Unit | 1 | 95000 | 95000
| Alat bantu |  | Ls | 1 | 5000 | 5000
[5 empty] | JUMLAH HARGA BAHAN | 100000
C. | PERALATAN
[5 empty] | JUMLAH HARGA ALAT | 0
D | Jumlah ( A+B+C) |  |  |  |  | 104900
E | Overhead & Profit |  |  |  | 0% | 0
F | Harga Satuan Pekerjaan (D+E) |  |  |  |  | 104900
| Dibulatkan |  |  |  |  | 104900
PK.Elek.27 | Menarik 1 meter kabel NYM 3 x 2,5 mm
No. | Uraian | Kode | Sat | Koefesien | Harga Satuan (Rp) | Jumlah Harga (Rp)
A. | TENAGA
| Pekerja | L1 | Oh | 0.015 | 115000 | 1725
| Tukang Listrik | L2 | Oh | 0.01 | 170000 | 1700
| Kepala tukang | L3 | Oh | 0.003 | 185000 | 555
| Mandor | L4 | Oh | 0.003 | 200000 | 600
[5 empty] | JUMLAH TENAGA KERJA | 4580
B. | BAHAN
| Kabel NYM 3x2,5 mm |  | Unit | 1 | 15500 | 15500
| Pipa counduit |  | Btg | 0.25 | 13000 | 3250
| Alat bantu |  | Ls | 1 | 5000 | 5000
[5 empty] | JUMLAH HARGA BAHAN | 23750
C. | PERALATAN
[5 empty] | JUMLAH HARGA ALAT | 0
D | Jumlah ( A+B+C) |  |  |  |  | 28330
E | Overhead & Profit |  |  |  | 0% | 0
F | Harga Satuan Pekerjaan (D+E) |  |  |  |  | 28330
| Dibulatkan |  |  |  |  | 28330
PK.Elek.28 | Menarik 1 meter kabel NYM 4 x 2,5 mm
No. | Uraian | Kode | Sat | Koefesien | Harga Satuan (Rp) | Jumlah Harga (Rp)
A. | TENAGA
| Pekerja | L1 | Oh | 0.03 | 115000 | 3450
| Tukang Listrik | L2 | Oh | 0.01 | 170000 | 1700
| Kepala tukang | L3 | Oh | 0.003 | 185000 | 555
| Mandor | L4 | Oh | 0.003 | 200000 | 600
[5 empty] | JUMLAH TENAGA KERJA | 6305
B. | BAHAN
| Kabel NYM 4x2,5 mm |  | M' | 1 | 24000 | 24000
| Pipa counduit |  | Btg | 0.25 | 13000 | 3250
| Alat bantu |  | Ls | 1 | 5000 | 5000
[5 empty] | JUMLAH HARGA BAHAN | 32250
C. | PERALATAN
[5 empty] | JUMLAH HARGA ALAT | 0
D | Jumlah ( A+B+C) |  |  |  |  | 38555
E | Overhead & Profit |  |  |  | 0% | 0
F | Harga Satuan Pekerjaan (D+E) |  |  |  |  | 38555
| Dibulatkan |  |  |  |  | 38555
SAKLAR, STOP KONTAK
PK.Elek.30 | Pasang 1 Buah Stop Kontak
No. | Uraian | Kode | Sat | Koefesien | Harga Satuan (Rp) | Jumlah Harga (Rp)
A. | TENAGA
| Pekerja | L1 | Oh | 0.04 | 115000 | 4600
| Tukang Listrik | L2 | Oh | 0.04 | 170000 | 6800
| Kepala tukang | L3 | Oh | 0.04 | 185000 | 7400
| Mandor | L4 | Oh | 0.001 | 200000 | 200
[5 empty] | JUMLAH TENAGA KERJA | 19000
B. | BAHAN
| Stop kontak |  | Unit | 1 | 15000 | 15000
| Alat bantu |  | Ls | 1 | 5000 | 5000
[5 empty] | JUMLAH HARGA BAHAN | 20000
C. | PERALATAN
[5 empty] | JUMLAH HARGA ALAT | 0
D | Jumlah ( A+B+C) |  |  |  |  | 39000
E | Overhead & Profit |  |  |  | 0% | 0
F | Harga Satuan Pekerjaan (D+E) |  |  |  |  | 39000
| Dibulatkan |  |  |  |  | 39000
PK.Elek.31 | Pasang 1 Buah Stop Kontak outdoor
No. | Uraian | Kode | Sat | Koefesien | Harga Satuan (Rp) | Jumlah Harga (Rp)
A. | TENAGA
| Pekerja | L1 | Oh | 0.04 | 115000 | 4600
| Tukang Listrik | L2 | Oh | 0.04 | 170000 | 6800
| Kepala tukang | L3 | Oh | 0.04 | 185000 | 7400
| Mandor | L4 | Oh | 0.001 | 200000 | 200
[5 empty] | JUMLAH TENAGA KERJA | 19000
B. | BAHAN
| Stop kontak outdoor |  | Unit | 1 | 42500 | 42500
| Alat bantu |  | Ls | 1 | 5000 | 5000
[5 empty] | JUMLAH HARGA BAHAN | 47500
C. | PERALATAN
[5 empty] | JUMLAH HARGA ALAT | 0
D | Jumlah ( A+B+C) |  |  |  |  | 66500
E | Overhead & Profit |  |  |  | 0% | 0
F | Harga Satuan Pekerjaan (D+E) |  |  |  |  | 66500
| Dibulatkan |  |  |  |  | 66500
PK.Elek.32 | Pasang 1 Buah Saklar Tunggal
No. | Uraian | Kode | Sat | Koefesien | Harga Satuan (Rp) | Jumlah Harga (Rp)
A. | TENAGA
| Pekerja | L1 | Oh | 0.04 | 115000 | 4600
| Tukang Listrik | L2 | Oh | 0.04 | 170000 | 6800
| Kepala tukang | L3 | Oh | 0.04 | 185000 | 7400
| Mandor | L4 | Oh | 0.001 | 200000 | 200
[5 empty] | JUMLAH TENAGA KERJA | 19000
B. | BAHAN
| Saklar tunggal |  | Unit | 1 | 19500 | 19500
| Alat bantu |  | Ls | 1 | 5000 | 5000
[5 empty] | JUMLAH HARGA BAHAN | 24500
C. | PERALATAN
[5 empty] | JUMLAH HARGA ALAT | 0
D | Jumlah ( A+B+C) |  |  |  |  | 43500
E | Overhead & Profit |  |  |  | 0% | 0
F | Harga Satuan Pekerjaan (D+E) |  |  |  |  | 43500
| Dibulatkan |  |  |  |  | 43500
PK.Elek.33 | Pasang 1 Buah Saklar ganda / double
No. | Uraian | Kode | Sat | Koefesien | Harga Satuan (Rp) | Jumlah Harga (Rp)
A. | TENAGA
| Pekerja | L1 | Oh | 0.04 | 115000 | 4600
| Tukang Listrik | L2 | Oh | 0.04 | 170000 | 6800
| Kepala tukang | L3 | Oh | 0.04 | 185000 | 7400
| Mandor | L4 | Oh | 0.001 | 200000 | 200
[5 empty] | JUMLAH TENAGA KERJA | 19000
B. | BAHAN
| Saklar Ganda / double |  | Unit | 1 | 24000 | 24000
| Alat bantu |  | Ls | 1 | 5000 | 5000
[5 empty] | JUMLAH HARGA BAHAN | 29000
C. | PERALATAN
[5 empty] | JUMLAH HARGA ALAT | 0
D | Jumlah ( A+B+C) |  |  |  |  | 48000
E | Overhead & Profit |  |  |  | 0% | 0
F | Harga Satuan Pekerjaan (D+E) |  |  |  |  | 48000
| Dibulatkan |  |  |  |  | 48000
PK.Elek.34 | Pasang 1 Buah Saklar Triple
No. | Uraian | Kode | Sat | Koefesien | Harga Satuan (Rp) | Jumlah Harga (Rp)
A. | TENAGA
| Pekerja | L1 | Oh | 0.05 | 115000 | 5750
| Tukang Listrik | L2 | Oh | 0.05 | 170000 | 8500
| Kepala tukang | L3 | Oh | 0.05 | 185000 | 9250
| Mandor | L4 | Oh | 0.001 | 200000 | 200
[5 empty] | JUMLAH TENAGA KERJA | 23700
B. | BAHAN
| Saklar Triple |  | Unit | 1 | 45500 | 45500
| Alat bantu |  | Ls | 1 | 5000 | 5000
[5 empty] | JUMLAH HARGA BAHAN | 50500
C. | PERALATAN
[5 empty] | JUMLAH HARGA ALAT | 0
D | Jumlah ( A+B+C) |  |  |  |  | 74200
E | Overhead & Profit |  |  |  | 0% | 0
F | Harga Satuan Pekerjaan (D+E) |  |  |  |  | 74200
| Dibulatkan |  |  |  |  | 74200
PK.Elek.35 | Pasang 1 Buah Saklar hotel
No. | Uraian | Kode | Sat | Koefesien | Harga Satuan (Rp) | Jumlah Harga (Rp)
A. | TENAGA
| Pekerja | L1 | Oh | 0.05 | 115000 | 5750
| Tukang Listrik | L2 | Oh | 0.05 | 170000 | 8500
| Kepala tukang | L3 | Oh | 0.05 | 185000 | 9250
| Mandor | L4 | Oh | 0.001 | 200000 | 200
[5 empty] | JUMLAH TENAGA KERJA | 23700
B. | BAHAN
| saklar hotel |  | Unit | 1 | 65000 | 65000
| Alat bantu |  | Ls | 1 | 5000 | 5000
[5 empty] | JUMLAH HARGA BAHAN | 70000
C. | PERALATAN
[5 empty] | JUMLAH HARGA ALAT | 0
D | Jumlah ( A+B+C) |  |  |  |  | 93700
E | Overhead & Profit |  |  |  | 0% | 0
F | Harga Satuan Pekerjaan (D+E) |  |  |  |  | 93700
| Dibulatkan |  |  |  |  | 93700
PK.Elek.36 | Pasang 1 Buah Stopkontak AC
No. | Uraian | Kode | Sat | Koefesien | Harga Satuan (Rp) | Jumlah Harga (Rp)
A. | TENAGA
| Pekerja | L1 | Oh | 0.05 | 115000 | 5750
| Tukang Listrik | L2 | Oh | 0.05 | 170000 | 8500
| Kepala tukang | L3 | Oh | 0.05 | 185000 | 9250
| Mandor | L4 | Oh | 0.001 | 200000 | 200
[5 empty] | JUMLAH TENAGA KERJA | 23700
B. | BAHAN
| stopkontak AC |  | Unit | 1 | 75000 | 75000
| Alat bantu |  | Ls | 1 | 5000 | 5000
[5 empty] | JUMLAH HARGA BAHAN | 80000
C. | PERALATAN
[5 empty] | JUMLAH HARGA ALAT | 0
D | Jumlah ( A+B+C) |  |  |  |  | 103700
E | Overhead & Profit |  |  |  | 0% | 0
F | Harga Satuan Pekerjaan (D+E) |  |  |  |  | 103700
| Dibulatkan |  |  |  |  | 103700
ARMATURE LAMPU
PK.arm.01 | Pasang 1 buah Lampu plafon LED 5 watt
No. | Uraian | Kode | Sat | Koefesien | Harga Satuan (Rp) | Jumlah Harga (Rp)
A. | TENAGA
| Pekerja | L01 | Oh | 0.07 | 115000 | 8050
| Tukang Listrik | L02 | Oh | 0.05 | 170000 | 8500
| Kepala tukang | L03 | Oh | 0.008 | 185000 | 1480
| Mandor | L04 | Oh | 0.001 | 200000 | 200
[5 empty] | JUMLAH TENAGA KERJA | 18230
B. | BAHAN
| Bola lampu Esssential LED 5 watt |  | Unit | 1 | 28000 | 28000
| Fiting duduk |  | Bh | 1 | 12000 | 12000
| Alat bantu |  | Ls | 1 | 5000 | 5000
[5 empty] | JUMLAH HARGA BAHAN | 45000
C. | PERALATAN
[5 empty] | JUMLAH HARGA ALAT | 0
D | Jumlah ( A+B+C) |  |  |  |  | 63230
E | Overhead & Profit |  |  |  | 0% | 0
F | Harga Satuan Pekerjaan (D+E) |  |  |  |  | 63230
| Dibulatkan |  |  |  |  | 63230
PK.arm.02 | Pasang 1 buah Lampu plafon LED 15 watt
No. | Uraian | Kode | Sat | Koefesien | Harga Satuan (Rp) | Jumlah Harga (Rp)
A. | TENAGA
| Pekerja | L01 | Oh | 0.07 | 115000 | 8050
| Tukang Listrik | L02 | Oh | 0.05 | 170000 | 8500
| Kepala tukang | L03 | Oh | 0.008 | 185000 | 1480
| Mandor | L04 | Oh | 0.001 | 200000 | 200
[5 empty] | JUMLAH TENAGA KERJA | 18230
B. | BAHAN
| Bola lampu Esssential LED 15 watt |  | Unit | 1 | 75000 | 75000
| Fiting duduk |  | Bh | 1 | 12000 | 12000
| Alat bantu |  | Ls | 1 | 5000 | 5000
[5 empty] | JUMLAH HARGA BAHAN | 92000
C. | PERALATAN
[5 empty] | JUMLAH HARGA ALAT | 0
D | Jumlah ( A+B+C) |  |  |  |  | 110230
E | Overhead & Profit |  |  |  | 0% | 0
F | Harga Satuan Pekerjaan (D+E) |  |  |  |  | 110230
| Dibulatkan |  |  |  |  | 110230
PK.arm.03 | Pasang 1 buah Lampu plafon AC/DC LED 15 watt
No. | Uraian | Kode | Sat | Koefesien | Harga Satuan (Rp) | Jumlah Harga (Rp)
A. | TENAGA
| Pekerja | L01 | Oh | 0.07 | 115000 | 8050
| Tukang Listrik | L02 | Oh | 0.05 | 170000 | 8500
| Kepala tukang | L03 | Oh | 0.008 | 185000 | 1480
| Mandor | L04 | Oh | 0.001 | 200000 | 200
[5 empty] | JUMLAH TENAGA KERJA | 18230
B. | BAHAN
| Bola lampu Esssential AC/DC LED 15 w |  | Unit | 1 | 127500 | 127500
| Fiting duduk |  | Bh | 1 | 12000 | 12000
| Alat bantu/aksesoris |  | Ls | 1 | 5000 | 5000
[5 empty] | JUMLAH HARGA BAHAN | 144500
C. | PERALATAN
[5 empty] | JUMLAH HARGA ALAT | 0
D | Jumlah ( A+B+C) |  |  |  |  | 162730
E | Overhead & Profit |  |  |  | 0% | 0
F | Harga Satuan Pekerjaan (D+E) |  |  |  |  | 162730
| Dibulatkan |  |  |  |  | 162730

## PLMB (hidden)
ANALISA PEKERJAAN SANITASI
Pekerjaan | : Renovasi Atap Gedung Paripurna DPRD Provsu
Lokasi | : Jalan Imam Bonjol No. 5 Medan
Tahun | : 2022
Pk.plam.01 | Pemasangan 1 Unit Pompa transfer air bersih
No. | Uraian | Kode | Sat | Koefesien | Harga Satuan (Rp) | Jumlah Harga (Rp)
A. | TENAGA
| Pekerja | L.01 | Oh | 2 | 115000 | 230000
| Tukang batu | L.02 | Oh | 2 | 170000 | 340000
| Kepala tukang | L.03 | Oh | 1 | 185000 | 185000
| Mandor | L.04 | Oh | 1 | 200000 | 200000
[5 empty] | JUMLAH TENAGA KERJA | 955000
B. | BAHAN
| Pompa air transfer |  | Unit | 1 | 7500000 | 7500000
| Perlengkapan |  | Ls | 10% | 7500000 | 750000
[5 empty] | JUMLAH HARGA BAHAN | 8250000
C. | PERALATAN
JUMLAH HARGA ALAT
D | Jumlah ( A+B+C) |  |  |  |  | 9205000
E | Overhead & Profit |  |  |  | 0% | 0
F | Harga Satuan Pekerjaan (D+E) |  |  |  |  | 9205000
| Dibulatkan |  |  |  |  | 9205000
Pk.plam.02 | Pemasangan 1 Unit roof tank febeer glass plastic kap. 5 m3
No. | Uraian | Kode | Sat | Koefesien | Harga Satuan (Rp) | Jumlah Harga (Rp)
A. | TENAGA
| Pekerja | L.01 | Oh | 3 | 115000 | 345000
| Tukang batu | L.02 | Oh | 3 | 170000 | 510000
| Kepala tukang | L.03 | Oh | 2 | 185000 | 370000
| Mandor | L.04 | Oh | 1.5 | 200000 | 300000
[5 empty] | JUMLAH TENAGA KERJA | 1525000
B. | BAHAN
| Rooftank kap. 5 m3 |  | Unit | 1 | 8350000 | 8350000
| Perlengkapan damn mobilisasi |  | Ls | 15% | 8350000 | 1252500
[5 empty] | JUMLAH HARGA BAHAN | 9602500
C. | PERALATAN
[5 empty] | JUMLAH HARGA ALAT | 0
D | Jumlah ( A+B+C) |  |  |  |  | 11127500
E | Overhead & Profit |  |  |  | 0% | 0
F | Harga Satuan Pekerjaan (D+E) |  |  |  |  | 11127500
| Dibulatkan |  |  |  |  | 11127500
Pk.plam.03 | Pemasangan 1 Unit Pompa booster
No. | Uraian | Kode | Sat | Koefesien | Harga Satuan (Rp) | Jumlah Harga (Rp)
A. | TENAGA
| Pekerja | L.01 | Oh | 1 | 115000 | 115000
| Tukang batu | L.02 | Oh | 1 | 170000 | 170000
| Kepala tukang | L.03 | Oh | 0.7 | 185000 | 129500
| Mandor | L.04 | Oh | 0.5 | 200000 | 100000
[5 empty] | JUMLAH TENAGA KERJA | 514500
B. | BAHAN
| pompa booster package |  | Unit | 1 | 2800000 | 2800000
| Perlengkapan |  | Ls | 5% | 2800000 | 140000
[5 empty] | JUMLAH HARGA BAHAN | 2940000
C. | PERALATAN
[5 empty] | JUMLAH HARGA ALAT | 0
D | Jumlah ( A+B+C) |  |  |  |  | 3454500
E | Overhead & Profit |  |  |  | 0% | 0
F | Harga Satuan Pekerjaan (D+E) |  |  |  |  | 3454500
| Dibulatkan |  |  |  |  | 3454500
Pk.plam.04 | Pemasangan 1 buah Clean out Dia. 100 mm ( 4")
No. | Uraian | Kode | Sat | Koefesien | Harga Satuan (Rp) | Jumlah Harga (Rp)
A. | TENAGA
| Pekerja | L.01 | Oh | 0.06 | 115000 | 6900
| Tukang batu | L.02 | Oh | 0.05 | 170000 | 8500
| Kepala tukang | L.03 | Oh | 0.04 | 185000 | 7400
| Mandor | L.04 | Oh | 0.04 | 200000 | 8000
[5 empty] | JUMLAH TENAGA KERJA | 30800
B. | BAHAN
| Clean out 4" |  | Unit | 1 | 75000 | 75000
| Perlengkapan |  | Ls | 5% | 75000 | 3750
[5 empty] | JUMLAH HARGA BAHAN | 78750
C. | PERALATAN
[5 empty] | JUMLAH HARGA ALAT | 0
D | Jumlah ( A+B+C) |  |  |  |  | 109550
E | Overhead & Profit |  |  |  | 0% | 0
F | Harga Satuan Pekerjaan (D+E) |  |  |  |  | 109550
| Dibulatkan |  |  |  |  | 109550
Pk.RF.01 | Pemasangan 1 buah Roof drain Dia. 100 mm ( 4")
No. | Uraian | Kode | Sat | Koefesien | Harga Satuan (Rp) | Jumlah Harga (Rp)
A. | TENAGA
| Pekerja | L.01 | Oh | 0.0048611 | 115000 | 559.0278
| Tukang batu | L.02 | Oh | 0.5 | 170000 | 85000
| Kepala tukang | L.03 | Oh | 0.05 | 185000 | 9250
| Mandor | L.04 | Oh | 0.05 | 200000 | 10000
[5 empty] | JUMLAH TENAGA KERJA | 104809.0278
B. | BAHAN
| Roof drai Dia. 4" |  | Unit | 1 | 275000 | 275000
| Perlengkapan |  | Ls | 5% | 275000 | 13750
[5 empty] | JUMLAH HARGA BAHAN | 288750
C. | PERALATAN
[5 empty] | JUMLAH HARGA ALAT | 0
D | Jumlah ( A+B+C) |  |  |  |  | 393559.0278
E | Overhead & Profit |  |  |  | 0% | 0
F | Harga Satuan Pekerjaan (D+E) |  |  |  |  | 393559.0278
| Dibulatkan |  |  |  |  | 393559.02
GATE VALVE
Pk.GV.01 | Pemasangan 1 buah stop kran / gate valve diameter 1/2”
No. | Uraian | Kode | Sat | Koefesien | Harga Satuan (Rp) | Jumlah Harga (Rp)
A. | TENAGA
| Pekerja | L.01 | Oh | 0.01 | 115000 | 1150
| Tukang batu | L.02 | Oh | 0.4 | 170000 | 68000
| Kepala tukang | L.03 | Oh | 0.04 | 185000 | 7400
| Mandor | L.04 | Oh | 0.005 | 200000 | 1000
[5 empty] | JUMLAH TENAGA KERJA | 77550
B. | BAHAN
| Gate valve / stop kran 1/2 |  | Unit | 1 | 135000 | 135000
| Seal tape |  | BH | 0.1 | #REF! | #REF!
[5 empty] | JUMLAH HARGA BAHAN | #REF!
C. | PERALATAN
[5 empty] | JUMLAH HARGA ALAT | 0
D | Jumlah ( A+B+C) |  |  |  |  | #REF!
E | Overhead & Profit |  |  |  | 0% | #REF!
F | Harga Satuan Pekerjaan (D+E) |  |  |  |  | #REF!
| Dibulatkan |  |  |  |  | #REF!
Pk.GV.02 | Pemasangan 1 buah stop kran / gate valve diameter 3/4”
No. | Uraian | Kode | Sat | Koefesien | Harga Satuan (Rp) | Jumlah Harga (Rp)
A. | TENAGA
| Pekerja | L.01 | Oh | 0.01 | 115000 | 1150
| Tukang batu | L.02 | Oh | 0.4 | 170000 | 68000
| Kepala tukang | L.03 | Oh | 0.04 | 185000 | 7400
| Mandor | L.04 | Oh | 0.005 | 200000 | 1000
[5 empty] | JUMLAH TENAGA KERJA | 77550
B. | BAHAN
| Gate valve / stop kran 3/4 |  | Unit | 1 | 258000 | 258000
| Seal tape |  | BH | 0.1 | #REF! | #REF!
[5 empty] | JUMLAH HARGA BAHAN | #REF!
C. | PERALATAN
[5 empty] | JUMLAH HARGA ALAT | 0
D | Jumlah ( A+B+C) |  |  |  |  | #REF!
E | Overhead & Profit |  |  |  | 0% | #REF!
F | Harga Satuan Pekerjaan (D+E) |  |  |  |  | #REF!
| Dibulatkan |  |  |  |  | #REF!
Pk.GV.03 | Pemasangan 1 buah stop kran / Ball valve diameter 1 ”
No. | Uraian | Kode | Sat | Koefesien | Harga Satuan (Rp) | Jumlah Harga (Rp)
A. | TENAGA
| Pekerja | L.01 | Oh | 0.01 | 115000 | 1150
| Tukang batu | L.02 | Oh | 0.4 | 170000 | 68000
| Kepala tukang | L.03 | Oh | 0.04 | 185000 | 7400
| Mandor | L.04 | Oh | 0.005 | 200000 | 1000
[5 empty] | JUMLAH TENAGA KERJA | 77550
B. | BAHAN
| Ball valve / stop kran 1" |  | Unit | 1 | 365000 | 365000
| Seal tape |  | BH | 0.1 | #REF! | #REF!
[5 empty] | JUMLAH HARGA BAHAN | #REF!
C. | PERALATAN
[5 empty] | JUMLAH HARGA ALAT | 0
D | Jumlah ( A+B+C) |  |  |  |  | #REF!
E | Overhead & Profit |  |  |  | 0% | #REF!
F | Harga Satuan Pekerjaan (D+E) |  |  |  |  | #REF!
| Dibulatkan |  |  |  |  | #REF!
Pk.GV.03.A | Pemasangan 1 buah stop kran / Ball valve PVC diameter 1 ”
No. | Uraian | Kode | Sat | Koefesien | Harga Satuan (Rp) | Jumlah Harga (Rp)
A. | TENAGA
| Pekerja | L.01 | Oh | 0.08 | 115000 | 9200
| Tukang batu | L.02 | Oh | 0.05 | 170000 | 8500
| Kepala tukang | L.03 | Oh | 0.001 | 185000 | 185
| Mandor | L.04 | Oh | 0.001 | 200000 | 200
[5 empty] | JUMLAH TENAGA KERJA | 18085
B. | BAHAN
| Ball valve / stop kran PVC 1" |  | Unit | 1 | 25000 | 25000
| Seal tape |  | BH | 0.1 | #REF! | #REF!
[5 empty] | JUMLAH HARGA BAHAN | #REF!
C. | PERALATAN
[5 empty] | JUMLAH HARGA ALAT | 0
D | Jumlah ( A+B+C) |  |  |  |  | #REF!
E | Overhead & Profit |  |  |  | 0% | #REF!
F | Harga Satuan Pekerjaan (D+E) |  |  |  |  | #REF!
| Dibulatkan |  |  |  |  | #REF!
Pk.GV.04 | Pemasangan 1 buah Check valve diameter 1”
No. | Uraian | Kode | Sat | Koefesien | Harga Satuan (Rp) | Jumlah Harga (Rp)
A. | TENAGA
| Pekerja | L.01 | Oh | 0.01 | 115000 | 1150
| Tukang batu | L.02 | Oh | 0.4 | 170000 | 68000
| Kepala tukang | L.03 | Oh | 0.04 | 185000 | 7400
| Mandor | L.04 | Oh | 0.005 | 200000 | 1000
[5 empty] | JUMLAH TENAGA KERJA | 77550
B. | BAHAN
| Check valve dia. 1" ( Brass ) |  | Unit | 1 | 256000 | 256000
| Seal tape |  | BH | 0.1 | #REF! | #REF!
[5 empty] | JUMLAH HARGA BAHAN | #REF!
C. | PERALATAN
[5 empty] | JUMLAH HARGA ALAT | 0
D | Jumlah ( A+B+C) |  |  |  |  | #REF!
E | Overhead & Profit |  |  |  | 0% | #REF!
F | Harga Satuan Pekerjaan (D+E) |  |  |  |  | #REF!
| Dibulatkan |  |  |  |  | #REF!
Pk.GV.05 | Pemasangan 1 buah Foot valve diameter 1”
No. | Uraian | Kode | Sat | Koefesien | Harga Satuan (Rp) | Jumlah Harga (Rp)
A. | TENAGA
| Pekerja | L.01 | Oh | 0.01 | 115000 | 1150
| Tukang batu | L.02 | Oh | 0.4 | 170000 | 68000
| Kepala tukang | L.03 | Oh | 0.04 | 185000 | 7400
| Mandor | L.04 | Oh | 0.005 | 200000 | 1000
[5 empty] | JUMLAH TENAGA KERJA | 77550
B. | BAHAN
| Foot valve dia. 1" ( Brass ) |  | Unit | 1 | 155000 | 155000
| Seal tape |  | BH | 0.1 | #REF! | #REF!
[5 empty] | JUMLAH HARGA BAHAN | #REF!
C. | PERALATAN
[5 empty] | JUMLAH HARGA ALAT | 0
D | Jumlah ( A+B+C) |  |  |  |  | #REF!
E | Overhead & Profit |  |  |  | 0% | #REF!
F | Harga Satuan Pekerjaan (D+E) |  |  |  |  | #REF!
| Dibulatkan |  |  |  |  | #REF!
Pk.GV.06 | Pemasangan 1 buah Gate valve diameter 1 1/4”
No. | Uraian | Kode | Sat | Koefesien | Harga Satuan (Rp) | Jumlah Harga (Rp)
A. | TENAGA
| Pekerja | L.01 | Oh | 0.01 | 115000 | 1150
| Tukang batu | L.02 | Oh | 0.4 | 170000 | 68000
| Kepala tukang | L.03 | Oh | 0.04 | 185000 | 7400
| Mandor | L.04 | Oh | 0.005 | 200000 | 1000
[5 empty] | JUMLAH TENAGA KERJA | 77550
B. | BAHAN
| Gate valve dia. 1 1/4" ( Brass ) |  | Unit | 1 | 395000 | 395000
| Seal tape |  | BH | 0.1 | #REF! | #REF!
[5 empty] | JUMLAH HARGA BAHAN | #REF!
C. | PERALATAN
[5 empty] | JUMLAH HARGA ALAT | 0
D | Jumlah ( A+B+C) |  |  |  |  | #REF!
E | Overhead & Profit |  |  |  | 0% | #REF!
F | Harga Satuan Pekerjaan (D+E) |  |  |  |  | #REF!
| Dibulatkan |  |  |  |  | #REF!
Pk.GV.07 | Pemasangan 1 buah check valve diameter 1 1/4”
No. | Uraian | Kode | Sat | Koefesien | Harga Satuan (Rp) | Jumlah Harga (Rp)
A. | TENAGA
| Pekerja | L.01 | Oh | 0.01 | 115000 | 1150
| Tukang batu | L.02 | Oh | 0.4 | 170000 | 68000
| Kepala tukang | L.03 | Oh | 0.04 | 185000 | 7400
| Mandor | L.04 | Oh | 0.005 | 200000 | 1000
[5 empty] | JUMLAH TENAGA KERJA | 77550
B. | BAHAN
| check valve diameter 1 1/4” |  | Unit | 1 | 410000 | 410000
| Seal tape |  | BH | 0.1 | #REF! | #REF!
[5 empty] | JUMLAH HARGA BAHAN | #REF!
C. | PERALATAN
[5 empty] | JUMLAH HARGA ALAT | 0
D | Jumlah ( A+B+C) |  |  |  |  | #REF!
E | Overhead & Profit |  |  |  | 0% | #REF!
F | Harga Satuan Pekerjaan (D+E) |  |  |  |  | #REF!
| Dibulatkan |  |  |  |  | #REF!
Pk.GV.08 | Pemasangan 1 buah Foot valve diameter 1 1/4”
No. | Uraian | Kode | Sat | Koefesien | Harga Satuan (Rp) | Jumlah Harga (Rp)
A. | TENAGA
| Pekerja | L.01 | Oh | 0.01 | 115000 | 1150
| Tukang batu | L.02 | Oh | 0.4 | 170000 | 68000
| Kepala tukang | L.03 | Oh | 0.04 | 185000 | 7400
| Mandor | L.04 | Oh | 0.005 | 200000 | 1000
[5 empty] | JUMLAH TENAGA KERJA | 77550
B. | BAHAN
| Foot valve diameter 1 1/4” |  | Unit | 1 | 245000 | 245000
| Seal tape |  | BH | 0.1 | #REF! | #REF!
[5 empty] | JUMLAH HARGA BAHAN | #REF!
C. | PERALATAN
[5 empty] | JUMLAH HARGA ALAT | 0
D | Jumlah ( A+B+C) |  |  |  |  | #REF!
E | Overhead & Profit |  |  |  | 0% | #REF!
F | Harga Satuan Pekerjaan (D+E) |  |  |  |  | #REF!
| Dibulatkan |  |  |  |  | #REF!
Pk.GV.09 | Pemasangan 1 buah Gate valve diameter 1 1/2”
No. | Uraian | Kode | Sat | Koefesien | Harga Satuan (Rp) | Jumlah Harga (Rp)
A. | TENAGA
| Pekerja | L.01 | Oh | 0.01 | 115000 | 1150
| Tukang batu | L.02 | Oh | 0.4 | 170000 | 68000
| Kepala tukang | L.03 | Oh | 0.04 | 185000 | 7400
| Mandor | L.04 | Oh | 0.005 | 200000 | 1000
[5 empty] | JUMLAH TENAGA KERJA | 77550
B. | BAHAN
| Gate valve dia. 1 1/2" ( Brass ) |  | Unit | 1 | 700000 | 700000
| Seal tape |  | BH | 0.3 | #REF! | #REF!
[5 empty] | JUMLAH HARGA BAHAN | #REF!
C. | PERALATAN
[5 empty] | JUMLAH HARGA ALAT | 0
D | Jumlah ( A+B+C) |  |  |  |  | #REF!
E | Overhead & Profit |  |  |  | 0% | #REF!
F | Harga Satuan Pekerjaan (D+E) |  |  |  |  | #REF!
| Dibulatkan |  |  |  |  | #REF!
Pk.GV.10 | Pemasangan 1 buah Gate valve diameter 2”
No. | Uraian | Kode | Sat | Koefesien | Harga Satuan (Rp) | Jumlah Harga (Rp)
A. | TENAGA
| Pekerja | L.01 | Oh | 0.01 | 115000 | 1150
| Tukang batu | L.02 | Oh | 0.4 | 170000 | 68000
| Kepala tukang | L.03 | Oh | 0.04 | 185000 | 7400
| Mandor | L.04 | Oh | 0.005 | 200000 | 1000
[5 empty] | JUMLAH TENAGA KERJA | 77550
B. | BAHAN
| Gate valve dia. 2" ( Brass ) |  | Unit | 1 | 980000 | 980000
| Seal tape |  | BH | 0.5 | #REF! | #REF!
[5 empty] | JUMLAH HARGA BAHAN | #REF!
C. | PERALATAN
[5 empty] | JUMLAH HARGA ALAT | 0
D | Jumlah ( A+B+C) |  |  |  |  | #REF!
E | Overhead & Profit |  |  |  | 0% | #REF!
F | Harga Satuan Pekerjaan (D+E) |  |  |  |  | #REF!
| Dibulatkan |  |  |  |  | #REF!
Pk.GV.11 | Pemasangan 1 buah Gate valve diameter 2 1/2”
No. | Uraian | Kode | Sat | Koefesien | Harga Satuan (Rp) | Jumlah Harga (Rp)
A. | TENAGA
| Pekerja | L.01 | Oh | 0.01 | 115000 | 1150
| Tukang batu | L.02 | Oh | 0.4 | 170000 | 68000
| Kepala tukang | L.03 | Oh | 0.04 | 185000 | 7400
| Mandor | L.04 | Oh | 0.005 | 200000 | 1000
[5 empty] | JUMLAH TENAGA KERJA | 77550
B. | BAHAN
| Gate valve dia. 2 1/2" ( Brass ) |  | Unit | 1 | 1980000 | 1980000
| Seal tape |  | BH | 1 | #REF! | #REF!
[5 empty] | JUMLAH HARGA BAHAN | #REF!
C. | PERALATAN
[5 empty] | JUMLAH HARGA ALAT | 0
D | Jumlah ( A+B+C) |  |  |  |  | #REF!
E | Overhead & Profit |  |  |  | 0% | #REF!
F | Harga Satuan Pekerjaan (D+E) |  |  |  |  | #REF!
| Dibulatkan |  |  |  |  | #REF!
Pk.GV.12 | Pemasangan 1 buah Strainer diameter 1 1/4”
No. | Uraian | Kode | Sat | Koefesien | Harga Satuan (Rp) | Jumlah Harga (Rp)
A. | TENAGA
| Pekerja | L.01 | Oh | 0.01 | 115000 | 1150
| Tukang batu | L.02 | Oh | 0.4 | 170000 | 68000
| Kepala tukang | L.03 | Oh | 0.04 | 185000 | 7400
| Mandor | L.04 | Oh | 0.005 | 200000 | 1000
[5 empty] | JUMLAH TENAGA KERJA | 77550
B. | BAHAN
| Strainer dia. 1 1/4" ( Brass ) |  | Unit | 1 | 650000 | 650000
| Seal tape |  | BH | 0.5 | #REF! | #REF!
[5 empty] | JUMLAH HARGA BAHAN | #REF!
C. | PERALATAN
[5 empty] | JUMLAH HARGA ALAT | 0
D | Jumlah ( A+B+C) |  |  |  |  | #REF!
E | Overhead & Profit |  |  |  | 0% | #REF!
F | Harga Satuan Pekerjaan (D+E) |  |  |  |  | #REF!
| Dibulatkan |  |  |  |  | #REF!
Pk.GV.13 | Pemasangan 1 buah Foot valve diameter 2 ”
No. | Uraian | Kode | Sat | Koefesien | Harga Satuan (Rp) | Jumlah Harga (Rp)
A. | TENAGA
| Pekerja | L.01 | Oh | 0.01 | 115000 | 1150
| Tukang batu | L.02 | Oh | 0.4 | 170000 | 68000
| Kepala tukang | L.03 | Oh | 0.04 | 185000 | 7400
| Mandor | L.04 | Oh | 0.005 | 200000 | 1000
[5 empty] | JUMLAH TENAGA KERJA | 77550
B. | BAHAN
| Foot valve dia. 2 ( Brass ) |  | Unit | 1 | 675000 | 675000
| Seal tape |  | BH | 0.5 | #REF! | #REF!
[5 empty] | JUMLAH HARGA BAHAN | #REF!
C. | PERALATAN
[5 empty] | JUMLAH HARGA ALAT | 0
D | Jumlah ( A+B+C) |  |  |  |  | #REF!
E | Overhead & Profit |  |  |  | 0% | #REF!
F | Harga Satuan Pekerjaan (D+E) |  |  |  |  | #REF!
| Dibulatkan |  |  |  |  | #REF!
Pk.GV.14 | Pemasangan 1 buah Flexible joint diameter 2 ”
No. | Uraian | Kode | Sat | Koefesien | Harga Satuan (Rp) | Jumlah Harga (Rp)
A. | TENAGA
| Pekerja | L.01 | Oh | 0.01 | 115000 | 1150
| Tukang batu | L.02 | Oh | 0.4 | 170000 | 68000
| Kepala tukang | L.03 | Oh | 0.04 | 185000 | 7400
| Mandor | L.04 | Oh | 0.005 | 200000 | 1000
[5 empty] | JUMLAH TENAGA KERJA | 77550
B. | BAHAN
| Flexible joint dia. 2 " |  | Unit | 1 | 890000 | 890000
| Seal tape |  | BH | 0.5 | #REF! | #REF!
[5 empty] | JUMLAH HARGA BAHAN | #REF!
C. | PERALATAN
[5 empty] | JUMLAH HARGA ALAT | 0
D | Jumlah ( A+B+C) |  |  |  |  | #REF!
E | Overhead & Profit |  |  |  | 0% | #REF!
F | Harga Satuan Pekerjaan (D+E) |  |  |  |  | #REF!
| Dibulatkan |  |  |  |  | #REF!
Pk.GV.15 | Pemasangan 1 buah Flexible joint diameter 1 1/2”
No. | Uraian | Kode | Sat | Koefesien | Harga Satuan (Rp) | Jumlah Harga (Rp)
A. | TENAGA
| Pekerja | L.01 | Oh | 0.01 | 115000 | 1150
| Tukang batu | L.02 | Oh | 0.4 | 170000 | 68000
| Kepala tukang | L.03 | Oh | 0.04 | 185000 | 7400
| Mandor | L.04 | Oh | 0.005 | 200000 | 1000
[5 empty] | JUMLAH TENAGA KERJA | 77550
B. | BAHAN
| Flexible joint dia. 1 1/2 " ( Brass ) |  | Unit | 1 | 810000 | 810000
| Seal tape |  | BH | 0.5 | #REF! | #REF!
[5 empty] | JUMLAH HARGA BAHAN | #REF!
C. | PERALATAN
[5 empty] | JUMLAH HARGA ALAT | 0
D | Jumlah ( A+B+C) |  |  |  |  | #REF!
E | Overhead & Profit |  |  |  | 0% | #REF!
F | Harga Satuan Pekerjaan (D+E) |  |  |  |  | #REF!
| Dibulatkan |  |  |  |  | #REF!
Pk.GV.16 | Pemasangan 1 buah Check valve diameter 1 1/2”
No. | Uraian | Kode | Sat | Koefesien | Harga Satuan (Rp) | Jumlah Harga (Rp)
A. | TENAGA
| Pekerja | L.01 | Oh | 0.01 | 115000 | 1150
| Tukang batu | L.02 | Oh | 0.4 | 170000 | 68000
| Kepala tukang | L.03 | Oh | 0.04 | 185000 | 7400
| Mandor | L.04 | Oh | 0.005 | 200000 | 1000
[5 empty] | JUMLAH TENAGA KERJA | 77550
B. | BAHAN
| Check valve dia. 1 1/2 " ( Brass ) |  | Unit | 1 | 800000 | 800000
| Seal tape |  | BH | 0.5 | #REF! | #REF!
[5 empty] | JUMLAH HARGA BAHAN | #REF!
C. | PERALATAN
[5 empty] | JUMLAH HARGA ALAT | 0
D | Jumlah ( A+B+C) |  |  |  |  | #REF!
E | Overhead & Profit |  |  |  | 0% | #REF!
F | Harga Satuan Pekerjaan (D+E) |  |  |  |  | #REF!
| Dibulatkan |  |  |  |  | #REF!
Pk.GV.17 | Pemasangan 1 buah strainer diameter 1 1/2”
No. | Uraian | Kode | Sat | Koefesien | Harga Satuan (Rp) | Jumlah Harga (Rp)
A. | TENAGA
| Pekerja | L.01 | Oh | 0.01 | 115000 | 1150
| Tukang batu | L.02 | Oh | 0.4 | 170000 | 68000
| Kepala tukang | L.03 | Oh | 0.04 | 185000 | 7400
| Mandor | L.04 | Oh | 0.005 | 200000 | 1000
[5 empty] | JUMLAH TENAGA KERJA | 77550
B. | BAHAN
| Strainer dia. 1 1/2 " ( Brass ) |  | Unit | 1 | 650000 | 650000
| Seal tape |  | BH | 0.5 | #REF! | #REF!
[5 empty] | JUMLAH HARGA BAHAN | #REF!
C. | PERALATAN
[5 empty] | JUMLAH HARGA ALAT | 0
D | Jumlah ( A+B+C) |  |  |  |  | #REF!
E | Overhead & Profit |  |  |  | 0% | #REF!
F | Harga Satuan Pekerjaan (D+E) |  |  |  |  | #REF!
| Dibulatkan |  |  |  |  | #REF!
Pk.GV.18 | Pemasangan 1 buah Foot valve diameter 1 1/2”
No. | Uraian | Kode | Sat | Koefesien | Harga Satuan (Rp) | Jumlah Harga (Rp)
A. | TENAGA
| Pekerja | L.01 | Oh | 0.01 | 115000 | 1150
| Tukang batu | L.02 | Oh | 0.4 | 170000 | 68000
| Kepala tukang | L.03 | Oh | 0.04 | 185000 | 7400
| Mandor | L.04 | Oh | 0.005 | 200000 | 1000
[5 empty] | JUMLAH TENAGA KERJA | 77550
B. | BAHAN
| Foot valve valve dia. 1 1/2 " ( Brass ) |  | Unit | 1 | 450000 | 450000
| Seal tape |  | BH | 0.5 | #REF! | #REF!
[5 empty] | JUMLAH HARGA BAHAN | #REF!
C. | PERALATAN
[5 empty] | JUMLAH HARGA ALAT | 0
D | Jumlah ( A+B+C) |  |  |  |  | #REF!
E | Overhead & Profit |  |  |  | 0% | #REF!
F | Harga Satuan Pekerjaan (D+E) |  |  |  |  | #REF!
| Dibulatkan |  |  |  |  | #REF!
Pipa AB PPR PN 10
Pk.plam.01 | Pemasangan 1 m’ Pipa PPR PN 10 diameter ½ ”
No. | Uraian | Kode | Sat | Koefesien | Harga Satuan (Rp) | Jumlah Harga (Rp)
A. | TENAGA
| Pekerja | L.01 | Oh | 0.08 | 115000 | 9200
| Tukang batu | L.02 | Oh | 0.08 | 170000 | 13600
| Kepala tukang | L.03 | Oh | 0.007 | 185000 | 1295
| Mandor | L.04 | Oh | 0.005 | 200000 | 1000
[5 empty] | JUMLAH TENAGA KERJA | 25095
B. | BAHAN
| Pipa PPR PN 1/2” |  | M' | 1.2 | 13500 | 16200
| Perlengkapan |  | Ls | 40% | 13500 | 5400
[5 empty] | JUMLAH HARGA BAHAN | 21600
C. | PERALATAN
[5 empty] | JUMLAH HARGA ALAT | 0
D | Jumlah ( A+B+C) |  |  |  |  | 46695
E | Overhead & Profit |  |  |  | 0% | 0
F | Harga Satuan Pekerjaan (D+E) |  |  |  |  | 46695
| Dibulatkan |  |  |  |  | 46695
Pk.plam.02 | Pemasangan 1 m’ Pipa PPR PN 10 diameter 3/4 ”
No. | Uraian | Kode | Sat | Koefesien | Harga Satuan (Rp) | Jumlah Harga (Rp)
A. | TENAGA
| Pekerja | L.01 | Oh | 0.08 | 115000 | 9200
| Tukang batu | L.02 | Oh | 0.08 | 170000 | 13600
| Kepala tukang | L.03 | Oh | 0.007 | 185000 | 1295
| Mandor | L.04 | Oh | 0.005 | 200000 | 1000
[5 empty] | JUMLAH TENAGA KERJA | 25095
B. | BAHAN
| Pipa PPR PN 3/4” |  | M' | 1.2 | 17000 | 20400
| Perlengkapan |  | Ls | 40% | 17000 | 6800
[5 empty] | JUMLAH HARGA BAHAN | 27200
C. | PERALATAN
[5 empty] | JUMLAH HARGA ALAT | 0
D | Jumlah ( A+B+C) |  |  |  |  | 52295
E | Overhead & Profit |  |  |  | 0% | 0
F | Harga Satuan Pekerjaan (D+E) |  |  |  |  | 52295
| Dibulatkan |  |  |  |  | 52295
Pk.plam.03 | Pemasangan 1 m’ Pipa PPR PN 10 diameter 1 ”
No. | Uraian | Kode | Sat | Koefesien | Harga Satuan (Rp) | Jumlah Harga (Rp)
A. | TENAGA
| Pekerja | L.01 | Oh | 0.08 | 115000 | 9200
| Tukang batu | L.02 | Oh | 0.08 | 170000 | 13600
| Kepala tukang | L.03 | Oh | 0.007 | 185000 | 1295
| Mandor | L.04 | Oh | 0.005 | 200000 | 1000
[5 empty] | JUMLAH TENAGA KERJA | 25095
B. | BAHAN
| Pipa PPR PN 1” |  | M' | 1.2 | 26500 | 31800
| Perlengkapan |  | Ls | 40% | 26500 | 10600
[5 empty] | JUMLAH HARGA BAHAN | 42400
C. | PERALATAN
[5 empty] | JUMLAH HARGA ALAT | 0
D | Jumlah ( A+B+C) |  |  |  |  | 67495
E | Overhead & Profit |  |  |  | 0% | 0
F | Harga Satuan Pekerjaan (D+E) |  |  |  |  | 67495
| Dibulatkan |  |  |  |  | 67495
Pk.plam.04 | Pemasangan 1 m’ Pipa PPR PN 10 diameter 1 1/4 ”
No. | Uraian | Kode | Sat | Koefesien | Harga Satuan (Rp) | Jumlah Harga (Rp)
A. | TENAGA
| Pekerja | L.01 | Oh | 0.08 | 115000 | 9200
| Tukang batu | L.02 | Oh | 0.08 | 170000 | 13600
| Kepala tukang | L.03 | Oh | 0.007 | 185000 | 1295
| Mandor | L.04 | Oh | 0.005 | 200000 | 1000
[5 empty] | JUMLAH TENAGA KERJA | 25095
B. | BAHAN
| Pipa PPR PN 1 1/4” |  | M' | 1.2 | 42000 | 50400
| Perlengkapan |  | Ls | 40% | 42000 | 16800
[5 empty] | JUMLAH HARGA BAHAN | 67200
C. | PERALATAN
[5 empty] | JUMLAH HARGA ALAT | 0
D | Jumlah ( A+B+C) |  |  |  |  | 92295
E | Overhead & Profit |  |  |  | 0% | 0
F | Harga Satuan Pekerjaan (D+E) |  |  |  |  | 92295
| Dibulatkan |  |  |  |  | 92295
Pk.plam.05 | Pemasangan 1 m’ Pipa PPR PN 10 diameter 1 1/2 ”
No. | Uraian | Kode | Sat | Koefesien | Harga Satuan (Rp) | Jumlah Harga (Rp)
A. | TENAGA
| Pekerja | L.01 | Oh | 0.09 | 115000 | 10350
| Tukang batu | L.02 | Oh | 0.09 | 170000 | 15300
| Kepala tukang | L.03 | Oh | 0.06 | 185000 | 11100
| Mandor | L.04 | Oh | 0.005 | 200000 | 1000
[5 empty] | JUMLAH TENAGA KERJA | 37750
B. | BAHAN
| Pipa PPR PN 1 1/2” |  | M' | 1.2 | 64000 | 76800
| Perlengkapan |  | Ls | 40% | 64000 | 25600
[5 empty] | JUMLAH HARGA BAHAN | 102400
C. | PERALATAN
[5 empty] | JUMLAH HARGA ALAT | 0
D | Jumlah ( A+B+C) |  |  |  |  | 140150
E | Overhead & Profit |  |  |  | 0% | 0
F | Harga Satuan Pekerjaan (D+E) |  |  |  |  | 140150
| Dibulatkan |  |  |  |  | 140150
Pk.plam.06 | Pemasangan 1 m’ Pipa PPR PN 10 diameter 2 ”
No. | Uraian | Kode | Sat | Koefesien | Harga Satuan (Rp) | Jumlah Harga (Rp)
A. | TENAGA
| Pekerja | L.01 | Oh | 0.1 | 115000 | 11500
| Tukang batu | L.02 | Oh | 0.1 | 170000 | 17000
| Kepala tukang | L.03 | Oh | 0.06 | 185000 | 11100
| Mandor | L.04 | Oh | 0.05 | 200000 | 10000
[5 empty] | JUMLAH TENAGA KERJA | 49600
B. | BAHAN
| Pipa PPR PN 2” |  | M' | 1.2 | 102000 | 122400
| Perlengkapan |  | Ls | 40% | 102000 | 40800
[5 empty] | JUMLAH HARGA BAHAN | 163200
C. | PERALATAN
[5 empty] | JUMLAH HARGA ALAT | 0
D | Jumlah ( A+B+C) |  |  |  |  | 212800
E | Overhead & Profit |  |  |  | 0% | 0
F | Harga Satuan Pekerjaan (D+E) |  |  |  |  | 212800
| Dibulatkan |  |  |  |  | 212800
Pk.plam.07 | Pemasangan 1 m’ Pipa PPR PN 10 diameter 2 1/2 ”
No. | Uraian | Kode | Sat | Koefesien | Harga Satuan (Rp) | Jumlah Harga (Rp)
A. | TENAGA
| Pekerja | L.01 | Oh | 0.15 | 115000 | 17250
| Tukang batu | L.02 | Oh | 0.15 | 170000 | 25500
| Kepala tukang | L.03 | Oh | 0.05 | 185000 | 9250
| Mandor | L.04 | Oh | 0.045 | 200000 | 9000
[5 empty] | JUMLAH TENAGA KERJA | 61000
B. | BAHAN
| Pipa PPR PN 2 1/2” |  | M' | 1.2 | 171000 | 205200
| Perlengkapan |  | Ls | 40% | 171000 | 68400
[5 empty] | JUMLAH HARGA BAHAN | 273600
C. | PERALATAN
[5 empty] | JUMLAH HARGA ALAT | 0
D | Jumlah ( A+B+C) |  |  |  |  | 334600
E | Overhead & Profit |  |  |  | 0% | 0
F | Harga Satuan Pekerjaan (D+E) |  |  |  |  | 334600
| Dibulatkan |  |  |  |  | 334600
Pk.plam.08 | Pemasangan 1 m’ Pipa PPR PN 10 diameter 3”
No. | Uraian | Kode | Sat | Koefesien | Harga Satuan (Rp) | Jumlah Harga (Rp)
A. | TENAGA
| Pekerja | L.01 | Oh | 0.24 | 115000 | 27600
| Tukang batu | L.02 | Oh | 0.2 | 170000 | 34000
| Kepala tukang | L.03 | Oh | 0.04 | 185000 | 7400
| Mandor | L.04 | Oh | 0.02 | 200000 | 4000
[5 empty] | JUMLAH TENAGA KERJA | 73000
B. | BAHAN
| Pipa PPR PN dia. 3” |  | M' | 1.2 | 198000 | 237600
| Perlengkapan |  | Ls | 40% | 198000 | 79200
[5 empty] | JUMLAH HARGA BAHAN | 316800
C. | PERALATAN
[5 empty] | JUMLAH HARGA ALAT | 0
D | Jumlah ( A+B+C) |  |  |  |  | 389800
E | Overhead & Profit |  |  |  | 0% | 0
F | Harga Satuan Pekerjaan (D+E) |  |  |  |  | 389800
| Dibulatkan |  |  |  |  | 389800
Pk.plam.09 | Pemasangan 1 m’ Pipa PPR PN 10 diameter 4”
No. | Uraian | Kode | Sat | Koefesien | Harga Satuan (Rp) | Jumlah Harga (Rp)
A. | TENAGA
| Pekerja | L.01 | Oh | 0.3 | 115000 | 34500
| Tukang batu | L.02 | Oh | 0.25 | 170000 | 42500
| Kepala tukang | L.03 | Oh | 0.06 | 185000 | 11100
| Mandor | L.04 | Oh | 0.05 | 200000 | 10000
[5 empty] | JUMLAH TENAGA KERJA | 98100
B. | BAHAN
| Pipa PPR PN dia. 4” |  | M' | 1.2 | 300000 | 360000
| Perlengkapan |  | Ls | 40% | 300000 | 120000
[5 empty] | JUMLAH HARGA BAHAN | 480000
C. | PERALATAN
[5 empty] | JUMLAH HARGA ALAT | 0
D | Jumlah ( A+B+C) |  |  |  |  | 578100
E | Overhead & Profit |  |  |  | 0% | 0
F | Harga Satuan Pekerjaan (D+E) |  |  |  |  | 578100
| Dibulatkan |  |  |  |  | 578100
Pk.plam.10 | Pemasangan 1 m’ Pipa PPR PN 20 diameter 1/2”
No. | Uraian | Kode | Sat | Koefesien | Harga Satuan (Rp) | Jumlah Harga (Rp)
A. | TENAGA
| Pekerja | L.01 | Oh | 0.08 | 115000 | 9200
| Tukang batu | L.02 | Oh | 0.08 | 170000 | 13600
| Kepala tukang | L.03 | Oh | 0.007 | 185000 | 1295
| Mandor | L.04 | Oh | 0.005 | 200000 | 1000
[5 empty] | JUMLAH TENAGA KERJA | 25095
B. | BAHAN
| Pipa PPR PN 20 dia. 1/2” |  | M' | 1.2 | 23000 | 27600
| Perlengkapan |  | Ls | 40% | 23000 | 9200
[5 empty] | JUMLAH HARGA BAHAN | 36800
C. | PERALATAN
[5 empty] | JUMLAH HARGA ALAT | 0
D | Jumlah ( A+B+C) |  |  |  |  | 61895
E | Overhead & Profit |  |  |  | 0% | 0
F | Harga Satuan Pekerjaan (D+E) |  |  |  |  | 61895
| Dibulatkan |  |  |  |  | 61895
Pipa PVC AW
Pk.plamPVC.01 | Pemasangan 1 m’ Pipa PVC Type AW diameter 1 1/2”
No. | Uraian | Kode | Sat | Koefesien | Harga Satuan (Rp) | Jumlah Harga (Rp)
A. | TENAGA
| Pekerja | L.01 | Oh | 0.1 | 115000 | 11500
| Tukang batu | L.02 | Oh | 0.1 | 170000 | 17000
| Kepala tukang | L.03 | Oh | 0.05 | 185000 | 9250
| Mandor | L.04 | Oh | 0.003 | 200000 | 600
[5 empty] | JUMLAH TENAGA KERJA | 38350
B. | BAHAN
| Pipa PVC 1 1/2” |  | M' | 1.2 | 26500 | 31800
| Perlengkapan |  | Ls | 35% | 26500 | 9275
[5 empty] | JUMLAH HARGA BAHAN | 41075
C. | PERALATAN
[5 empty] | JUMLAH HARGA ALAT | 0
D | Jumlah ( A+B+C) |  |  |  |  | 79425
E | Overhead & Profit |  |  |  | 0% | 0
F | Harga Satuan Pekerjaan (D+E) |  |  |  |  | 79425
| Dibulatkan |  |  |  |  | 79425
Pk.plamPVC.02 | Pemasangan 1 m’ Pipa PVC Type AW diameter 2”
No. | Uraian | Kode | Sat | Koefesien | Harga Satuan (Rp) | Jumlah Harga (Rp)
A. | TENAGA
| Pekerja | L.01 | Oh | 0.1 | 115000 | 11500
| Tukang batu | L.02 | Oh | 0.1 | 170000 | 17000
| Kepala tukang | L.03 | Oh | 0.05 | 185000 | 9250
| Mandor | L.04 | Oh | 0.003 | 200000 | 600
[5 empty] | JUMLAH TENAGA KERJA | 38350
B. | BAHAN
| Pipa PVC 2” |  | M' | 1.2 | 33500 | 40200
| Perlengkapan |  | Ls | 35% | 33500 | 11725
[5 empty] | JUMLAH HARGA BAHAN | 51925
C. | PERALATAN
[5 empty] | JUMLAH HARGA ALAT | 0
D | Jumlah ( A+B+C) |  |  |  |  | 90275
E | Overhead & Profit |  |  |  | 0% | 0
F | Harga Satuan Pekerjaan (D+E) |  |  |  |  | 90275
| Dibulatkan |  |  |  |  | 90275
Pk.plamPVC.03 | Pemasangan 1 m’ Pipa PVC Type AW diameter 3”
No. | Uraian | Kode | Sat | Koefesien | Harga Satuan (Rp) | Jumlah Harga (Rp)
A. | TENAGA
| Pekerja | L.01 | Oh | 0.072 | 115000 | 8280
| Tukang batu | L.02 | Oh | 0.18 | 170000 | 30600
| Kepala tukang | L.03 | Oh | 0.018 | 185000 | 3330
| Mandor | L.04 | Oh | 0.06 | 200000 | 12000
[5 empty] | JUMLAH TENAGA KERJA | 54210
B. | BAHAN
| Pipa PVC 3” |  | M' | 1.2 | 67000 | 80400
| Perlengkapan |  | % | 35% | 67000 | 23450
[5 empty] | JUMLAH HARGA BAHAN | 103850
C. | PERALATAN
[5 empty] | JUMLAH HARGA ALAT | 0
D | Jumlah ( A+B+C) |  |  |  |  | 158060
E | Overhead & Profit |  |  |  | 0% | 0
F | Harga Satuan Pekerjaan (D+E) |  |  |  |  | 158060
| Dibulatkan |  |  |  |  | 158060
Pk.plamPVC.04 | Pemasangan 1 m’ Pipa PVC Type AW diameter 4”
No. | Uraian | Kode | Sat | Koefesien | Harga Satuan (Rp) | Jumlah Harga (Rp)
A. | TENAGA
| Pekerja | L.01 | Oh | 0.3 | 115000 | 34500
| Tukang batu | L.02 | Oh | 0.1 | 170000 | 17000
| Kepala tukang | L.03 | Oh | 0.02 | 185000 | 3700
| Mandor | L.04 | Oh | 0.08 | 200000 | 16000
[5 empty] | JUMLAH TENAGA KERJA | 71200
B. | BAHAN
| Pipa PVC 4” |  | M' | 1.2 | 112000 | 134400
| Perlengkapan |  | % | 35% | 112000 | 39200
[5 empty] | JUMLAH HARGA BAHAN | 173600
C. | PERALATAN
[5 empty] | JUMLAH HARGA ALAT | 0
D | Jumlah ( A+B+C) |  |  |  |  | 244800
E | Overhead & Profit |  |  |  | 0% | 0
F | Harga Satuan Pekerjaan (D+E) |  |  |  |  | 244800
| Dibulatkan |  |  |  |  | 244800
Pk.plamPVC.05 | Pemasangan 1 m’ Pipa PVC Type AW diameter 6”
No. | Uraian | Kode | Sat | Koefesien | Harga Satuan (Rp) | Jumlah Harga (Rp)
A. | TENAGA
| Pekerja | L.01 | Oh | 0.25 | 115000 | 28750
| Tukang batu | L.02 | Oh | 0.25 | 170000 | 42500
| Kepala tukang | L.03 | Oh | 0.1 | 185000 | 18500
| Mandor | L.04 | Oh | 0.1 | 200000 | 20000
[5 empty] | JUMLAH TENAGA KERJA | 109750
B. | BAHAN
| Pipa PVC 6” |  | M' | 1.2 | 250000 | 300000
| Perlengkapan |  | % | 35% | 250000 | 87500
[5 empty] | JUMLAH HARGA BAHAN | 387500
C. | PERALATAN
[5 empty] | JUMLAH HARGA ALAT | 0
D | Jumlah ( A+B+C) |  |  |  |  | 497250
E | Overhead & Profit |  |  |  | 0% | 0
F | Harga Satuan Pekerjaan (D+E) |  |  |  |  | 497250
| Dibulatkan |  |  |  |  | 497250
Pk.plamPVC.06 | Pemasangan 1 m’ Pipa PVC Type D diameter 2”
No. |  | Kode | Sat | Koefesien | Harga Sat. Bahan ( Rp. ) | Jumlah Harga ( Rp. )
A. | TENAGA
| Pekerja | L.01 | Oh | 0.15 | 115000 | 17250
| Tukang batu | L.02 | Oh | 0.1 | 170000 | 17000
| Kepala tukang | L.03 | Oh | 0.007 | 185000 | 1295
| Mandor | L.04 | Oh | 0.007 | 200000 | 1400
[5 empty] | JUMLAH TENAGA KERJA | 36945
B. | BAHAN
| Pipa PVC 6” |  | M' | 1.2 | 15500 | 18600
| Perlengkapan |  | % | 35% | 15500 | 5425
[5 empty] | JUMLAH HARGA BAHAN | 24025
C. | PERALATAN
[5 empty] | JUMLAH HARGA ALAT | 0
D | Jumlah ( A+B+C) |  |  |  |  | 60970
E | Overhead & Profit (15%) |  |  |  |  | 9145.5
F | Harga Satuan Pekerjaan (D+E) |  |  |  |  | 70115.5
| Dibulatkan |  |  |  |  | 70115
Pk.plam.biotek.01 | Pemasangan 1 Unit Bio septiktank 10 m2
No. |  | Kode | Sat | Koefesien | Harga Sat. Bahan ( Rp. ) | Jumlah Harga ( Rp. )
A. | TENAGA
| Pekerja | L.01 | Oh | 2 | 115000 | 230000
| Tukang batu | L.02 | Oh | 2 | 170000 | 340000
| Kepala tukang | L.03 | Oh | 2 | 185000 | 370000
| Mandor | L.04 | Oh | 2 | 200000 | 400000
[5 empty] | JUMLAH TENAGA KERJA | 1340000
B. | BAHAN
| Bio septiktank 10 m3 |  | Unit | 1 | #REF! | #REF!
| Perlengkapan |  | % | 2.5% | #REF! | #REF!
[5 empty] | JUMLAH HARGA BAHAN | #REF!
C. | Pengangkutan mobilisasi |  |  |  |  | 5000000
[5 empty] | JUMLAH HARGA ALAT | 5000000
D | Jumlah ( A+B+C) |  |  |  |  | #REF!
E | Overhead & Profit (15%) |  |  |  |  | #REF!
F | Harga Satuan Pekerjaan (D+E) |  |  |  |  | #REF!
| Dibulatkan |  |  |  |  | #REF!
Pk.plam.biotek.02 | Pemasangan 1 Unit grass trap kap. 500 ltr
No. |  | Kode | Sat | Koefesien | Harga Sat. Bahan ( Rp. ) | Jumlah Harga ( Rp. )
A. | TENAGA
| Pekerja | L.01 | Oh | 1 | 115000 | 115000
| Tukang batu | L.02 | Oh | 1 | 170000 | 170000
| Kepala tukang | L.03 | Oh | 1 | 185000 | 185000
| Mandor | L.04 | Oh | 1 | 200000 | 200000
[5 empty] | JUMLAH TENAGA KERJA | 670000
B. | BAHAN
| Grass trap 500 ltr |  | Unit | 1 | #REF! | #REF!
| Perlengkapan |  | % | 10% | #REF! | #REF!
[5 empty] | JUMLAH HARGA BAHAN | #REF!
C. | Pengangkutan mobilisasi |  | Unit | 1 | 2700000 | 2700000
0
[5 empty] | JUMLAH HARGA ALAT | 2700000
D | Jumlah ( A+B+C) |  |  |  |  | #REF!
E | Overhead & Profit (15%) |  |  |  |  | #REF!
F | Harga Satuan Pekerjaan (D+E) |  |  |  |  | #REF!
| Dibulatkan |  |  |  |  | #REF!
Pk.plamPVC.07 | Pemasangan 1 m’ Pipa PVC Type D diameter 4”
No. |  | Kode | Sat | Koefesien | Harga Sat. Bahan ( Rp. ) | Jumlah Harga ( Rp. )
A. | TENAGA
| Pekerja | L.01 | Oh | 0.3 | 115000 | 34500
| Tukang batu | L.02 | Oh | 0.1 | 170000 | 17000
| Kepala tukang | L.03 | Oh | 0.02 | 185000 | 3700
| Mandor | L.04 | Oh | 0.08 | 200000 | 16000
[5 empty] | JUMLAH TENAGA KERJA | 71200
B. | BAHAN
| Pipa PVC 4” |  | M' | 1.2 | 45000 | 54000
| Perlengkapan |  | % | 15% | 45000 | 6750
[5 empty] | JUMLAH HARGA BAHAN | 60750
C. | PERALATAN
[5 empty] | JUMLAH HARGA ALAT | 0
D | Jumlah ( A+B+C) |  |  |  |  | 131950
E | Overhead & Profit (15%) |  |  |  |  | 13195
F | Harga Satuan Pekerjaan (D+E) |  |  |  |  | 145145
| Dibulatkan |  |  |  |  | 145145
Pk.plamPVC.08 | Pemasangan 1 m’ Pipa PVC Type D diameter 6”
No. |  | Kode | Sat | Koefesien | Harga Sat. Bahan ( Rp. ) | Jumlah Harga ( Rp. )
A. | TENAGA
| Pekerja | L.01 | Oh | 0.25 | 115000 | 28750
| Tukang batu | L.02 | Oh | 0.25 | 170000 | 42500
| Kepala tukang | L.03 | Oh | 0.1 | 185000 | 18500
| Mandor | L.04 | Oh | 0.1 | 200000 | 20000
[5 empty] | JUMLAH TENAGA KERJA | 109750
B. | BAHAN
| Pipa PVC 6” type D |  | M' | 1.2 | 91500 | 109800
| Perlengkapan |  | % | 15% | 91500 | 13725
[5 empty] | JUMLAH HARGA BAHAN | 123525
C. | PERALATAN
[5 empty] | JUMLAH HARGA ALAT | 0
D | Jumlah ( A+B+C) |  |  |  |  | 233275
E | Overhead & Profit (15%) |  |  |  |  | 23327.5
F | Harga Satuan Pekerjaan (D+E) |  |  |  |  | 256602.5
| Dibulatkan |  |  |  |  | 256602
Pk.plamPVC.09 | Pemasangan 1 m’ Pipa PVC Type D diameter 10”
No. |  | Kode | Sat | Koefesien | Harga Sat. Bahan ( Rp. ) | Jumlah Harga ( Rp. )
A. | TENAGA
| Pekerja | L.01 | Oh | 0.4 | 115000 | 46000
| Tukang batu | L.02 | Oh | 0.25 | 170000 | 42500
| Kepala tukang | L.03 | Oh | 0.1 | 185000 | 18500
| Mandor | L.04 | Oh | 0.1 | 200000 | 20000
[5 empty] | JUMLAH TENAGA KERJA | 127000
B. | BAHAN
| Pipa PVC 10” type D |  | M' | 1.2 | #REF! | #REF!
| Perlengkapan |  | % | 15% | #REF! | #REF!
[5 empty] | JUMLAH HARGA BAHAN | #REF!
C. | PERALATAN
[5 empty] | JUMLAH HARGA ALAT | 0
D | Jumlah ( A+B+C) |  |  |  |  | #REF!
E | Overhead & Profit (15%) |  |  |  |  | #REF!
F | Harga Satuan Pekerjaan (D+E) |  |  |  |  | #REF!
| Dibulatkan |  |  |  |  | #REF!
Pk.plamPVC.10 | Pemasangan 1 m’ Pipa PVC Type D diameter 12”
No. |  | Kode | Sat | Koefesien | Harga Sat. Bahan ( Rp. ) | Jumlah Harga ( Rp. )
A. | TENAGA
| Pekerja | L.01 | Oh | 0.5 | 115000 | 57500
| Tukang batu | L.02 | Oh | 0.5 | 170000 | 85000
| Kepala tukang | L.03 | Oh | 0.1 | 185000 | 18500
| Mandor | L.04 | Oh | 0.1 | 200000 | 20000
[5 empty] | JUMLAH TENAGA KERJA | 181000
B. | BAHAN
| Pipa PVC 12” type D |  | M' | 1.2 | #REF! | #REF!
| Perlengkapan |  | % | 15% | #REF! | #REF!
[5 empty] | JUMLAH HARGA BAHAN | #REF!
C. | PERALATAN
[5 empty] | JUMLAH HARGA ALAT | 0
D | Jumlah ( A+B+C) |  |  |  |  | #REF!
E | Overhead & Profit (15%) |  |  |  |  | #REF!
F | Harga Satuan Pekerjaan (D+E) |  |  |  |  | #REF!
| Dibulatkan |  |  |  |  | #REF!
Pk.plamPVC.14 | Pemasangan 1 m’ Pipa PVC Type D diameter 8”
No. |  | Kode | Sat | Koefesien | Harga Sat. Bahan ( Rp. ) | Jumlah Harga ( Rp. )
A. | TENAGA
| Pekerja | L.01 | Oh | 0.4 | 115000 | 46000
| Tukang batu | L.02 | Oh | 0.4 | 170000 | 68000
| Kepala tukang | L.03 | Oh | 0.1 | 185000 | 18500
| Mandor | L.04 | Oh | 0.1 | 200000 | 20000
[5 empty] | JUMLAH TENAGA KERJA | 152500
B. | BAHAN
| Pipa PVC 8” type D |  | M' | 1.2 | #REF! | #REF!
| Perlengkapan |  | % | 15% | #REF! | #REF! | 156491.2281
[5 empty] | JUMLAH HARGA BAHAN | #REF!
C. | PERALATAN
[5 empty] | JUMLAH HARGA ALAT | 0
D | Jumlah ( A+B+C) |  |  |  |  | #REF!
E | Overhead & Profit (15%) |  |  |  |  | #REF!
F | Harga Satuan Pekerjaan (D+E) |  |  |  |  | #REF!
| Dibulatkan |  |  |  |  | #REF!
Pk.WLC.01 | Menarik kabel WLC NYYhy 3 x 1,5 mm
No. |  | Kode | Sat | Koefesien | Harga Sat. Bahan ( Rp. ) | Jumlah Harga ( Rp. )
A. | TENAGA
| Pekerja | L1 | Oh | 0.02 | 115000 | 2300
| Tukang Listrik | L2 | Oh | 0.01 | 170000 | 1700
| Kepala tukang | L3 | Oh | 0.01 | 185000 | 1850
| Mandor | L4 | Oh | 0.01 | 200000 | 2000
[5 empty] | JUMLAH TENAGA KERJA | 7850
B. | BAHAN
| Kabel NYMhy 3 x 1,5 mm |  | Unit | 1 | 11500 | 11500
| Alat bantu |  | Ls | 0.5 | 5000 | 2500
[5 empty] | JUMLAH HARGA BAHAN | 14000
C. | PERALATAN
[5 empty] | JUMLAH HARGA ALAT | 0
D | Jumlah ( A+B+C) |  |  |  |  | 21850
E | Overhead & Profit (15%) |  |  |  |  | 2185
F | Harga Satuan Pekerjaan (D+E) |  |  |  |  | 24035
| Dibulatkan |  |  |  |  | 24035
Pk.WLC.02 | Memasang WLC Elektroda massa
No. |  | Kode | Sat | Koefesien | Harga Sat. Bahan ( Rp. ) | Jumlah Harga ( Rp. )
A. | TENAGA
| Pekerja | #REF! | Oh | 0.02 | 115000 | 2300
| Tukang Listrik | L.01 | Oh | 0.01 | 170000 | 1700
| Kepala tukang | L.02 | Oh | 0.01 | 185000 | 1850
| Mandor | L.03 | Oh | 0.01 | 200000 | 2000
[5 empty] | JUMLAH TENAGA KERJA | 7850
B. | BAHAN
| Elektroda massa |  | Unit | 1 | 95000 | 95000
| Alat bantu |  | Ls | 0.5 | 5000 | 2500
[5 empty] | JUMLAH HARGA BAHAN | 97500
C. | PERALATAN
[5 empty] | JUMLAH HARGA ALAT | 0
D | Jumlah ( A+B+C) |  |  |  |  | 105350
E | Overhead & Profit (15%) |  |  |  |  | 10535
F | Harga Satuan Pekerjaan (D+E) |  |  |  |  | 115885
| Dibulatkan |  |  |  |  | 115885

## BAHAN
DAFTAR BAHAN / MATERIAL
Pekerjaan |  | : Renovasi Atap Gedung Paripurna DPRD Provsu
Lokasi |  | : Jalan Imam Bonjol No. 5 Medan
Tahun |  | : 2022
Hrg.Material
No. | Bahan / Material |  | Satuan | Sampai ke
Lokasi Pekerjaan
1 | 2 |  | 3 | 4 | Perwal No 3 thn 2022
Bahan-bahan galian
1 | Upah Bongkaran Atap |  | M2 | 35000
2 | Upah Bongkaran Lantai |  | M2 | 20000
Bahan-bahan galian
1 | Batu bata press cetak mesin |  | Buah | 1000 | 704.7
2 | Batu pecah 2-3 cm |  | M3 | 400000 | 337500
3 | Batu pecah 2-3 cm |  | Kg | 296.2963
4 | Kerikil 2-3 cm |  | M3 | 305000
5 | Kerikil 2-3 cm |  | Kg | 225.9259
6 | Batu Gunung |  | M3 | 382500 | 382720
7 | Pasir pasangan / Beton |  | M3 | 208000 | 208463
8 | Pasir pasangan / Beton |  | Kg | 148.5714
9 | Pasir urug |  | M3 | 177200
10 | Tanah timbun |  | M3 | 250000
11 | Tanah Humus |  | M3 | 300000
12 | Sirtu |  | M3 | 263750 | 263.7
Bahan-bahan beton Pabrikan
1 | Spun Pile Ø 30 Cm K-600 |  | M' | 500000 | 318 | 265 | 8 | 273 | 327.6
2 | Sheetpile Beton ST 40×3 D (8xd13mm) K-350 |  | M' | 625000
| Bahan Besi / Alumunium |  |  |  |  | /Btg 10 mm
1 | Besi Beton Polos |  | Kg | 14700 | 6.1679 | 90764 | 14715.6456
2 | Besi Ulir |  | Kg | 15200
3 | Besi Profil |  | Kg | 23500 | 24150
4 | Besi Profil Hollow 40x40x2 mm |  | M' | 27200
5 | Kawat beton |  | Kg | 32700 | 32775
6 | Paku Biasa |  | Kg | 24150 | 24150
7 | Kawat Las |  | Kg | 75000
8 | Paku Seng |  | Kg | 35000
9 | Dinabolt |  | bh | 2750
Semen
1 | Semen PC |  | Kg | 2000 | 80000 | 2392
2 | Semen Warna |  | Kg | 12650 | 12650
Bahan Kayu
1 | Kayu Olahan Bekisting |  | M3 | 2934000 | 2934
2 | Kayu Klas III |  | M3 | 4351000 | 4351025
3 | Kayu Klas II |  | M3 | 7224000 | 7224875
4 | Kayu Klas I |  | M3 | 8090000 | 8090250
5 | Papan LIstplank GRC Tbl 6mm |  | M' | 45000
6 | Papan GRC Tbl 6mm |  | Lbr | 735000
7 | Tripleks 4 mm |  | Lembar | 89700 | 89700
8 | Tripleks 9 mm |  | Lembar | 143750 | 143750
9 | Kayu Bulat/Dolken |  | Batang | 34500 | 34500
Bahan Konstruksi Atap
1 | Seng Gelombang BJLS 0,20 |  | M2 | 64250
2 | Seng Plat bjls tbl 0.30 |  | M2 | 88000
3 | Atap Galvalum 0.50 mm |  | M2 | 158250
4 | Atap Galvalum 0.50 mm |  | Kaki | 47950
5 | Rabung Atap Galvalum 0.50 mm |  | M' | 35000
6 | Akrilik tbl. 12 mm |  | M2 | 1650000
7 | Alumunium Composite |  | M2 | 335200
8 | Plafon PVC |  | M2 | 128750
Bahan Kaca, Kunci & Pengantung
1 | Kaca Bening 5 mm |  | m2 | 155000
2 | Kunci dan Aksesoris ex. Ses |  | set | 280000
3 | Jendela Naco |  | set | 875000
4 | Sealent |  | bh | 32000
Lain-lain
1 | Air |  | Ltr | 25
2 | Minyak Pelumas / Oli |  | Ltr | 100000
3 | Minyak Bekisting |  | Ltr | 29000
4 | Minyak Solar (Industri) |  | Ltr | 10897
5 | Minyak Pertalite |  | Ltr | 7650
6 | Papan Nama Proyek + rangka kayu |  | Set | 250000
7 | Listrik dan Air kerja |  | Ls | 10000000
8 | Membrane Bakar |  | m2 | 87500
9 | Prime Coat |  | kg | 35000
10 | Pipa PVC 5" Tipe AW |  | M' | 127500
11 | Roof Drain + Penutup |  | Bh | 135000
12 | Upah + Bahan Pemasangan Rangka Furing Plafon |  | M2 | 98750
Sewa Alat
1 | Hidraulic Static Pile Driver (HSPD 120) |  | Jam | 583461.2738
2 | Alat bantu |  | Ls | 5000
3 | Mobilisasi dan Demobilisasi Peralatan Konstruksi dan Sumber Daya |  | Unit | 7738615.3307 | 70082568.0897 |  | 14.2857
4 | Welding Set |  | Jam | 172719.1103
5 | Excavator |  | Jam | 420000
6 | Bulldozer 100 - 150 HP |  | Jam | 420000
7 | Roller Vibro |  | Jam | 420000
8 | Scafolding |  | Hari | 17000
Penyediaan SMK3
Penyiapan RK3K
1 | Pembuatan Manual, Prosedur, Instruksi Kerja, Ijin Kerja |  | Set | 300000
2 | Pembuatan Prosedur dan Instruksi Kerja |  | Set | 200000
3 | Penyiapan Formulir |  | Set | 200000
Sosialisasi dan Promosi K3
1 | Intruksi K3 |  | Org | 10000
2 | Pengarahan K3 |  | Org | 15000
3 | Pelatihan K3
| - Bekerja di ketinggian |  | Org | 10000
4 | Simulasi K3 |  | Org | 10000
5 | Spanduk |  | Lb | 200000
6 | Poster |  | Lb | 200000
7 | Papan Informasi K3 |  | Bh | 200000
Alat Pelindung Kerja
1 | Tali Keselamatan (Safety Line) |  | Ls | 1000000
2 | Jaring Pengaman |  | Ls | 1000000
3 | Pagar Pengaman |  | Ls | 1000000
4 | Pembatas Area |  | Ls | 1000000
5 | Topi Pelindung |  | Bh | 75000
6 | Pelindung Mata |  | Psg | 25000
7 | Tameng Muka |  | Bh | 300000
8 | Pelindung Pernapasan dan Mulut (Masker) |  | Bh | 50000
9 | Sarung Tangan |  | Psg | 5000
10 | Sepatu Keselamatan (Rubber Safety Shoes_andtoe cap) |  | Psg | 145000
11 | Sepatu Keselamatan (Safety Shoes) untuk staf |  | Psg | 350000
12 | Penunjang Seluruh Tubuh |  | Bh | 750000
13 | Rompi Keselamatan |  | Bh | 25000
14 | Celemek |  | Bh | 150000
15 | Pelindung Jatuh |  | Bh | 500000
Asuransi dan Perijinan
1 | Asuransi BPJS Kesehatan |  | Ls | 400000
Fasilitas Sarana Kesehatan
1 | Peralatan P3K (Kotak P3K, Tandu, Obat Luka, Perban, dll) |  | Ls | 1000000
2 | Peralatan Pengasapan |  | Ls | 500000
Rambu Rambu
1 | Rambu Petunjuk |  | Bh | 25000
2 | Rambu Larangan |  | Bh | 25000
3 | Rambu Peringatan |  | Bh | 25000
4 | Rambu Kewajiban |  | Bh | 25000
5 | Rambu Informasi |  | Bh | 25000
6 | Jalur Evakuasi |  | Ls | 25000
Lain-Lain Terkait Pengendalian Risiko K3
1 | Alat Pemadam Api Ringan (APAR) |  | Bh | 550000
2 | Bendera K3 |  | Bh | 150000
2 | Program Inspeksi |  | Ls | 500000
3 | Pelaporan dan Penyelidikan Insiden |  | Ls | 300000
4 | Pembuatan Kartu Identitas Pekerja (KIP) |  | Lb | 1500
K3 Pencegahan COVID 19 (CORONA)
1 | Termometer pendeteksi Covid 19 (corona) |  | Bh | 2000000
2 | Hand Sanitizer (isi 1 liter) |  | Bh | 150000
2 | Sprayer Disinfectant (tanki semprot sistem gendong) |  | Bh | 750000
3 | Cairan disinfektan |  | ltr | 50000
4 | Bilik Chamber |  | Unit | 300000

## UB mep (hidden)
DAFTAR HARGA BAHAN MEP
Pekerjaan |  | : Renovasi Atap Gedung Paripurna DPRD Provsu
Lokasi |  | : Jalan Imam Bonjol No. 5 Medan
Tahun |  | : 2022
NO |  | URAIAN / JENIS BAHAN BANGUNAN | SATUAN | HARGA (Rp)
1 | 2 |  | 3 | 4
BAHAN - HAHAN PERPIPAAN
PIPA PPR PN 10
1 |  | Pipa PPR PN 10 Ø 1/2" | M' | 13500
2 |  | Pipa PPR PN 10 Ø 3/4" | M' | 17000
3 |  | Pipa PPR PN 10 Ø 1" | M' | 26500
4 |  | Pipa PPR PN 10 Ø 1 1/4" | M' | 42000
5 |  | Pipa PPR PN 10 Ø 1 1/2" | M' | 64000
6 |  | Pipa PPR PN 10 Ø 2" | M' | 102000
7 |  | Pipa PPR PN 10 Ø 2 1/2" | M' | 171000
8 |  | Pipa PPR PN 10 Ø 3" | M' | 198000
9 |  | Pipa PPR PN 10 Ø 4" | M' | 300000
PIPA PPR PN 20
1 |  | Pipa PPR PN 10 Ø 1/2" | M' | 23000
2 |  | Tangki air panas | Unit | 2450000
POMPA DAN ROOFTANK
1 |  | Pompa transfer | Unit | 7500000
2 |  | Elektroda massa | Bh | 85000
3 |  | Kabel WLC NYMhy 3 x 1,5 mm | M' | 11500
4 |  | Roof tank febeer glass plastic kap. 5 m3 | Unit | 8350000
5 |  | Pompa booster | Unit | 2800000
6 |  | Clean Out Dia. 100 mm ( 4" ) | Bh | 75000
10 |  | Roof drain | Bh | 275000
Stop kran / gate valve
1 |  | Stop kran / gate valve Ø 1/2" | Bh | 135000
2 |  | Stop kran / gate valve Ø 3/4" | Bh | 258000
3 |  | Stop kran / gate valve Ø 1 " | Bh | 365000
4 |  | Check valve Ø 1" Brass | Bh | 256000
5 |  | Foot valve Ø 1" Brass | Bh | 155000
6 |  | Stop kran / gate valve Ø 1 1/4" | Bh | 395000
7 |  | Check valve Ø 1 1/4" Brass | Bh | 410000
8 |  | Foot valve Ø 1 1/4" Brass | Bh | 245000
9 |  | Stop kran / gate valve Ø 1 1/2" screw | Bh | 700000
10 |  | Stop kran / gate valve Ø 2" screw | Bh | 980000
11 |  | Stop kran / gate valve Ø 2" flange | Bh | 1980000
12 |  | Strainer Ø 2 " Brass | Bh | 450000
13 |  | Foot valve Ø 2" Brass | Bh | 675000
13 |  | Flexible joint dia. 1 1/2 " | Bh | 810000
13 |  | Flexible joint dia. 2 " | Bh | 890000
15 |  | Check valve 1 1/2" | Bh | 800000
16 |  | Stop kran / gate valve Ø 1 " PVC | Bh | 25000
17 |  | Strainer Ø 1 1/2 " Brass | Bh | 650000
18 |  | Foot valve Ø 1 1/2" Brass | Bh | 450000
PIPA PVC CLASS AW
1 |  | Pipa PVC Tipe AW Ø 1 1/2" setara Wavin | M' | 26500
2 |  | Pipa PVC Tipe AW Ø 2" setara Wavin | M' | 33500
3 |  | Pipa PVC Tipe AW Ø 3" setara Wavin | M' | 67000
4 |  | Pipa PVC Tipe AW Ø 4" setara Wavin | M' | 112000
5 |  | Pipa PVC Tipe AW Ø 6" setara Wavin | M' | 250000
6 |  | Pipa PVC Tipe D Ø 4" setara Wavin | M' | 45000
7 |  | Pipa PVC Tipe D Ø 6" setara Wavin | M' | 91500
8 |  | Pipa PVC Tipe D Ø 2" setara Wavin | M' | 15500
LISTRIK / ACSESORIES
Armature
1 |  | Bola Lampu essential LED 5 watt | Bh | 28000
2 |  | Bola Lampu essential LED 15 watt | Bh | 75000
3 |  | Bola Lampu essential AC/DC LED 15 watt ( emergency ) | Bh | 127500
4 |  | Fiting duduk | Bh | 12000
5 |  | Box Panel ukuran 80 x 60 x 30 cm | Unit | 1000000
6 |  | Box Panel ukuran 60 x 40 x 30 cm | Unit | 850000
7 |  | Box Panel ukuran 60 x 40 x 25 cm | Unit | 750000
8 |  | MCCB 100 Ampere / 3 phase | Bh | 750000
9 |  | MCCB 30 Ampere / 3 phase | Bh | 650000
10 |  | MCCB 25 Ampere / 3 phase | Bh | 650000
11 |  | MCCB 20 Ampere / 3 phase | Bh | 650000
12 |  | MCB 16 Ampere / 1 phase | Bh | 62500
13 |  | MCB 16 Ampere / 3 phase | Bh | 62500
14 |  | COS 4 pole 100 ampere | Bh | 1800000
15 |  | Terminal blok | Bh | 250000
16 |  | CT range | Bh | 89000
17 |  | Rell MCB | Btg | 60000
18 |  | Bush bar grounding | Btg | 75000
19 |  | Kabel duct | Btg | 20000
20 |  | Skun kabel | Bh | 7500
21 |  | Pilot lamp | Bh | 35000
22 |  | Volt meter/ Ampere meter digital | Bh | 800000
23 |  | Selector switch | Bh | 125000
24 |  | skun kabel + sleaves | Pak | 70000
25 |  | Relay overload | Bh | 905000
26 |  | Kontaktor 20 ampere | Bh | 450000
27 |  | Water level control omron | Bh | 900000
28 |  | Panel power pompa booster ( Panel type Outdoor ) | Set | 2500000
29 |  | power pompa booster | Bh | 850000
Kabel
1 |  | Kabel Listrik NYA 2 Ø 1,5 mm | M' | 4500
2 |  | Kabel Listrik NYA 3 Ø 1,5 mm | M' | 6500
3 |  | Kabel NYM 2 x 1,5 mm | M' | 10000
4 |  | Kabel NYM 2 x 2,5 mm | M' | 13000
5 |  | Kabel NYM 3 x 1,5 mm | M' | 13000
6 |  | Kabel NYM 3 x 2,5 mm | M' | 15500
7 |  | Kabel NYM 3 x 4 mm | M' | 28000
8 |  | Kabel NYM 4 x 2,5 mm | M' | 24000
9 |  | Kabel NYM 4 x 4 mm | M' | 38000
10 |  | Kabel NYM 4 x 6 mm | M' | 59000
11 |  | Kabel listrik NYY 4 x 35 mm | M' | 269000
12 |  | Kabel listrik NYY 4 x 25 mm | M' | 197500
13 |  | Kabel listrik NYY 4 x 16 mm | M' | 128000
14 |  | Kabel listrik NYY 4 x 10 mm | M' | 88500
15 |  | Kabel listrik NYY 4 x 6 mm | M' | 59000
16 |  | Kabel listrik NYY 4 x 4 mm | M' | 42000
17 |  | Kabel listrik NYFGby 3 x 2,5 mm | M' | 35000
18 |  | Kabel listrik NYY 3 x 2,5 mm | M' | 22000
19 |  | Kabel NYYhy 3 x 1,5 mm | M' | 11500
20 |  | Kabel NYM 4 x 2,5 mm | M' | 24000
21 |  | Kabel NYA F 0,75 mm | Rol | 220000
22 |  | Kabel NYA - F 16 mm | M' | 9000
23 |  | Kabel BC 35 mm | M' | 55000
24 |  | Kabel BC 25 mm | M' | 35000
25 |  | Kabel BC 16 mm | M' | 25000
26 |  | Kabel BC 10 mm | M' | 9000
27 |  | Kabel BC 6 mm | M' | 7500
28 |  | kabel WLC NYYhy 3 x 1,5 mm | Lot | 1250000
29 |  | Elektroda massa | Bh | 95000
30 |  | Elektroda massa ( Type Water Level Control ) | Bh | 550000
31 |  | Conduit | Btg | 13000
32 |  | Stop Kontak | Bh | 15000
33 |  | Stop Kontak AC | Bh | 75000
34 |  | Stop kontak outdoor | Bh | 42500
35 |  | Saklar Tunggal | Bh | 19500
36 |  | Saklar Double | Bh | 24000
37 |  | Saklar Triple | Bh | 45500
38 |  | Saklar hotel tunggal | Bh | 65000
39 |  | Aksesoris elektrikal | Ls | 5000
40 |  | Biaya Penyambungn Daya | Va | 1000
41 |  | Uang jaminan langganan ( UJL ) 53000 VA | Va | 255
42 |  | Sertifikat laik operasional | Ls | 1200000
43 |  | Administrasi pengurusan | Ls | 3500000
Penangkal petir
1 |  | Viking sistem radius 120 meter | Unit | 13500000
2 |  | bak kontrol | UNit | 450000
3 |  | Tiang galvanis 1 1/2" | M' | 80000
4 |  | Kabel NYY 70 mm | M' | 145000
5 |  | BC 70 mm | M' | 85000
6 |  | NYYHy 2 x 1,5 mm | M' | 8500
7 |  | Lampu tower | Unit | 1050000
8 |  | CU bars 50 x 10 mm | Unit | 2050000
9 |  | Splitzen 1 " | Btg | 225000

## UPAH
DAFTAR SATUAN UPAH
Pekerjaan |  | : Renovasi Atap Gedung Paripurna DPRD Provsu
Lokasi |  | : Jalan Imam Bonjol No. 5 Medan
Tahun |  | : 2022
NO. | PEKERJAAN |  | UPAH /HARI (Rp.) | UPAH /JAM (Rp.)
Perwal No 3 thn 2022
1 | Mandor Lapangan |  | 200000 | 25000 | 200000 | 156000 | 125000 | #REF!
2 | Kepala Tukang |  | 185000 | 23125 | 185000 | 180000 | 135000
3 | Tukang |  | 170000 | 21250 | 170000 | 150000 | 125000
4 | Pekerja |  | 115000 | 14375 | 110000 | 132000 | 100000 | 2760000
5 | Operator Alat Berat |  | 225000 | 28125 | 225000 | 300000 | 135000
6 | Pembantu Operator |  | 180000 | 22500 | 180000 | 132000 | 100000
7 | Supir |  | 225000 | 28125 | 225000
8 | Pembantu Supir |  | 125000 | 15625 | 125000
9 | Pengujian PDA Test |  | 12500000 | 1562500 |  | 180000 | 125000 | 9
10 | Tukang Pintu |  | 200745 | 25093.125 |  | 150000 | 125000
11 | Ahli K3 Konstruksi |  | 7500000 | 937500 |  | 150000 | 125000
12 | Tenaga Ahli Struktur |  | 12500000 | 1562500 |  | 150000 | 125000
13 | Tenaga Ahli Arsitektur |  | 12500000 | 1562500 |  | 150000 | 125000
14 | Tenaga Ahli MEP |  | 12500000 | 1562500 |  | 150000 | 125000
[6 empty] | 150000 | 125000

## Vol beton (hidden)
BACKUP VOLUME
[13 empty] | Quantity | Sat
#REF! | #REF!
| #REF! | [11 empty] | 31.2 | M3
|  | KETERANGAN | P |  | L |  | T | JLH | Unit | Konst | LUAS | V
#REF!
|  | Dinding | 4.75 |  | 0.2 | 1.25 | 5 | 2 |  |  |  | 9.5
|  |  | 5.6 |  | 1.75 |  |  | 1 |  |  |  | 9.8
|  | Lantai | 34.7 |  | 0.25 |  |  | 1 |  |  |  | 8.675
|  |  | 7.3 |  | 0.25 | [6 empty] | 1.825
|  | Balok | 0.35 |  |  |  |  | 4 |  |  |  | 1.4 | Ket.
AREA CAD
|  | Total | [9 empty] | 31.2
| #REF! | [11 empty] | 5907.15 | Kg
|  | KETERANGAN | P |  | L |  | T | JLH | Unit | Konst | L | V
#REF!
|  | Dinding | 4.75 | x |  |  |  | 2 | 34.3333 | 2.2563 |  | 735.9135 |  |  | 11 | Pintu Klep
|  |  | 5 | y |  |  |  | 2 | 32.6667 | 2.2563 |  | 737.0417 |  |  | 5 | Pelimpah
|  | Penahan | 11.2 | x |  |  |  | 1 | 12.6667 | 2.2563 |  | 320.0867
|  |  | 1.75 | y |  |  |  | 1 | 75.6667 | 2.2563 |  | 298.7651
|  | Lantai Belakang | 4.75 | x |  |  |  | 1 | 23.6667 | 2.2563 |  | 253.6401 |  |  | 3 | Pelimpah
|  |  | 1.75 | y |  |  |  | 2 | 32.6667 | 2.2563 |  | 257.9646
|  |  | 1.5 | y |  |  |  | 2 | 32.6667 | 2.2563 |  | 221.1125
|  | Lantai Depan | 5 | x |  |  |  | 2 | 65 | 2.2563 |  | 1466.5625
|  |  | 12.8 | y |  |  |  | 2 | 26 | 2.2563 |  | 1501.76
|  | Balok | 0.35 | x |  |  |  | 1 | 24.75 | 2.2563 |  | 19.5448
|  |  | 1.75 | y |  |  |  | 4 | 6 | 2.2563 |  | 94.7625 |  |  | 6 | Elevasi
|  | Total | [9 empty] | 5907.1539
| #REF! | [11 empty] | 63.25 | M2
|  | KETERANGAN | P |  | L |  | T | JLH | Unit | Konst | L | V
#REF!
|  | Dinding | 4.75 |  |  |  | 4.75 |  |  | 2 |  | 45.125
|  | Lantai | 40 |  |  |  | 0.3 |  |  | 1 |  | 12
|  | Penahan | 3.5 |  |  |  | 1.75 |  |  | 1 |  | 6.125
|  | Total | [9 empty] | 63.25
#REF! | #REF! |  | PINTU KLEP
| #REF! | [11 empty] | 49.25 | M3
|  | KETERANGAN | P |  | L |  | T | JLH | Unit | Konst | L | V
#REF!
|  | Dinding | 32 |  | 0.25 |  |  |  | 2 |  |  | 16
|  |  | 28 |  | 0.75 |  |  |  | 1 |  |  | 21
|  | Lantai 1 | 2.5 |  | 1.75 |  |  |  | 1 |  |  | 4.375
|  | Alas Trashack | 1.5 |  | 5.25 |  |  |  | 1 |  |  | 7.875
|  | Total | [9 empty] | 49.25
| #REF! | [11 empty] | 4635.46 | Kg
|  | KETERANGAN | P |  | L |  | T | JLH | Unit | Konst | L | V
#REF!
|  | Dinding | 0.5 | x |  |  |  | 214.3333 | 4 | 2.2563 |  | 967.1792
|  |  | 32 | y |  |  |  | 4.3333 | 4 | 2.2563 |  | 1251.4667
|  | Dinding 2 | 28 | x |  |  |  | 6 | 2 | 2.2563 |  | 758.1
|  |  | 0.75 | y |  |  |  | 187.6667 | 2 | 2.2563 |  | 635.1344
Lantai 1
|  |  | 2.5 | x |  |  |  | 12.6667 | 2 | 2.2563 |  | 142.8958
|  |  | 1.75 | y |  |  |  | 17.6667 | 2 | 2.2563 |  | 139.5115
|  | Alas Trashack | 1.5 | x |  |  |  | 53.5 | 2 | 2.2563 |  | 362.1281
|  |  | 5.25 | y |  |  |  | 16 | 2 | 2.2563 |  | 379.05
|  | Total | [9 empty] | 4635.4656
| #REF! | [11 empty] | 58.43 | M2
|  | KETERANGAN | P |  | L |  | T | JLH | Unit | Konst | L | V
#REF!
|  | Dinding | 7.5 |  | 6 | [6 empty] | 45
|  | Lantai 1 | 4.25 |  | 1.75 | [6 empty] | 7.4375
|  | Alas Trashack | 1.2 |  | 5 | [6 empty] | 6
|  | Total | [9 empty] | 58.4375
#REF! | #REF!
| #REF! | [11 empty] | 86.8 | M3
|  | KETERANGAN | P |  | L |  | T | JLH | Unit | Konst | L | V
#REF!
PINTU KLEP
ALAS
|  | I | 25 |  | 2.5 |  | 0.2 |  |  |  |  | 12.5
|  | II | 27 |  | 2.5 |  | 0.2 |  |  |  |  | 13.5
|  | III | 50 |  | 2 |  | 0.2 |  |  |  |  | 20
ATAS
|  |  | 204 |  | 0.2 |  | 0.25 |  |  |  |  | 10.2
PELIMPAH
ALAS
|  | I | 102 |  | 1 |  | 0.2 |  |  |  |  | 20.4
|  | ATAS | 204 |  | 0.2 |  | 0.25 |  |  |  |  | 10.2
|  | Total | [9 empty] | 86.8
| #REF! | [11 empty] | 6105.03 | Kg
|  | KETERANGAN | P |  | L |  | T | JLH | Unit | Konst | L | V
#REF!
PINTU KLEP
|  | ALAS | 52 | x |  |  |  | 13.5 |  | 1.0563 |  | 741.4875
|  |  | 2.5 | y |  |  |  | 261 |  | 1.0563 |  | 689.2031
|  |  | 50 | x |  |  |  | 11 |  | 1.0563 |  | 580.9375
|  |  | 2 | y |  |  |  | 251 |  | 1.0563 |  | 530.2375
PELIMPAH
|  | ALAS | 102 | x |  |  |  | 6 |  | 1.0563 |  | 646.425
|  |  | 1 | y |  |  |  | 511 |  | 1.0563 |  | 539.7438
BALOK ATAS 20/25cm
|  | ULIR | 408 |  |  |  |  | 4 |  | 1.0563 |  | 1723.8
|  | POLOS | 1 |  |  |  |  | 1633 |  | 0.4 |  | 653.2
|  | Total | [9 empty] | 6105.0344
| #REF! | [11 empty] | 204 | M2
|  | KETERANGAN | P |  | L |  | T | JLH | Unit | Konst | L | V
#REF!
|  |  | 408 |  |  |  | 0.5 |  |  |  |  | 204
|  | Total | [9 empty] | 204
#REF! | #REF!
| #REF! | [11 empty] | #REF! | M3
|  | KETERANGAN | P |  | L |  | T | JLH | Unit | Konst | L | V
#REF!
|  | Dinding | #REF! |  | 0.25 |  | 5 |  |  |  |  | #REF!
|  | Tapak | #REF! |  | 0.75 |  | 0.25 |  |  |  |  | #REF!
|  | Total | [9 empty] | #REF!
| #REF! | [11 empty] | #REF! | Kg
|  | KETERANGAN | P |  | L |  | T | JLH | Unit | Konst | L | V
#REF!
|  | Dinding | #REF! | x |  |  |  | 33.5 |  | 1.0563 |  | #REF!
|  |  | 6.5 | y |  |  |  | #REF! |  | 1.0563 |  | #REF!
|  | Tapak | #REF! | x |  |  |  | 9.75 |  | 1.0563 |  | #REF!
|  |  | 1.75 | y |  |  |  | #REF! |  | 1.0563 |  | #REF!
|  | Total | [9 empty] | #REF!
| #REF! | [11 empty] | #REF! | M2
|  | KETERANGAN | P |  | L |  | T | JLH | Unit | Konst | L | V
#REF!
|  | Dinding | #REF! |  |  |  | 3 |  |  |  |  | #REF!
|  | Tapak | #REF! |  |  |  | 0.5 |  |  |  |  | #REF!
|  | Total | [9 empty] | #REF!

## SMK3
ANALISIS HARGA SATUAN PEKERJAAN
(AHSP)
1 | No. |  | : | LA.01
| Macam Pekerjaan |  | : | Penyediaan SMK3
| Kuantitas Pekerjaan |  | : | 1 ls
| Satuan Pengukuran |  | : | ls
| Harga Satuan |  | : | 29450000
Sumber
| No. | Uraian |  | Satuan | Koefisien | Harga Satuan | Jumlah
[6 empty] | (Rp) | (Rp)
| A | Penyiapan RK3K
| 1 | Pembuatan Manual, Prosedur, Instruksi Kerja, Ijin Kerja |  | Set | 1 | 300000 | 300000
| 2 | Pembuatan Prosedur dan Instruksi Kerja |  | Set | 1 | 200000 | 200000
| 3 | Penyiapan Formulir |  | Set | 1 | 200000 | 200000
| B | Sosialisasi dan Promosi K3
| 1 | Intruksi K3 |  | Org | 8 | 10000 | 80000
| 2 | Pengarahan K3 |  | Org | 8 | 15000 | 120000
| 3 | Pelatihan K3
|  | - Bekerja di ketinggian |  | Org | 8 | 0 | 0
| 4 | Simulasi K3 |  | Org | 8 | 0 | 0
| 5 | Spanduk |  | Lb | 1 | 200000 | 200000
| 6 | Poster |  | Lb | 1 | 200000 | 200000
| 7 | Papan Informasi K3 |  | Bh | 1 | 200000 | 200000
| C | Alat Pelindung Kerja dan Alat Pelindung Diri
| 1 | Tali Keselamatan (Safety Line) |  | Ls | 1 | 0 | 0
| 2 | Jaring Pengaman |  | Ls | 1 | 0 | 0
| 3 | Pagar Pengaman |  | Ls | 1 | 0 | 0
| 4 | Pembatas Area |  | Ls | 1 | 0 | 0
| 5 | Topi Pelindung |  | Bh | 8 | 75000 | 600000
| 6 | Pelindung Mata |  | Psg | 2 | 25000 | 50000
| 7 | Tameng Muka |  | Bh | 2 | 0 | 0
| 8 | Pelindung Pernapasan dan Mulut (Masker) |  | Bh | 8 | 50000 | 400000
| 9 | Sarung Tangan |  | Psg | 8 | 5000 | 40000
| 10 | Sepatu Keselamatan |  | Psg | 8 | 145000 | 1160000
| 11 | Penunjang Seluruh Tubuh |  | Bh | 1 | 0 | 0
| 12 | Rompi Keselamatan |  | Bh | 8 | 25000 | 200000
| 13 | Celemek |  | Bh | 1 | 0 | 0
| 14 | Pelindung Jatuh |  | Bh | 4 | 500000 | 2000000
| D | Asuransi dan Perijinan
| 1 | Asuransi BPJS Kesehatan |  | Ls | 8 | 400000 | 3200000
| E | Personil K3
| 1 | Ahli K3 Konstruksi |  | OB | 2 | 7500000 | 15000000
| F | Konsultasi Tenaga Ahli
| 1 | Tenaga Ahli Struktur |  | OB | 0 | 0 | 0
| 2 | Tenaga Ahli Arsitektur |  | OB | 0 | 0 | 0
| 3 | Tenaga Ahli MEP |  | OB | 0 | 0 | 0
0
| G | Fasilitas Sarana Kesehatan
| 1 | Peralatan P3K (Kotak P3K, Tandu, Obat Luka, Perban, dll) |  | Ls | 1 | 1000000 | 1000000
| 2 | Peralatan Pengasapan |  | Ls | 1 | 0 | 0
| H | Rambu Rambu yang diperlukan
| 1 | Rambu Petunjuk |  | Bh | 2 | 25000 | 0
| 2 | Rambu Larangan |  | Bh | 2 | 25000 | 0
| 3 | Rambu Peringatan |  | Bh | 2 | 25000 | 0
| 4 | Rambu Kewajiban |  | Bh | 2 | 25000 | 0
| 5 | Rambu Informasi |  | Bh | 2 | 25000 | 0
| 6 | Jalur Evakuasi |  | Ls | 2 | 25000 | 0
| I | Lain-Lain Terkait Pengendalian Risiko K3
| 1 | Alat Pemadam Api Ringan (APAR) |  | Bh | 2 | 550000 | 1100000
| 2 | Bendera K3 |  | Bh | 1 | 150000 | 150000
| 3 | Program Inspeksi |  | Ls | 1 | 500000 | 500000
| 4 | Pelaporan dan Penyelidikan Insiden |  | Ls | 1 | 300000 | 300000
| 5 | Pembuatan Kartu Identitas Pekerja (KIP) |  | Lb | 15 | 0 | 0
| J | K3 Pencegahan COVID 19 (CORONA)
| 1 | Termometer pendeteksi Covid 19 (corona) |  | Bh | 2 | 0 | 0
| 2 | Hand Sanitizer (isi 1 liter) |  | Bh | 8 | 150000 | 1200000
| 3 | Sprayer Disinfectant (tanki semprot sistem gendong) |  | Bh | 1 | 750000 | 750000
| 4 | Cairan disinfektan |  | ltr | 50 | 0 | 0
| 5 | Bilik Chamber |  | Unit | 1 | 300000 | 300000
[6 empty] | Jumlah | 29450000
1 | No. |  | : | LA.02
| Macam Pekerjaan |  | : | Penyediaan SMK3 tahap 1
| Kuantitas Pekerjaan |  | : | 1 ls
| Satuan Pengukuran |  | : | ls
| Harga Satuan |  | : | 40225000
Sumber
| No. | Uraian |  | Satuan | Koefisien | Harga Satuan | Jumlah
[6 empty] | (Rp) | (Rp)
| A | Penyiapan RK3K
| 1 | Pembuatan Manual, Prosedur, Instruksi Kerja, Ijin Kerja |  | Set | 1 | 300000 | 300000
| 2 | Pembuatan Prosedur dan Instruksi Kerja |  | Set | 1 | 200000 | 200000
| 3 | Penyiapan Formulir |  | Set | 1 | 200000 | 200000
| B | Sosialisasi dan Promosi K3
| 1 | Intruksi K3 |  | Org | 20 | 10000 | 200000
| 2 | Pengarahan K3 |  | Org | 20 | 15000 | 300000
| 3 | Pelatihan K3
|  | - Bekerja di ketinggian |  | Org | 20 | 0 | 0
| 4 | Simulasi K3 |  | Org | 20 | 0 | 0
| 5 | Spanduk |  | Lb | 1 | 200000 | 200000
| 6 | Poster |  | Lb | 1 | 200000 | 200000
| 7 | Papan Informasi K3 |  | Bh | 1 | 200000 | 200000
| C | Alat Pelindung Kerja dan Alat Pelindung Diri
| 1 | Tali Keselamatan (Safety Line) |  | Ls | 1 | 0 | 0
| 2 | Jaring Pengaman |  | Ls | 1 | 0 | 0
| 3 | Pagar Pengaman |  | Ls | 1 | 0 | 0
| 4 | Pembatas Area |  | Ls | 1 | 0 | 0
| 5 | Topi Pelindung |  | Bh | 20 | 75000 | 1500000
| 6 | Pelindung Mata |  | Psg | 1 | 25000 | 25000
| 7 | Tameng Muka |  | Bh | 1 | 0 | 0
| 8 | Pelindung Pernapasan dan Mulut (Masker) |  | Bh | 20 | 50000 | 1000000
| 9 | Sarung Tangan |  | Psg | 20 | 5000 | 100000
| 10 | Sepatu Keselamatan |  | Psg | 20 | 145000 | 2900000
| 11 | Penunjang Seluruh Tubuh |  | Bh | 1 | 0 | 0
| 12 | Rompi Keselamatan |  | Bh | 20 | 25000 | 500000
| 13 | Celemek |  | Bh | 1 | 0 | 0
| 14 | Pelindung Jatuh |  | Bh | 4 | 500000 | 2000000
| D | Asuransi dan Perijinan
| 1 | Asuransi BPJS Kesehatan |  | Ls | 20 | 400000 | 8000000
| E | Personil K3
| 1 | Ahli K3 Konstruksi |  | OB | 2 | 7500000 | 15000000
| F | Konsultasi Tenaga Ahli
| 1 | Tenaga Ahli Struktur |  | OB | 0 | 0 | 0
| 2 | Tenaga Ahli Arsitektur |  | OB | 0 | 0 | 0
| 3 | Tenaga Ahli MEP |  | OB | 0 | 0 | 0
0
| G | Fasilitas Sarana Kesehatan
| 1 | Peralatan P3K (Kotak P3K, Tandu, Obat Luka, Perban, dll) |  | Ls | 1 | 1000000 | 1000000
| 2 | Peralatan Pengasapan |  | Ls | 1 | 0 | 0
| H | Rambu Rambu yang diperlukan
| 1 | Rambu Petunjuk |  | Bh | 2 | 25000 | 50000
| 2 | Rambu Larangan |  | Bh | 2 | 25000 | 50000
| 3 | Rambu Peringatan |  | Bh | 2 | 25000 | 50000
| 4 | Rambu Kewajiban |  | Bh | 2 | 25000 | 50000
| 5 | Rambu Informasi |  | Bh | 2 | 25000 | 50000
| 6 | Jalur Evakuasi |  | Ls | 2 | 25000 | 50000
| I | Lain-Lain Terkait Pengendalian Risiko K3
| 1 | Alat Pemadam Api Ringan (APAR) |  | Bh | 2 | 550000 | 1100000
| 2 | Bendera K3 |  | Bh | 1 | 150000 | 150000
| 3 | Program Inspeksi |  | Ls | 1 | 500000 | 500000
| 4 | Pelaporan dan Penyelidikan Insiden |  | Ls | 1 | 300000 | 300000
| 5 | Pembuatan Kartu Identitas Pekerja (KIP) |  | Lb | 20 | 0 | 0
| J | K3 Pencegahan COVID 19 (CORONA)
| 1 | Termometer pendeteksi Covid 19 (corona) |  | Bh | 1 | 0 | 0
| 2 | Hand Sanitizer (isi 1 liter) |  | Bh | 20 | 150000 | 3000000
| 3 | Sprayer Disinfectant (tanki semprot sistem gendong) |  | Bh | 1 | 750000 | 750000
| 4 | Cairan disinfektan |  | ltr | 50 | 0 | 0
| 5 | Bilik Chamber |  | Unit | 1 | 300000 | 300000
[6 empty] | Jumlah | 40225000

## DIHIT (hidden)
ANALISA HITUNG
Anl. hitung 1 | 1 m3 Meratakan dan memadatkan Lahan Menggunakan Alat
No. | Uraian | Kode | Satuan | Koefisien | Harga Satuan (Rp) | Jumlah Harga (Rp) | 15%
A | Tenaga
| Mandor |  | 1 | Oh | 200000 | 200000
| Operator |  | 3 | Oh | 225000 | 675000
| Pembantu Operator |  | 3 | Oh | 180000 | 540000
| Supir |  | 4 | Oh | 225000 | 900000
| Pembantu Supir |  | 4 | Oh | 125000 | 500000
| Pekerja |  | 6 | Oh | 115000 | 690000
[5 empty] | Jumlah (A) | 3505000
B | Alat Bantu
| Alat Bantu (set @3 Alat) |  | 1 | set | 50000 | 50000
[5 empty] | Jumlah (B) | 50000
C | Peralatan
| Buldozer - 150 HP |  | 8 | Jam | 420000 | 3360000
| Tandem Roller Vibrator |  | 4 | Jam | 420000 | 1680000
[5 empty] | Jumlah (C) | 5040000
| Volume |  | 200 | M3 | Total A+B+C | 8595000
| Volume |  | 1 | M3 |  | 42975
| Overhead & Profit |  |  |  | 15% | 6446.25
| Harga Satuan Pekerjaan (D+E) |  |  |  |  | 49421.25
| Pembulatan |  |  |  |  | 49421.25
Anl. hitung 2 | Striping atau kupas 1 m³ top soil menggunakan Bulldozer
No. | Uraian | Kode | Satuan | Koefisien | Harga Satuan (Rp) | Jumlah Harga (Rp)
A | TENAGA
| Pekerja | L.01 | OH | 0.0195 | 115000 | 2242.5
| Mandor | L.04 | OH | 0.05 | 200000 | 10000
|  |  |  | JUMLAH TENAGA KERJA |  | 12242.5
B | BAHAN
JUMLAH HARGA BAHAN
C | PERALATAN
| Buldozer - 150 HP | E.07.c | Jam | 0.0065 | 420000 | 2730
|  |  |  | JUMLAH HARGA ALAT |  | 2730
D | Jumlah (A+B+C) |  |  |  |  | 14972.5
E | Overhead & Profit |  |  | 15% |  | 2245.875
F | Harga Satuan Pekerjaan (D+E) |  |  |  |  | 17218.375
| Dibulatkan |  |  |  |  | 17218.37
Anl. hitung 3 | Menggali 1 m³ Saluran tanah biasa atau tanah liat berpasir kedalaman > 2 - 4 m
No. | Uraian | Kode | Satuan | Koefisien | Harga Satuan (Rp) | Jumlah Harga (Rp)
A | TENAGA
| Pekerja | L.01 | OH | 0.0195 | 115000 | 2242.5
| Mandor | L.04 | OH | 0.02 | 200000 | 4000
|  |  |  | JUMLAH TENAGA KERJA |  | 6242.5
B | BAHAN
JUMLAH HARGA BAHAN
C | PERALATAN
| Exavator (Standar) - 125 HP | E.15.d | Jam | 0.02 | 420000 | 8400
|  |  |  | JUMLAH HARGA ALAT |  | 8400
D | Jumlah (A+B+C) |  |  |  |  | 14642.5
E | Overhead & Profit |  |  | 15% |  | 2196.375
F | Harga Satuan Pekerjaan (D+E) |  |  |  |  | 16838.875
| Dibulatkan |  |  |  |  | 16838.87
Anl. Dihitung 4 | Memasang 1m' Kanstein Uk. 15.30.60cm
No. | Uraian | Kode | Satuan | Koefisien | Harga Satuan (Rp) | Jumlah Harga (Rp)
A | TENAGA
| Pekerja | L.01 | Oh | 0.15 | 115000 | 15000
| Tukang | L.02 | Oh | 0.2 | 170000 | 26000
| Kepala Tukang | L.03 | Oh | 0.02 | 185000 | 3000
| Mandor | L.04 | Oh | 0.01 | 200000 | 1300
|  |  |  | JUMLAH TENAGA KERJA |  | 45300
B | BAHAN
| Kanstein 15.30.60cm |  | bh | 1.67 | 206500 | 176790
| Semen |  | kg | 4.8 | 2000 | 7680
| Pasir Beton |  | M³ | 0.008 | 208000 | 2144.8
|  |  |  | JUMLAH HARGA BAHAN |  | 186614.8
C | Jumlah (A+B) |  |  |  |  | 231914.8
D | Overhead & Profit (Contoh 15%) |  |  | 15% x C |  | 34787.22
E | Harga Satuan Pekerjaan (C+D) |  |  |  |  | 266702.02

## Mobilisasi
ANALISIS HARGA SATUAN PEKERJAAN TIANG PANCANG
(AHSP)
| Pekerjaan : | : Renovasi Atap Gedung Paripurna DPRD Provsu
| Lokasi : Jalan TGK. H. M. Daud Beureueh Nomor 20 Banda Aceh | : Jalan Imam Bonjol No. 5 Medan
| Tahun : 2020 | : 2022
1 | No. |  | : | ANS.01
| Macam Pekerjaan |  | : | Mobilisasi dan Demobilisasi Peralatan Konstruksi dan Sumber Daya
| Kuantitas Pekerjaan |  | : | 1 Ls
| Satuan Pengukuran |  | : | Ls
| Harga Satuan |  | : | 23215860
| Jenis Alat |  | : | Crane 10-15 Ton
| Biaya Sewa Alat per ± 8 jam |  | : | 7738615.3307 |  |  |  | 29.8743
| Dimensi Crane |  | : | 28.8 | m2
369
| No. | Uraian | Kode | Satuan | Volume | Harga Satuan | Jumlah
[6 empty] | (Rp) | (Rp)
| A | PERALATAN
Menggunakan Trailer
| 1 | Crane Kap. 25-50 Ton |  | unit | 1 | 7738615.3307 | 7738615.3307
| C | Jumlah Total |  |  |  |  | 7738615.3307
| D | Overhead & Profit (0% x C) |  |  |  |  | 0
| E | Harga Satuan Pekerjaan per - (C + D) |  |  |  |  | 7738620
| F | Harga Satuan Pekerjaan per - Ls (3 kali rute = 3.E) |  |  |  |  | 23215860
2 | No. |  | : | ANS.02
| Macam Pekerjaan |  | : | Penyediaan Tiang Pancang Beton Bertulang K 400 uk. 25 x 25 cm
| Kuantitas Pekerjaan |  | : | 1 m'
| Satuan Pengukuran |  | : | m'
| Harga Satuan |  | : | 335800
| No. | Uraian | Kode | Satuan | Koefisien | Harga Satuan | Jumlah
[6 empty] | (Rp) | (Rp)
| A | Tenaga Kerja
| 1 | Pekerja | L.01 | orang/jam | 0.17849 | 17857.1429 | 3187.3526
| 2 | Tukang | L.02 | orang/jam | 0.044623 | 21428.5714 | 956.2058
| 3 | Mandor | L.04 | orang/jam | 0.044623 | 22285.7143 | 994.454
| Jumlah Harga Tenaga Kerja | [5 empty] | 5138.0124
305272.7273
| B | Bahan
| 1 | Tiang pancang beton bertulang pracetak |  | m3 | 0.0625 | 4255633.3844 | 265977.0865
K 400 uk. 25 x 25 cm
| Jumlah Harga Bahan | [5 empty] | 265977.0865 | 265977.0865
4255633.3844
| C | Peralatan
| 1 | Crane |  | jam | 0.044623 | 765472.4521 | 34157.6284
| Jumlah Harga Peralatan | [5 empty] | 34157.6284
| D | Jumlah (A + B + C) |  |  |  |  | 305272.7273 | 305272.7273
| E | Overhead & Profit (10% x D) |  |  |  |  | 30527.2727
| F | Harga Satuan Pekerjaan per - m' (D + E) |  |  |  |  | 335800 | 335800

## GALIAN (ALAT) (hidden)
|  | ANALISIS HARGA SATUAN PEKERJAAN TANAH | [8 empty] | hal. 308 permen
hal. 313 permen
|  | JENIS PEKERJAAN |  | : | GALIAN BIASA | [5 empty] | hal. 551 permen
|  | SATUAN PEMBAYARAN |  | : | M3 |  |  |  |  | URAIAN ANALISA HARGA SATUAN
|  | No. | U R A I A N |  |  |  | KODE | KOEF. | SAT. | KETERANGAN
|  | I. | ASUMSI
|  | 1 | Menggunakan alat berat (cara mekanik)
|  | 2 | Lokasi pekerjaan : sepanjang jalan
#REF! | #REF! | 3 | Kondisi jalan : baik
|  | 4 | Jam kerja efektif per hari |  |  |  | Tk | 7 | jam
|  | 5 | Faktor pengembangan bahan |  |  |  | Fk | 0.7 | -
|  | 5 | Berat isi lepas |  |  |  | Bil | 1.1 | ton/m3
|  | II. | URUTAN KERJA
|  | 1 | Tanah yang dipotong adalah jalan | [9 empty] | 0
|  | 2 | Penggalian dilakukan dengan menggunakan Excavator
|  | 3 | Pemasangan tiang pancang pada pile driver
|  | 4 | Pelaksanaan pemancangan dengan pile driver
|  | 5 | Penyambungan dengan pile berikutnya
|  | 6 | Jika pemancangan belum mencapai panjang design lanjutkan
kelangkah no. 3 sampai selesai
|  | III. | PEMAKAIAN BAHAN, ALAT DAN TENAGA
|  | 1. | BAHAN
|  |  | Vol. tiang pancang beton bertulang pracetak 6 500 per m' |  |  |  | Vol. | 0.070714 | m3
|  | 2. | ALAT
|  | 2.a. | ALAT HIDRAULIC STATIC PILE DRIVER (HSPD 120)
|  |  | Kapasitas per-jam (kontinyu) |  |  |  | V1 | 18 | m/jam | 100 s/d 150 m/hari (spesifikasi pabrik) | 125 | m/hari
|  |  | Faktor efesiensi alat |  |  |  | Fa | 0.75 |  | Pemeliharaan mesin baik | 17.8571
Waktu siklus per-titik pemancangan
|  |  | - Waktu membongkar & reseting HSPD pada posisi pancang |  |  |  | T1 | 15 | menit | asumsi | 485800
|  |  | - Memasang tiang (termasuk sambungan) dan memancang |  |  |  | T2 | 17.5 | menit | asumsi
|  |  | - Lain-lain (termasuk mengatur & menggeser serta menunggu) |  |  |  | T3 | 8 | menit | asumsi
[7 empty] | Ts1 | 40.5 | menit
15
|  |  | Kapasitas prod/jam = |  | V1 x Fa x T2 |  | Q1 | 5.8333 | m/jam |  | 0.066667
Ts1
|  |  | Koefisien Alat / m' = |  | 1 : Q1 |  |  | 0.17143 | jam
|  | 2.b. | ALAT BANTU
|  |  | Diperlukan alat-alat bantu kecil | [6 empty] | Lump Sump
- Alat ukur (theodolit/total station)
- Rantai/ sling baja
|  | 3. | TENAGA
|  |  | Produksi menentukan : ALAT HSPD |  |  |  | Q1 | 5.8333 | m'/jam
|  |  | Produksi / hari = Tk x Q1 |  |  |  | Qt | 0 | m'/hari
Kebutuhan tenaga :
[5 empty] | - Pekerja (bantu proses pemancangan) |  | P | 4 | orang
[5 empty] | - Tukang pancang |  | T | 1 | orang
[5 empty] | - Mandor |  | M | 0.4 | orang
Koefisien tenaga / M' :
[5 empty] | - Pekerja | = (Tk x P) : Qt |  | #DIV/0! | Jam
[5 empty] | - Tukang | = (Tk x T) : Qt |  | #DIV/0! | Jam
[5 empty] | - Mandor | = (Tk x M) : Qt |  | #DIV/0! | Jam
|  | IV. | HARGA DASAR SATUAN UPAH, BAHAN DAN ALAT
Lihat lampiran.
|  | V. | ANALISA HARGA SATUAN PEKERJAAN

## PEMANCANGAN (hidden)
|  | ANALISIS PRODUKTIVITAS PERALATAN PEMANCANGGAN | [8 empty] | hal. 308 permen
hal. 313 permen
|  | JENIS PEKERJAAN |  | : | PEMANCANGAN TIANG PANCANG BETON | [5 empty] | hal. 551 permen
|  | SATUAN PEMBAYARAN |  | : | M' |  |  |  |  | URAIAN ANALISA HARGA SATUAN
|  | No. | U R A I A N |  |  |  | KODE | KOEF. | SAT. | KETERANGAN
|  | I. | ASUMSI
|  | 1 | Membeli Tiang Pancang jadi dari Pabrik dan diterima
di lokasi pekerjaan
|  | 2 | Tiang pancang, sambungan dan sepatu sudah tersedia
di lokasi pekerjaan
#REF! | #REF! | 3 | Jam kerja efektif per-hari |  |  |  | Tk | 8 | jam
|  | 4 | Ukuran tiang pancang (Uk) |  |  |  | Uk. | 0.3 | m
|  | 5 | Posisi alat HSPD untuk setiap titik pancang mudah diseting
|  | II. | URUTAN KERJA
|  | 1 | Penempatan alat HSPD di lokasi pemancangan | [9 empty] | 0
|  | 2 | Seting posisi pile driver pada titik pancang
|  | 3 | Pemasangan tiang pancang pada pile driver
|  | 4 | Pelaksanaan pemancangan dengan pile driver
|  | 5 | Penyambungan dengan pile berikutnya
|  | 6 | Jika pemancangan belum mencapai panjang design lanjutkan
kelangkah no. 3 sampai selesai
|  | III. | PEMAKAIAN BAHAN, ALAT DAN TENAGA
|  | 1. | BAHAN
|  |  | Vol. tiang pancang beton bertulang pracetak 6 500 per m' |  |  |  | Vol. | 0.070714 | m3
|  | 2. | ALAT
|  | 2.a. | ALAT HIDRAULIC STATIC PILE DRIVER (HSPD 120)
|  |  | Kapasitas per-jam (kontinyu) |  |  |  | V1 | 18 | m/jam | 100 s/d 150 m/hari (spesifikasi pabrik) | 125 | m/hari
|  |  | Faktor efesiensi alat |  |  |  | Fa | 0.75 |  | Pemeliharaan mesin baik | 17.8571
Waktu siklus per-titik pemancangan
|  |  | - Waktu membongkar & reseting HSPD pada posisi pancang |  |  |  | T1 | 15 | menit | asumsi | 485800
|  |  | - Memasang tiang (termasuk sambungan) dan memancang |  |  |  | T2 | 17.5 | menit | asumsi
|  |  | - Lain-lain (termasuk mengatur & menggeser serta menunggu) |  |  |  | T3 | 8 | menit | asumsi
[7 empty] | Ts1 | 40.5 | menit
15
|  |  | Kapasitas prod/jam = |  | V1 x Fa x T2 |  | Q1 | 5.8333 | m/jam |  | 0.066667
Ts1
|  |  | Koefisien Alat / m' = |  | 1 : Q1 |  |  | 0.17143 | jam
|  | 2.b. | ALAT BANTU
|  |  | Diperlukan alat-alat bantu kecil | [6 empty] | Lump Sump
- Alat ukur (theodolit/total station)
- Rantai/ sling baja
|  | 3. | TENAGA
|  |  | Produksi menentukan : ALAT HSPD |  |  |  | Q1 | 5.8333 | m'/jam
|  |  | Produksi / hari = Tk x Q1 |  |  |  | Qt | 46.6667 | m'/hari
Kebutuhan tenaga :
[5 empty] | - Pekerja (bantu proses pemancangan) |  | P | 4 | orang
[5 empty] | - Tukang pancang |  | T | 1 | orang
[5 empty] | - Mandor |  | M | 0.4 | orang
Koefisien tenaga / M' :
[5 empty] | - Pekerja | = (Tk x P) : Qt |  | 0.68571 | Jam
[5 empty] | - Tukang | = (Tk x T) : Qt |  | 0.17143 | Jam
[5 empty] | - Mandor | = (Tk x M) : Qt |  | 0.068571 | Jam
|  | IV. | HARGA DASAR SATUAN UPAH, BAHAN DAN ALAT
Lihat lampiran.
|  | V. | ANALISA HARGA SATUAN PEKERJAAN

## WELDING (hidden)
ANALISIS PRODUKTIVITAS PENYAMBUNGAN TIANG PANCANG
|  | JENIS PEKERJAAN |  | : | WELDING SET
|  | SATUAN PEMBAYARAN |  | : | BH |  |  |  |  | URAIAN ANALISA HARGA SATUAN
|  | No. | U R A I A N |  |  |  | KODE | KOEF. | SAT. | KETERANGAN
|  | I. | ASUMSI
|  | 1 | Menggunakan alat (cara mekanik)
|  | 2 | Lokasi pekerjaan : di lokasi
#REF! | #REF! | 3 | Jam kerja efektif per-hari |  |  |  | Tk | 8 | jam
|  | 4 | Ukuran tiang pancang (Uk) |  |  |  | Uk | 0.3 | m
|  | 5 | Pemakaian Kawat las dan alat Las utk penyambungan
|  | II. | URUTAN KERJA
|  | 1 | Pemancangan tiang pertama akan disampungkan | [10 empty] | 0
dengan tiang yang ke dua
|  | 2 | Penyambungan dilakukan pada saat pemancangan
|  | III. | PEMAKAIAN BAHAN, ALAT DAN TENAGA
|  | 1. | BAHAN
|  |  | Kawat Las |  |  |  |  | 0.92204 | kg |  | Jlh Kawat Las | = | 0,251 kg/m x P / Deposition Efficiency
[11 empty] | Deposition Efficiency | dikeluarkan masing-masing pembuat kawat las
|  | 2. | ALAT
|  | 2.a. | WELDING SET
|  |  | Kapasitas |  |  |  | V1 | 3.6 | m
|  |  | Faktor efesiensi alat |  |  |  | Fa | 0.83
Waktu siklus (Ts1)
|  |  | - Waktu pengelasan |  |  |  | T1 | 12.5 | menit | asumsi
[7 empty] | Ts1 | 12.5 | menit
|  |  | Kapasitas prod/jam = |  | V1 x Fa x 60 |  | Q1 | 14.3424 | m/jam
Ts1
|  |  | Koefisien Alat / m' = |  | 1 : Q1 |  |  | 0.069723 | jam
|  | 2.b. | ALAT BANTU
|  |  | Diperlukan alat-alat bantu kecil | [6 empty] | Lump Sump
- Alat kecil lainnya
|  | 3. | TENAGA
|  |  | Produksi menentukan : WELDING SET |  |  |  | Q1 | 14.3424 | m'/jam
|  |  | Produksi / hari = Tk x Q1 |  |  |  | Qt | 114.7392 | m'
Kebutuhan tenaga :
[5 empty] | - Pekerja |  | P | 1 | orang
[5 empty] | - Tukang |  | T | 2 | orang
[5 empty] | - Mandor |  | M | 1 | orang
Koefisien tenaga / M' :
[5 empty] | - Pekerja | = (Tk x P) : Qt |  | 0.069723 | Jam
[5 empty] | - Tukang | = (Tk x T) : Qt |  | 0.13945 | Jam
[5 empty] | - Mandor | = (Tk x M) : Qt |  | 0.069723 | Jam
|  | IV. | HARGA DASAR SATUAN UPAH, BAHAN DAN ALAT
Lihat lampiran.
|  | V. | ANALISA HARGA SATUAN PEKERJAAN

## CUTTING (hidden)
ANALISIS PRODUKTIVITAS PEMOTONGAN TIANG PANCANG
|  | JENIS PEKERJAAN |  | : | WELDING SET
|  | SATUAN PEMBAYARAN |  | : | BH |  |  |  |  | URAIAN ANALISA HARGA SATUAN
|  | No. | U R A I A N |  |  |  | KODE | KOEF. | SAT. | KETERANGAN
|  | I. | ASUMSI
|  | 1 | Menggunakan alat (cara manual)
|  | 2 | Lokasi pekerjaan : di lokasi
#REF! | #REF! | 3 | Jam kerja efektif per-hari |  |  |  | Tk | 8 | jam
|  | 4 | Ukuran tiang pancang (Uk) |  |  |  | Uk | 0.3 | m
|  | II. | URUTAN KERJA
|  | 1 | Pemancangan tiang telah selesai | [8 empty] | 0
|  | 2 | Pemotongan/ cutting/ bobok beton dengan alat martil
|  | III. | PEMAKAIAN BAHAN, ALAT DAN TENAGA
|  | 1. | BAHAN
|  | 2. | ALAT
|  | 2.a. | PEMOTONGAN/ CUTTING/ BOBOK BETON TIANG
|  |  | Kapasitas |  |  |  | V1 | 1.2 | m
|  |  | Waktu siklus (Ts1) | [7 empty] | 77610
|  |  | - Waktu pemotongan |  |  |  | T1 | 51 | menit | asumsi
[7 empty] | Ts1 | 51 | menit
|  |  | Kapasitas prod/jam = |  | V1 x 60 |  | Q1 | 1.4118 | m/jam
Ts1
|  | 2.b. | ALAT BANTU
|  |  | Diperlukan alat-alat bantu kecil | [6 empty] | Lump Sump
- Alat kecil lainnya
|  | 3. | TENAGA
|  |  | Produksi menentukan : |  |  |  | Q1 | 1.4118 | m'/jam
|  |  | Produksi / hari = Tk x Q1 |  |  |  | Qt | 11.2941 | m'
Kebutuhan tenaga :
[5 empty] | - Pekerja |  | P | 1 | orang
[5 empty] | - Tukang |  | T | 2 | orang
[5 empty] | - Mandor |  | M | 1 | orang
Koefisien tenaga / M' :
[5 empty] | - Pekerja | = (Tk x P) : Qt |  | 0.70833 | Jam
[5 empty] | - Tukang | = (Tk x T) : Qt |  | 1.4167 | Jam
[5 empty] | - Mandor | = (Tk x M) : Qt |  | 0.70833 | Jam
|  | IV. | HARGA DASAR SATUAN UPAH, BAHAN DAN ALAT
Lihat lampiran.
|  | V. | ANALISA HARGA SATUAN PEKERJAAN

## PERALATAN
[12 empty] | -5 | 0 | #VALUE! | 0 | 0 | 0 | 0 | 0 | -0.034518 | -42026.7421 | 0 | -42026.7421 | 0 | 0.015 | #N/A | 0 | 0 | 0 | 0 | -14290 | 11498.5714 | #N/A | #N/A
: Renovasi Atap Gedung Paripurna DPRD Provsu
ANALISA BIAYA SEWA PERALATAN PER JAM KERJA
: Renovasi Atap Gedung Paripurna DPRD Provsu
URAIAN ANALISA ALAT
No. | U R A I A N |  |  |  | KODE | KOEF. | SATUAN | KET.
A. | URAIAN PERALATAN | [9 empty] | 0.45
1. | Jenis Peralatan |  |  |  | Trado | [5 empty] | 1.8
2. | Tenaga |  |  |  | Pw | 420 | HP
3. | Kapasitas |  |  |  | Cp | 60 | Ton | [27 empty] | 6 | 6 | 0 | 3420583854.0709
4. | Alat Baru : | a. Umur Ekonomis |  |  | A | 6 | Tahun | [27 empty] | E49 | 5 | 1 | 2443274181.4792
|  | b. Jam Kerja Dalam 1 Tahun |  |  | W | 2000 | Jam | [28 empty] | 4 | 2 | 1628849454.3195
|  | c. Harga Alat |  |  | B | 3420583854.0709 | Rupiah | [28 empty] | 3 | 3 | 977309672.5917
5. | Alat Yang Dipakai : | a. Umur Ekonomis |  |  | A' | 6 | Tahun | Alat Baru | *14500 | [26 empty] | 2 | 4 | 488654836.2958
|  | b. Jam Kerja Dalam 1 Tahun |  |  | W' | 2000 | Jam | Alat Baru | [27 empty] | 1 | 5 | 162884945.4319
|  | c. Harga Alat (*) |  |  | B' | 3420583854.0709 | Rupiah | Alat Baru |  |  | 245467.0868 | [24 empty] | 0 | 6 | 0
[36 empty] | -1 | 7 | 0
B. | BIAYA PASTI PER JAM KERJA | [9 empty] | 3559272758.0931 | [24 empty] | -2 | 8 | 162884945.4319
1. | Nilai Sisa Alat | = 10 % x B |  |  | C | 342058385.4071 | Rupiah | [28 empty] | -3 | 9 | 488654836.2958
[11 empty] | 235902.3348 | [24 empty] | -4 | 10 | 977309672.5917
2. | Faktor Angsuran Modal = |  | i x (1 + i)^A' |  | D | 0.22961 | - | [28 empty] | -5 | 11 | 1628849454.3195
|  |  | (1 + i)^A' - 1 | [7 empty] | 3420583854.0709 | [24 empty] | -6 | 12 | 2443274181.4792
3. | Biaya Pasti per Jam : | [34 empty] | -7 | 13 | 3420583854.0709
| a. Biaya Pengembalian Modal = |  | ( B' - C ) x D |  | E | 353426.0841 | Rupiah | [28 empty] | -8 | 14 | 4560778472.0945
|  |  | W' | [32 empty] | 21 | > 15th ?
[36 empty] | Kondisi Alat |  | Alat Baru
| b. Asuransi, dll = | 0.002 | x B' |  | F | 3420.5839 | Rupiah | [28 empty] | Nilai B' dari |  | 3420583854.0709
|  |  | W' | [32 empty] | Depresiasi
| Biaya Pasti per Jam = |  | ( E + F ) |  | G | 356846.668 | Rupiah
C. | BIAYA OPERASI PER JAM KERJA
1. | Bahan Bakar = (0.125-0.175 Ltr/HP/Jam) x Pw x Ms |  |  |  | H | 572092.5 | Rupiah
2. | Pelumas = (0.025-0.03 Ltr/HP/Jam) x Pw x Mp |  |  |  | I | 1050000 | Rupiah
3. | Perawatan dan | (12,5 % - 17,5 %) x B' |  |  | K | 213786.4909 | Rupiah
| perbaikan = | W'
4. | Operator | = ( 1 Orang / Jam ) x U1 |  |  | L | 28125 | Rupiah
5. | Pembantu Operator | = ( 1 Orang / Jam ) x U2 |  |  | M | 67500 | Rupiah
| Biaya Operasi per Jam = |  | (H+I+K+L+M) |  | P | 1931503.9909 | Rupiah
D. | TOTAL BIAYA SEWA ALAT / JAM = ( G + P ) |  |  |  | S | 2288350.6589 | Rupiah
E. | LAIN - LAIN
1. | Tingkat Suku Bunga |  |  |  | i | 10 | % / Tahun
2. | Operator Alat Berat |  |  | L.05 | U1 | 28125 | Rp./Jam |  | 196875
3. | Pembantu Operator |  |  | L.06 | U2 | 22500 | Rp./Jam
4. | Minyak Pertalite |  |  | M.07 | Mb | 7650 | Liter
5. | Minyak Solar (Industri) |  |  | M.08 | Ms | 10897 | Liter
6. | Minyak Pelumas / Oli |  |  | M.06 | Mp | 100000 | Liter
7. | PPN diperhitungkan pada Lembar Rekapitulasi
Biaya Pekerjaan
URAIAN ANALISA ALAT
No. | U R A I A N |  |  |  | KODE | KOEF. | SATUAN | KET.
A. | URAIAN PERALATAN | [9 empty] | 0.45
1. | Jenis Peralatan |  |  |  | Hidraulic Static Pile Driver (HSPD 120) | [5 empty] | 1.8
2. | Tenaga |  |  |  | Pw | 79.1202 | HP |  | 59 | KW | 79.1202
3. | Kapasitas |  |  |  | Cp | 120 | Ton | [27 empty] | 6 | 6 | 0 | 2591150000
4. | Alat Baru : | a. Umur Ekonomis |  |  | A | 6 | Tahun | [27 empty] | E49 | 5 | 1 | 1850821428.5714
|  | b. Jam Kerja Dalam 1 Tahun |  |  | W | 2000 | Jam | [28 empty] | 4 | 2 | 1233880952.381
|  | c. Harga Alat |  |  | B | 2591150000 | Rupiah |  | US$120.000,00 - US$390.000,00 / Set | [26 empty] | 3 | 3 | 740328571.4286
5. | Alat Yang Dipakai : | a. Umur Ekonomis |  |  | A' | 6 | Tahun | Alat Baru | *14500 |  | 2591150000 | [24 empty] | 2 | 4 | 370164285.7143
|  | b. Jam Kerja Dalam 1 Tahun |  |  | W' | 2000 | Jam | Alat Baru | [27 empty] | 1 | 5 | 123388095.2381
|  | c. Harga Alat (*) |  |  | B' | 2591150000 | Rupiah | Alat Baru | [27 empty] | 0 | 6 | 0
[36 empty] | -1 | 7 | 0
B. | BIAYA PASTI PER JAM KERJA | [34 empty] | -2 | 8 | 123388095.2381
1. | Nilai Sisa Alat | = 10 % x B |  |  | C | 259115000 | Rupiah |  | 485800 | [26 empty] | -3 | 9 | 370164285.7143
[36 empty] | -4 | 10 | 740328571.4286
2. | Faktor Angsuran Modal = |  | i x (1 + i)^A' |  | D | 0.22961 | - | [28 empty] | -5 | 11 | 1233880952.381
|  |  | (1 + i)^A' - 1 | [32 empty] | -6 | 12 | 1850821428.5714
3. | Biaya Pasti per Jam : | [34 empty] | -7 | 13 | 2591150000
| a. Biaya Pengembalian Modal = |  | ( B' - C ) x D |  | E | 267726.2236 | Rupiah | [28 empty] | -8 | 14 | 3454866666.6667
|  |  | W' | [32 empty] | 21 | > 15th ?
[36 empty] | Kondisi Alat |  | Alat Baru
| b. Asuransi, dll = | 0.002 | x B' |  | F | 2591.15 | Rupiah | [28 empty] | Nilai B' dari |  | 2591150000
|  |  | W' | [32 empty] | Depresiasi
| Biaya Pasti per Jam = |  | ( E + F ) |  | G | 270317.3736 | Rupiah
C. | BIAYA OPERASI PER JAM KERJA
1. | Bahan Bakar = (0.125-0.175 Ltr/HP/Jam) x Pw x Ms |  |  |  | H | 107771.5752 | Rupiah |  | 9.89 |  | 69.2302
2. | Pelumas = (0.025-0.03 Ltr/HP/Jam) x Pw x Mp |  |  |  | I | 197800.45 | Rupiah
3. | Perawatan dan | (12,5 % - 17,5 %) x B' |  |  | K | 161946.875 | Rupiah
| perbaikan = | W'
4. | Operator | = ( 1 Orang / Jam ) x U1 |  |  | L | 28125 | Rupiah
5. | Pembantu Operator | = ( 1 Orang / Jam ) x U2 |  |  | M | 67500 | Rupiah
| Biaya Operasi per Jam = |  | (H+I+K+L+M) |  | P | 563143.9002 | Rupiah
D. | TOTAL BIAYA SEWA ALAT / JAM = ( G + P ) |  |  |  | S | 833461.2738 | Rupiah
E. | LAIN - LAIN
1. | Tingkat Suku Bunga |  |  |  | i | 10 | % / Tahun
2. | Operator Alat Berat |  |  | L.05 | U1 | 28125 | Rp./Jam
3. | Pembantu Operator |  |  | L.06 | U2 | 22500 | Rp./Jam
4. | Minyak Pertalite |  |  | M.07 | Mb | 7650 | Liter
5. | Minyak Solar (Industri) |  |  | M.08 | Ms | 10897 | Liter
6. | Minyak Pelumas / Oli |  |  | M.06 | Mp | 100000 | Liter
7. | PPN diperhitungkan pada Lembar Rekapitulasi
Biaya Pekerjaan
URAIAN ANALISA ALAT
No. | U R A I A N |  |  |  | KODE | KOEF. | SATUAN | KET.
A. | URAIAN PERALATAN
1. | Jenis Peralatan |  |  |  | CRANE 10-15 TON
2. | Tenaga |  |  |  | Pw | 150 | HP
3. | Kapasitas |  |  |  | Cp | 15 | Ton | [27 empty] | 5 | 5 | 0 | 1851628700
4. | Alat Baru : | a. Umur Ekonomis |  |  | A | 5 | Tahun | [27 empty] | E07 | 4 | 1 | 1234419133.3333
|  | b. Jam Kerja Dalam 1 Tahun |  |  | W | 2000 | Jam | [28 empty] | 3 | 2 | 740651480
|  | c. Harga Alat |  |  | B | 1851628700 | Rupiah |  | 126800 | [26 empty] | 2 | 3 | 370325740
5. | Alat Yang Dipakai : | a. Umur Ekonomis |  |  | A' | 5 | Tahun | Alat Baru | [27 empty] | 1 | 4 | 123441913.3333
|  | b. Jam Kerja Dalam 1 Tahun |  |  | W' | 2000 | Jam | Alat Baru | [27 empty] | 0 | 5 | 0
|  | c. Harga Alat (*) |  |  | B' | 1851628700 | Rupiah | Alat Baru | [27 empty] | -1 | 6 | 0
[36 empty] | -2 | 7 | 123441913.3333
B. | BIAYA PASTI PER JAM KERJA | [34 empty] | -3 | 8 | 370325740
1. | Nilai Sisa Alat | = 10 % x B |  |  | C | 185162870 | Rupiah | [28 empty] | -4 | 9 | 740651480
[36 empty] | -5 | 10 | 1234419133.3333
2. | Faktor Angsuran Modal = |  | i x (1 + i)^A' |  | D | 0.2638 | - | [28 empty] | -6 | 11 | 1851628700
|  |  | (1 + i)^A' - 1 | [32 empty] | -7 | 12 | 2592280180
3. | Biaya Pasti per Jam : | [34 empty] | -8 | 13 | 3456373573.3333
| a. Biaya Pengembalian Modal = |  | ( B' - C ) x D |  | E | 219804.7439 | Rupiah | [28 empty] | -9 | 14 | 4443908880
|  |  | W' | [32 empty] | 15 | > 15th ?
[36 empty] | Kondisi Alat |  | Alat Baru
| b. Asuransi, dll = | 0.002 | x B' |  | F | 1851.6287 | Rupiah | [28 empty] | Nilai B' dari |  | 1851628700
|  |  | W' | [32 empty] | Depresiasi
| Biaya Pasti per Jam = |  | ( E + F ) |  | G | 221656.3726 | Rupiah
C. | BIAYA OPERASI PER JAM KERJA
1. | Bahan Bakar = (0.125-0.175 Ltr/HP/Jam) x Pw x Ms |  |  |  | H | 204318.75 | Rupiah
2. | Pelumas = (0.025-0.03 Ltr/HP/Jam) x Pw x Mp |  |  |  | I | 375000 | Rupiah
3. | Perawatan dan | (12,5 % - 17,5 %) x B' |  |  | K | 115726.7937 | Rupiah
| perbaikan = | W'
4. | Operator | = ( 1 Orang / Jam ) x U1 |  |  | L | 28125 | Rupiah
5. | Pembantu Operator | = ( 1 Orang / Jam ) x U2 |  |  | M | 22500 | Rupiah
| Biaya Operasi per Jam = |  | (H+I+K+L+M) |  | P | 745670.5437 | Rupiah
D. | TOTAL BIAYA SEWA ALAT / JAM = ( G + P ) |  |  |  | S | 967326.9163 | Rupiah |  |  | 0.1 | 96732.6916
E. | LAIN - LAIN | [8 empty] | 6
1. | Tingkat Suku Bunga |  |  |  | i | 10 | % / Tahun
2. | Operator Alat Berat |  |  | L.05 | U1 | 28125 | Rp./Jam
3. | Pembantu Operator |  |  | L.06 | U2 | 22500 | Rp./Jam
4. | Minyak Pertalite |  |  | M.07 | Mb | 7650 | Liter
5. | Minyak Solar (Industri) |  |  | M.08 | Ms | 10897 | Liter
6. | Minyak Pelumas / Oli |  |  | M.06 | Mp | 100000 | Liter
7. | PPN diperhitungkan pada Lembar Rekapitulasi
Biaya Pekerjaan
URAIAN ANALISA ALAT
No. | U R A I A N |  |  |  | KODE | KOEF. | SATUAN | KET.
A. | URAIAN PERALATAN
1. | Jenis Peralatan |  |  |  | WELDING SET
2. | Tenaga |  |  |  | Pw | 40 | HP
3. | Kapasitas |  |  |  | Cp | 250 | Amp | [27 empty] | 5 | 5 | 0 | 73019633
4. | Alat Baru : | a. Umur Ekonomis |  |  | A | 5 | Tahun | [27 empty] | E34 | 4 | 1 | 48679755.3333
|  | b. Jam Kerja Dalam 1 Tahun |  |  | W | 2000 | Jam |  | 14602.75 | [26 empty] | 3 | 2 | 29207853.2
|  | c. Harga Alat |  |  | B | 73019633 | Rupiah |  | 5000.4029 | [26 empty] | 2 | 3 | 14603926.6
5. | Alat Yang Dipakai : | a. Umur Ekonomis |  |  | A' | 5 | Tahun | Alat Baru | [27 empty] | 1 | 4 | 4867975.5333
|  | b. Jam Kerja Dalam 1 Tahun |  |  | W' | 2000 | Jam | Alat Baru | [27 empty] | 0 | 5 | 0
|  | c. Harga Alat (*) |  |  | B' | 73019633 | Rupiah | Alat Baru | [27 empty] | -1 | 6 | 0
[36 empty] | -2 | 7 | 4867975.5333
B. | BIAYA PASTI PER JAM KERJA | [34 empty] | -3 | 8 | 14603926.6
1. | Nilai Sisa Alat | = 10 % x B |  |  | C | 7301963.3 | Rupiah | [28 empty] | -4 | 9 | 29207853.2
[36 empty] | -5 | 10 | 48679755.3333
2. | Faktor Angsuran Modal = |  | i x (1 + i)^A' |  | D | 0.2638 | - | [28 empty] | -6 | 11 | 73019633
|  |  | (1 + i)^A' - 1 | [32 empty] | -7 | 12 | 102227486.2
3. | Biaya Pasti per Jam : | [34 empty] | -8 | 13 | 136303314.9333
| a. Biaya Pengembalian Modal = |  | ( B' - C ) x D |  | E | 8668.0779 | Rupiah | [28 empty] | -9 | 14 | 175247119.2
|  |  | W' | [32 empty] | 15 | > 15th ?
[36 empty] | Kondisi Alat |  | Alat Baru
| b. Asuransi, dll = | 0.002 | x B' |  | F | 73.0196 | Rupiah | [28 empty] | Nilai B' dari |  | 73019633
|  |  | W' | [32 empty] | Depresiasi
| Biaya Pasti per Jam = |  | ( E + F ) |  | G | 8741.0975 | Rupiah
C. | BIAYA OPERASI PER JAM KERJA
1. | Bahan Bakar = (0.125-0.175 Ltr/HP/Jam) x Pw x Ms |  |  |  | H | 54485 | Rupiah
2. | Pelumas = (0.025-0.03 Ltr/HP/Jam) x Pw x Mp |  |  |  | I | 100000 | Rupiah
3. | Perawatan dan | (12,5 % - 17,5 %) x B' |  |  | K | 4563.7271 | Rupiah
| perbaikan = | W'
4. | Operator | = ( 1 Orang / Jam ) x U1 |  |  | L | 28125 | Rupiah
5. | Pembantu Operator | = ( 1 Orang / Jam ) x U2 |  |  | M | 22500 | Rupiah
| Biaya Operasi per Jam = |  | (H+I+K+L+M) |  | P | 209673.7271 | Rupiah
D. | TOTAL BIAYA SEWA ALAT / JAM = ( G + P ) |  |  |  | S | 218414.8246 | Rupiah
E. | LAIN - LAIN
1. | Tingkat Suku Bunga |  |  |  | i | 10 | % / Tahun
2. | Operator Alat Berat |  |  | L.05 | U1 | 28125 | Rp./Jam
3. | Pembantu Operator |  |  | L.06 | U2 | 22500 | Rp./Jam
4. | Minyak Pertalite |  |  | M.07 | Mb | 7650 | Liter
5. | Minyak Solar (Industri) |  |  | M.08 | Ms | 10897 | Liter
6. | Minyak Pelumas / Oli |  |  | M.06 | Mp | 100000 | Liter
7. | PPN diperhitungkan pada Lembar Rekapitulasi
Biaya Pekerjaan

## ID (hidden)
:
SATKER | :
PAKET PEKERJAAN | :
LOKASI | :
TAHUN ANGGARAN | :
SUMBER DATA UPAH DAN BAHAN | : | Harga Standar Barang/Jasa Pemkab Tahun 2020
Biaya Umum & Keuntungan Kontraktor | : | 10 | % | (SE MENTERI PU MARET 2013)
1 | : | 14602.75 | Rp.
Jam kerja efektif per-hari | : | 8 | Jam
Silahkan mengganti identitas proyek…….huruf biru jangan di ganti !!!!
Tingkat Suku Bunga | : | 10 | %
Sumber : |  | Permen PUPR, No. : 28/PRT/M/2016, Tentang AHSP Bidang PU