## REKAP
REKAPITULASI
Belanja Jasa Konsultasi Perencanaan Rekayasa - Jasa Nasihat dan Konsultasi
Jasa Rekayasa Konstruksi Renovasi Screen House A
UPT Benih Induk Hortikultura Kutagadung (Dana DAK)
TAHUN 2023
NO. | NAMA PEKERJAAN |  | JUMLAH HARGA
I | PEKERJAAN PENDAHULUAN |  | 4945000
II | PEKERJAAN REHAB DINDING |  | 148033944.5671
III | PEKERJAAN KOLAM CELUP KAKI DISINFECTAN |  | 5273599.247
IV | PEKERJAAN REHAB ATAP |  | 316809475.4142
V | PEKERJAAN INSTALASI AIR (PIPA, SPRINKLER, & POMPA) |  | 34442437.0812
VI | PEKERJAAN AKHIR, DLL |  | 1200000
VII | FOTO DOKUMENTASI DAN PELAPORAN |  | 6675000
| JUMLAH |  | 517379456.3095
| PPN | 11% | 56911740.194
| GRAND TOTAL |  | 574291196.5035
| PEMBULATAN |  | 574290000 | ------------> | 574290000 | Pagu
TERBILANG : Lima Ratus Tujuh Puluh Empat Juta Dua Ratus Sembilan Puluh Ribu Rupiah
Medan, 2023
Diperiksa Oleh, |  |  | Dibuat Oleh
Kepala Seksi Pelayanan Teknis |  |  | Konsultan Perencana
Selaku Pejabat Pelaksana Teknis Kegiatan |  |  | CV. BIRAMOS CONSULTANT
Tuti Sudarniati Genaly, S.P. |  |  | Ir. L. Aratua Sitanggang
NIP. 19730112 200901 2002 |  |  | Tenaga Ahli
Disetujui Oleh:
Kepala Dinas Ketahanan Pangan,
Tanaman Pangan dan Hortikultura
Selaku Pengguna Anggaran
Rajali S.Sos,. M.SP.
NIP. 19670208 198611 1001

## RAB
RENCANA ANGGARAN BIAYA (RAB)
Belanja Jasa Konsultasi Perencanaan Rekayasa - Jasa Nasihat dan Konsultasi
Jasa Rekayasa Konstruksi Renovasi Screen House A
UPT Benih Induk Hortikultura Kutagadung (Dana DAK)
TAHUN 2023
NO. | URAIAN PEKERJAAN |  | ANALISA | VOL. | SAT. | HARGA SATUAN (Rp.) | JUMLAH HARGA (Rp.)
I | PEKERJAAN PENDAHULUAN
| 1 | Papan Nama Proyek | - | 1 | Ls | 350000 | 350000
| 2 | Peralatan P3K | - | 1 | Ls | 150000 | 150000
| 3 | Topi pelindung (Safety Helmet) | - | 7 | Ls | 150000 | 1050000
| 4 | Sarung tangan (Safety Gloves) | - | 7 | Ls | 85000 | 595000
| 5 | Sepatu keselamatan (Safety Shoes, rubber safety shoes and toe cap) | - | 7 | Ls | 160000 | 1120000
| 6 | Rompi Keselamatan ( Safety Vest ) | - | 7 | Ls | 50000 | 350000
| 7 | Asuransi Ketenagakerjaan | - | 1 | Ls | 730000 | 730000
| 8 | Rambu pekerjaan sementara | - | 2 | Ls | 300000 | 600000
TOTAL PEKERJAAN I……………….. | [6 empty] | 4945000
II | PEKERJAAN REHAB DINDING
| 1 | Pek. pembongkaran Insect Net rangka besi pd dinding | Hitung 5.nm | 421.8904 | M2 | 12218.75 | 5154973.325
| 2 | Pasang Insect Net Mesh 50 | Taksir.2.isn | 421.8904 | M2 | 45430.75 | 19166797.2898
| 3 | Psng sekrup,rangka plat strip ex.pengunci Insect Net Mesh 50 | Hitung 2.bp1 | 665.52 | M1 | 21730.4 | 14462015.808
| 4 | Pekerjaan Cat tembok | A.4.7.1.11 | 82.68 | M2 | 27302.15 | 2257341.762
| 5 | Pekerjaan Cat minyak untuk besi | A.4.7.1.4 | 487.8547 | M2 | 73145 | 35684129.1057
| 6 | Pekerjaan Tirai/ paranet |  |  |  |  | 0
|  | a. Tirai/ paranet bahan polyetilen nylon 75% | Taksir.2.pnt | 350.3125 | M2 | 44461.875 | 15575550.5859
|  | b. Kabel sling baja dia 4 Mm, penggerak buka/ tutup paranet | Bahan+Upah | 114.4 | M1 | 18427.5 | 2108106
|  | c. Kawat Stainless dia.4Mm,untuk rell buka/ tutup paranet | Bahan+Upah | 136 | M1 | 32778 | 4457808
|  | d. Pembongkaran Katrol eksisting,Penggantian+baut+pengelasan | Ls | 16 | Unit | 411600 | 6585600
| 7 | Membuat tambahan ikatan angin dengan rangka besi L.80.80.6 | A.4.2.1.2. + | 767.9573 | Kg | 45593.1875 | 35013622.6907
| 8 | Pek. Plat besi, t=6 Mm sambungan ikatan angin dengan baut | Ls | 40 | Titik | 98000 | 3920000
| 9 | Perbaikan Pintu Geser/ slide+perbaikan rel dan roda | Ls | 2 | Ls | 1824000 | 3648000
TOTAL PEKERJAAN I……………….. | [6 empty] | 148033944.5671
III | PEKERJAAN KOLAM CELUP KAKI DISINFECTAN
| 1 | Pek. Bongkar lantai | A.2.2.1.13.b | 1.872 | M2 | 16387.5 | 30677.4
| 2 | Galian tanah biasa | A.2.3.1.1 | 0.43056 | M3 | 112412.5 | 48400.326
| 3 | Pek. Pasang dinding kolam, pas.1/2 bt | A.4.4.1.7 | 1.704 | M2 | 199875.75 | 340588.278
| 4 | Pekerjaan cor lantai kolam, t=10 CM | A.4.1.1.7a | 0.11232 | M3 | 1638755.75 | 184065.0458
| 5 | Pek.pasang keramik 40x40 Cm unpolish,utk dinding & lantai | A. 4.4.3.34a | 7.158 | M2 | 296934.2147 | 2125455.1092
| 6 | Pekerjaan pipa GIP 1/2" tipe inlet | A.5.1.1.20.a | 6 | M1 | 81164.424 | 486986.544
| 7 | Pekerjaan pipa GIP 1/2" tipe outlet | A.5.1.1.20.a | 6 | M1 | 81164.424 | 486986.544
| 8 | Pekerjaan pipa PVC 3" tipe AW penguras | A.5.1.1 31 | 6 | M1 | 151489.5 | 908937
| 9 | Pemasangan Keran stainless 1/2" | A.5.1.1.19 | 1 | Bh | 291542.25 | 291542.25
| 10 | Pekerjaan Pemasangan stop keran 3" pada pipa penguras | A.5.1.1.19.c | 1 | Bh | 369960.75 | 369960.75
TOTAL PEKERJAAN III……………….. | [6 empty] | 5273599.247
IV | PEKERJAAN REHAB ATAP
| 1 | Pek.pembongkaran penutup atap kanopy depan dan belakang | Hitung 3 | 5.4 | M2 | 9775 | 52785
| 2 | Pek. Rangka atap baja ringan c75 untuk kanopi | A.4.2.1.22.01 | 36 | M2 | 213831 | 7697916
| 3 | Pek.atap kanopi Polycarbonate Gelombang t=0.8 Mm | Taksir.2.pc | 39.52 | M2 | 292226.5 | 11548791.28
| 4 | Pek.pembongkaran penutup atap Screen House A | Hitung 3 | 578.24 | M2 | 9775 | 5652296
| 5 | Pek.menyisip gording U.65.42.5 | A.4.2.1.2. + | 1954.3333 | Kg | 45593.1875 | 89104286.1042
| 6 | Pek. Mengikat gording dengan kuda-kuda dengan sambungan baut | Ls | 65 | Titik | 77500 | 5037500
| 7 | Pek. Tupai-tupai plat besi, t=5 Mm untuk menopang gording+las | Ls | 65 | Titik | 71000 | 4615000
| 8 | Pek.atap Screen House A,Polycarbonate Gelombang t=0.8 Mm | Taksir.2.pc | 578.24 | M2 | 292226.5 | 168977051.36
| 9 | Pek.Nok ramping, bahan bitumen, t=0.3 Cm, uk. 106x19,4 Cm | A.4.5.2.36.nob | 26 | M1 | 247221.25 | 6427752.5
| 10 | Pek.List Plank bahan papan semen, l=20 Cm | A.4.6.1.21.ps | 147.88 | M1 | 90407.25 | 13369424.13
| 11 | Pengecatan list plank dengan cat minyak (2 sisi/ luar-dalam) | A.4.7.1.4 | 59.152 | M2 | 73145 | 4326673.04
TOTAL PEKERJAAN IV……………….. | [6 empty] | 316809475.4142
V | PEKERJAAN INSTALASI AIR (PIPA, SPRINKLER, & POMPA)
| 1 | Penggantian pipa 1/2" GIP (Galvanis Iron Pipe) | A.5.1.1.20.a | 64.8 | M1 | 81164.424 | 5259454.6752
| 2 | Ganti Sprinkler (Tipe rotate spray nozle 360⁰) dgn mekanisme pegas | A.5.1.1.19.sp | 16 | Unit | 172620.75 | 2761932
| 3 | Pek. Pemasangan pipa 1" GIP utk inlet/ Outlet Booster Pump | A.5.1.1.21. | 47 | M1 | 121677.498 | 5718842.406
| 4 | Pemasangan pompa (booster pump) Daya 500-670 Watts, | A.5.1.1.19.bp | 2 | Unit | 10351104 | 20702208
daya dorong max.32 M kap.max.50 L/Menit, Inlet 1", Outlet 1"
TOTAL PEKERJAAN V……………….. | [6 empty] | 34442437.0812
VI | PEKERJAAN AKHIR, DLL
| 1 | Pekerjaan pembersihan akhir dan merapikan kembali | Ls | 1 | Ls | 1200000 | 1200000
Material bekas bongkaran
TOTAL PEKERJAAN VI……………….. | [6 empty] | 1200000
VII | FOTO DOKUMENTASI DAN PELAPORAN
| 1 | Foto Dokumentasi | Ls | 5 | Jilid | 325000 | 1625000
| 2 | Pelaporan/ progress | Ls | 5 | Jilid | 460000 | 2300000
| 3 | Shop Drawing (Gambar Kerja) dan Asbuilt Drawing | Ls | 5 | Jilid | 550000 | 2750000
TOTAL PEKERJAAN VII……………….. | [6 empty] | 6675000

## BackUp_Data
BACK UP DATA
NO | PEKERJAAN | PERHITUNGAN VOLUME PEKERJAAN
|  | Panjang | Lebar | Tinggi | Berat | Unit | Jumlah | Volume | Sat.
I | PEKERJAAN PENDAHULUAN
II | PEKERJAAN REHAB DINDING
1 | Bongkar net mesh rangka plat strip pd dinding | 5.99 |  | 2.87 |  |  | 8 | 137.5304 | M2
|  | 5.85 |  | 3.32 |  |  | 4 | 77.688 | M2
|  | 5.85 |  | 3.24 |  | 0.5 | 4 | 37.908 | M2
|  | 2.85 |  | 6.5 |  |  | 2 | 37.05 | M2
|  | 1.46 |  | 0.78 |  | 0.5 | 4 | 2.2776 | M2
|  | 24 |  | 1.81 |  |  | 2 | 86.88 | M2
|  | 7.28 |  | 2.03 |  |  | 2 | 29.5568 | M2
|  | 3.14 |  | 2.07 |  |  | 2 | 12.9996 | M2
[6 empty] | Total = |  | 421.8904 | M2
2 | Psng sekrup,rangka plat strip ex.pengunci Insect Net Mesh 50 |  |  | 2.87 |  |  | 50 | 143.5 | M1
|  | 24 |  |  |  |  | 8 | 192 | M1
|  |  |  | 4.93 |  |  | 28 | 138.04 | M1
|  |  |  | 6.5 |  |  | 4 | 26 | M1
|  |  |  | 7.02 |  |  | 2 | 14.04 | M1
|  |  |  | 1.81 |  |  | 50 | 90.5 | M1
|  |  |  | 2.03 |  |  | 20 | 40.6 | M1
|  | ` |  | 2.07 |  |  | 4 | 8.28 | M1
|  |  |  | 3.14 |  |  | 4 | 12.56 | M1
[6 empty] | Total = |  | 665.52 | M2
3 | Pengecatan dinding dengan cat tembok | 41.34 |  | 0.5 |  |  | 2 | 41.34 | M3
|  | 41.34 |  | 0.5 |  |  | 2 | 41.34 | M3
[6 empty] | Total = |  | 82.68 | M2
4 | Pengecatan besi dengan cat minyak
| Pengecatan kolom besi WF profil I-150.73.6.7--->>> |  | 0.592 | 3.26 |  |  | 10 | 19.2992 | M2
|  |  | 0.592 | 6.48 |  |  | 10 | 38.3616 | M2
| Pengecatan rangka dinding ver.bawah besi profil L-50.50.5--->>> |  | 0.2 | 3.3 |  |  | 26 | 17.16 | M2
|  |  | 0.2 | 2.82 |  |  | 24 | 13.536 | M2
|  |  | 0.2 | 78.5 |  |  | 2 | 31.4 | M2
|  |  | 0.2 | 2.03 |  |  | 6 | 2.436 | M2
| pengecatan pengunci ver. insect net bawah besi plat strip 30.3--->>> |  | 0.06 | 3.3 |  |  | 26 | 5.148 | M2
|  |  | 0.06 | 2.82 |  |  | 24 | 4.0608 | M2
|  |  | 0.06 | 78.5 |  |  | 2 | 9.42 | M2
|  |  | 0.06 | 2.03 |  |  | 6 | 0.7308 | M2
| pengecatan pengunci hor. insect net bawah besi plat strip 30.3--->>> | 15 | 0.06 |  |  |  | 2 | 1.8 | M2
|  | 6 | 0.06 |  |  |  | 4 | 1.44 | M2
|  | 2.05 | 0.06 |  |  |  | 4 | 0.492 | M2
|  | 0.62 | 0.06 |  |  |  | 4 | 0.1488 | M2
|  | 24 | 0.06 |  |  |  | 4 | 5.76 | M2
| pengecatan pengunci hor. insect net atas besi plat strip 30.3--->>> | 24 | 0.06 |  |  |  | 4 | 5.76 | M2
|  | 1.66 | 0.06 |  |  | 2 | 4 | 0.7968 | M2
|  | 1.81 | 0.06 |  |  | 2 | 2 | 0.4344 | M2
| Pengecatan rangka dinding hor.bawah besi profil L-50.50.5--->>> | 15 | 0.2 |  |  |  | 2 | 6 | M2
|  | 6 | 0.2 |  |  |  | 4 | 4.8 | M2
|  | 2.05 | 0.2 |  |  |  | 4 | 1.64 | M2
|  | 0.62 | 0.2 |  |  |  | 4 | 0.496 | M2
|  | 24 | 0.2 |  |  |  | 8 | 38.4 | M2
| Pengecatan besi ventilasi Ø8 Mm--->>> |  | 0.0251 | 0.3 |  | 8 | 45 | 2.7108 | M2
|  | 3.9 | 0.0251 |  |  | 8 | 3 | 2.3494 | M2
| Besi penyangga pipa penggulung paranet 2X(U.65.42.5,5)--->>> | 2.85 | 0.298 |  |  |  | 5 | 4.2465 | M2
| Besi penyangga pipa sprinkler L.30.30.3--->>> | 6 | 0.12 |  |  |  | 8 | 5.76 | M2
|  | 6 | 0.12 |  |  |  | 8 | 5.76 | M2
| Besi utk bantu perkuatan penyangga pipa sprinkler L.30.30.3--->>> | 1.44 | 0.12 |  |  |  | 14 | 2.4192 | M2
| Pipa besi Ø1" Penggulung paranet--->>> | 24 | 0.0785 |  |  |  | 4 | 7.536 | M2
| Besi Rangka Kuda-kuda Profil I.100.50.4,6.6,8.2,7--->>> | 9.87 | 0.4 |  |  | 5 | 2 | 39.48 | M2
| Besi Rangka Kuda-kuda Profil U.80.45.5--->>> | 1.81 | 0.34 |  |  | 5 | 2 | 6.154 | M2
| Besi Rangka Kuda-kuda Profil U.65.42.5,5--->>> | 2.68 | 0.298 |  |  | 5 | 2 | 7.9864 | M2
| Besi sokong Kuda-kuda Profil L.50.50.5--->>> | 2.18 | 0.2 |  |  | 5 | 2 | 4.36 | M2
|  | 2.85 | 0.2 |  |  | 5 | 1 | 2.85 | M2
|  | 0.77 | 0.2 |  |  | 5 | 1 | 0.77 | M2
| Besi Gording Profil U.65.42.5,5--->>> | 26 | 0.298 |  |  |  | 24 | 185.952 | M2
[6 empty] | Total = |  | 487.8547 | M2
1 | Tirai Paranet | 23.75 | 14.75 |  |  |  | 1 | 350.3125 | M3
[6 empty] | Total = |  | 350.3125 | M2
2 | Kabel Sling baja, dia 4 Mm | 28.6 |  |  |  |  | 4 | 114.4 | M3
[6 empty] | Total = |  | 114.4 | M2
3 | Kawat stainless steel, dia 4 Mm | 17 |  |  |  |  | 8 | 136 | M3
[6 empty] | Total = |  | 136 | M2
III | PEKERJAAN KOLAM CELUP KAKI DISINFECTAN
1 | Bongkar lantai lama untuk tempat kolam | 2.34 | 0.8 |  |  |  | 1 | 1.872 | M2
[6 empty] | Total = |  | 1.872 | M2
2 | Galian tanah biasa | 2.34 | 0.8 | 0.23 |  |  | 1 | 0.43056 | M2
[6 empty] | Total = |  | 0.43056 | M2
3 | Pasang dinding kolam | 2.19 |  | 0.3 |  |  | 2 | 1.314 | M2
|  | 0.65 |  | 0.3 |  |  | 2 | 0.39 | M2
[6 empty] | Total = |  | 1.704 | M2
4 | Cor lantai kolam | 2.08 | 0.54 | 0.1 |  |  | 1 | 0.11232 | M2
[6 empty] | Total = |  | 0.11232 | M2
5 | Keramik lantai kolam | 2 | 0.46 |  |  |  | 1 | 0.92 | M2
| Keramik lantai ruang peralihan | 2.94 | 2.1 |  |  |  | 1 | 5.254 | M2
| Keramik dinding kolam | 4.92 |  | 0.2 |  |  | 1 | 0.984 | M2
[6 empty] | Total = |  | 7.158 | M2
IV | PEKERJAAN REHAB ATAP
1 | Rangka Canopy Depan dan belakang | 15 | 1.2 |  |  |  | 2 | 36 | M3
[6 empty] | Total = |  | 36 | M2
2 | Penutup Atap Canopy Depan | 15.2 | 1.3 |  |  |  | 2 | 39.52 | M3
[6 empty] | Total = |  | 39.52 | M2
3 | Pek.Membuat tambahan ikatan angin L.80.80.6 | 13.12 |  |  |  | 2 | 4 | 104.96 | M1
| Berat perbatang besi L.80.80.6.6000 = 43,9 Kg |  |  |  | Total panjang = |  |  | 104.96 | M1
| Berat per Meter : 43,9/6 = | 7.3167 |  |  | Total Berat = |  |  | 767.9573 | Kg | 6.8333
4 | Pek.menyisip gording U.65.42.5 | 26 |  |  |  |  | 11 | 286 | M1
| Berat perbatang besi U.65.42.5.6000 = 41 Kg |  |  |  | Total panjang = |  |  | 286 | M1
| Berat per Meter : 43,9/6 = | 6.8333 |  |  | Total Berat = |  |  | 1954.3333 | Kg
5 | Penutup Atap Screen House A | 26 | 8.29 |  |  |  | 2 | 431.08 | M3
|  | 26 | 2.83 |  |  |  | 2 | 147.16 | M3
[6 empty] | Total = |  | 578.24 | M2
6 | Nok ramping, bahan bitumen, t=0.3 Cm | 26 |  |  |  |  | 1 | 26 | M3
[6 empty] | Total = |  | 26 | M2
7 | List Plank bahan papan semen, l=20 Cm | 147.88 |  |  |  |  | 1 | 147.88 | M3
[6 empty] | Total = |  | 147.88 | M2
IV | PEKERJAAN INSTALASI AIR (PIPA, SPRINKLER, & POMPA)
1 | Pipa PVC 1/2" untuk sprinkler | 32.4 |  |  |  |  | 2 | 64.8 | M3
[6 empty] | Total = |  | 64.8 | M2
2 | Sprinkler |  |  |  |  | 8 | 2 | 16 | M3
[6 empty] | Total = |  | 16 | M2
3 | Penutup Atap Screen House A | 26 | 8.29 |  |  |  | 2 | 431.08 | M3
|  | 26 | 2.83 |  |  |  | 2 | 147.16 | M3
[6 empty] | Total = |  | 578.24 | M2

## Besi
BESI PLAT LANTAI BETON GUDANG PENYIMPANAN
STR | POS | Ø | Length | Nos | TOTAL LENG METER
|  | mm | (m) | (Each) | 10 | 12 | 14 | 16 | 22
PLAT BETON | 1 | 12 | 5.05 | 72 |  | 1454.4
| 2 | 12 | 3.65 | 100 |  | 1460
| 3 | 12 | 2.4 | 23 |  | 55.2
| 4 | 12 | 1.2 | 47 |  | 56.4
| 5 | 12 | 2.8 | 68 |  | 190.4
| 6 | 12 | 3.45 | 55 |  | 189.75
| 7 | 12 | 5.05 | 44 |  | 222.2
| 8 | 12 | 2.25 | 100 |  | 225
| 9 | 12 | 0.98 | 26 |  | 25.48
| 10 | 12 | 1.35 | 18.6 |  | 25.11
TOTAL LENGH (m) |  |  |  | : | 0 | 3903.94 | 0 | 0 | 0
UNIT WEIGHT (m) |  |  |  | : | 0.617 | 0.88848 | 1.2093 | 1.5795 | 2.9863
WEIGHT (Kg) |  |  |  | : | 0 | 3468.5726 | 0 | 0 | 0
TOTAL WEIGHT |  |  |  | : | 3468.5726 |  | Kg
BESI TANGGA GUDANG PENYIMPANAN
STR | POS | Ø | Length | Nos | TOTAL LENG METER
|  | mm | (m) | (Each) | 10 | 12 | 14 | 16 | 22
BESI TANGGA | 1 | 12 | #REF! | 12.5 |  | #REF!
| 2 | 10 | 2.65 | #REF! | #REF!
3
4
5
TOTAL LENGH (m) |  |  |  | : | #REF! | #REF! | 0 | 0 | 0
UNIT WEIGHT (m) |  |  |  | : | 0.617 | 0.88848 | 1.2093 | 1.5795 | 2.9863
WEIGHT (Kg) |  |  |  | : | #REF! | #REF! | 0 | 0 | 0
TOTAL WEIGHT |  |  |  | : | #REF! |  | Kg
BESI BALOK, LANTAI 2 GUDANG PENYIMPANAN
STR | POS | Ø | Length | Nos | TOTAL LENG METER
|  | mm | (m) | (Each) | 8 | 10 | 12 | 14 | 16
PEMBESIAN BALOK | B.20x60 | 14 | 4.95 | 11 |  |  |  | 217.8
|  | 12 | 4.95 | 2 |  |  | 39.6
|  | 8 | 1.5 | 34.3091 | 205.8545
| B.20x40 | 14 | 5.15 | 8 |  |  |  | 41.2
|  | 12 | 5.15 | 2 |  |  | 10.3
|  | 8 | 1.1 | 34.8182 | 38.3
|  | 14 | 3.35 | 8 |  |  |  | 80.4
|  | 12 | 3.35 | 2 |  |  | 20.1
|  | 8 | 1.1 | 22.9636 | 75.78
| B.20x30 | 14 | 2.6 | 5 |  |  |  | 13
|  | 8 | 0.9 | 13 | 11.7
|  | 14 | 3.65 | 5 |  |  |  | 18.25
|  | 8 | 0.9 | 19 | 17.1
|  | 14 | 1.75 | 5 |  |  |  | 8.75
|  | 8 | 0.9 | 7.8571 | 7.0714
| B.15x60 | 14 | 4.95 | 8 |  |  |  | 158.4
|  | 12 | 4.95 | 2 |  |  | 39.6
|  | 8 | 1.4 | 34.3091 | 192.1309
| B.15x40 | 14 | 3.35 | 6 |  |  |  | 120.6
|  | 12 | 3.35 | 2 |  |  | 40.2
|  | 8 | 1 | 22.9636 | 137.7818
TOTAL LENGH (m) |  |  |  | : | 685.7187 | 0 | 149.8 | 658.4 | 0
UNIT WEIGHT (m) |  |  |  | : | 0.39488 | 0.617 | 0.88848 | 1.2093 | 1.5795
WEIGHT (Kg) |  |  |  | : | 270.7766 | 0 | 133.0943 | 796.2163 | 0
TOTAL WEIGHT |  |  |  | : | 1200.0872 |  | Kg
BESI PERKUATAN KOLOM GUDANG PENYIMPANAN
STR | POS | Ø | Length | Nos | TOTAL LENG METER
|  | mm | (m) | (Each) | 8 | 10 | 12 | 14 | 16
VOLUME BESI KOLOM | Kolom K3 | 14 | 4.9 | 8 |  |  |  | 117.6
|  | 8 | 1.5 | 20.5 | 92.25
| Kolom K4 | 14 | 4.9 | 5 |  |  |  | 24.5
|  | 8 | 0.66 | 20.5 | 13.53
| Kolom K1 | 14 | 4.9 | 6 |  |  |  | 176.4
|  | 8 | 1.1 | 20.5 | 135.3
| Kolom K2 | 14 | 4.9 | 4 |  |  |  | 39.2
|  | 8 | 0.66 | 20.5 | 27.06
TOTAL LENGH (m) |  |  |  | : | 268.14 | 0 | 0 | 357.7 | 0
UNIT WEIGHT (m) |  |  |  | : | 0.39488 | 0.617 | 0.88848 | 1.2093 | 1.5795
WEIGHT (Kg) |  |  |  | : | 105.8831 | 0 | 0 | 432.5738 | 0
TOTAL WEIGHT |  |  |  | : | 538.4569 |  | Kg
BESI SLOOF PADA KAMAR MANDI
STR | POS | Ø | Length | Nos | TOTAL LENG METER
|  | mm | (m) | (Each) | 8 | 10 | 12 | 14 | 16
SLOOF | 1 | 14 | 20.75 | 5 |  |  |  | 103.75
| 2 | 8 | 0.8 | 104.75 | 83.8
3
4
5
TOTAL LENGH (m) |  |  |  | : | 83.8 | 0 | 0 | 103.75 | 0
UNIT WEIGHT (m) |  |  |  | : | 0.39488 | 0.617 | 0.88848 | 1.2093 | 1.5795
WEIGHT (Kg) |  |  |  | : | 33.0909 | 0 | 0 | 125.4669 | 0
TOTAL WEIGHT |  |  |  | : | 158.5579 |  | Kg
BESI KOLOM PRAKTIS PADA KAMAR MANDI
STR | POS | Ø | Length | Nos | TOTAL LENG METER
|  | mm | (m) | (Each) | 8 | 10 | 12 | 14 | 16
KOLOM PRAKTIS | 1 | 12 | 14.12 | 7 |  |  | 98.84
| 2 | 8 | 0.3 | 99.84 | 29.952
3
4
5
TOTAL LENGH (m) |  |  |  | : | 29.952 | 0 | 98.84 | 0 | 0
UNIT WEIGHT (m) |  |  |  | : | 0.39488 | 0.617 | 0.88848 | 1.2093 | 1.5795
WEIGHT (Kg) |  |  |  | : | 11.8274 | 0 | 87.8174 | 0 | 0
TOTAL WEIGHT |  |  |  | : | 99.6448 |  | Kg
BESI RING BALOK PADA KAMAR MANDI
STR | POS | Ø | Length | Nos | TOTAL LENG METER
|  | mm | (m) | (Each) | 8 | 10 | 12 | 14 | 16
RING BALOK | 1 | 14 | 20.75 | 4 |  |  |  | 83
| 2 | 8 | 0.4 | 84 | 33.6
3
4
5
TOTAL LENGH (m) |  |  |  | : | 33.6 | 0 | 0 | 83 | 0
UNIT WEIGHT (m) |  |  |  | : | 0.39488 | 0.617 | 0.88848 | 1.2093 | 1.5795
WEIGHT (Kg) |  |  |  | : | 13.268 | 0 | 0 | 100.3736 | 0
TOTAL WEIGHT |  |  |  | : | 113.6415 |  | Kg

## AHSP
ANALISA HARGA SATUAN PEKERJAAN
(AHSP)
A.2.2.1.13. | 1 M3 Membongkar beton bertulang dan membersihkan
No. | Uraian | Satuan | Indeks | Harga Satuan (Rp.) | Jumlah Harga (Rp.)
1 | 2 | 3 | 4 | 5 | 6
A. | UPAH / TENAGA
| Pekerja | OH | 13.334 | 125000 | 1666750
| Mandor | OH | 0.66 | 175000 | 115500
|  |  | JUMLAH HARGA UPAH |  | 1782250
B. | BAHAN / MATERIAL
0
|  |  | JUMLAH HARGA BAHAN |  | 0
C. | PERALATAN
0
|  |  | JUMLAH HARGA ALAT |  | 0
D. | Jumlah (A+B+C) |  |  |  | 1782250
E. | Overhead & Profit (15%) |  |  |  | 267337.5
F. | Harga Satuan Pekerjaan (D+E) |  |  |  | 2049587.5
A.2.2.1.13.b | 1 M2 Membongkar lantai lama dan membersihkan (turunan Anl I.5)
No. | Uraian | Satuan | Indeks | Harga Satuan (Rp.) | Jumlah Harga (Rp.)
1 | 2 | 3 | 4 | 5 | 6
A. | UPAH / TENAGA
| Pekerja | OH | 0.1 | 125000 | 12500
| Mandor | OH | 0.01 | 175000 | 1750
|  |  | JUMLAH HARGA UPAH |  | 14250
B. | BAHAN / MATERIAL
0
|  |  | JUMLAH HARGA BAHAN |  | 0
C. | PERALATAN
0
|  |  | JUMLAH HARGA ALAT |  | 0
D. | Jumlah (A+B+C) |  |  |  | 14250
E. | Overhead & Profit (15%) |  |  |  | 2137.5
F. | Harga Satuan Pekerjaan (D+E) |  |  |  | 16387.5
A.2.3.1.1 | Penggalian 1 m3 tanah biasa sedalam 1 m
No. | Uraian | Satuan | Indeks | Harga Satuan (Rp.) | Jumlah Harga (Rp.)
1 | 2 | 3 | 4 | 5 | 6
A. | UPAH / TENAGA
| Pekerja | OH | 0.75 | 125000 | 93750
| Tukang kayu | OH | 0.025 | 160000 | 4000
|  |  | JUMLAH HARGA UPAH |  | 97750
B. | BAHAN / MATERIAL
0
|  |  | JUMLAH HARGA BAHAN |  | 0
C. | PERALATAN
0
|  |  | JUMLAH HARGA ALAT |  | 0
D. | Jumlah (A+B+C) |  |  |  | 97750
E. | Overhead & Profit (15%) |  |  |  | 14662.5
F. | Harga Satuan Pekerjaan (D+E) |  |  |  | 112412.5
A.2.3.1.2 | Penggalian 1 m3 tanah biasa sedalam 2 m
No. | Uraian | Satuan | Indeks | Harga Satuan (Rp.) | Jumlah Harga (Rp.)
1 | 2 | 3 | 4 | 5 | 6
A. | UPAH / TENAGA
| Pekerja | OH | 1.05 | 125000 | 131250
| Tukang kayu | OH | 0.067 | 160000 | 10720
|  |  | JUMLAH HARGA UPAH |  | 141970
B. | BAHAN / MATERIAL
0
|  |  | JUMLAH HARGA BAHAN |  | 0
C. | PERALATAN
0
|  |  | JUMLAH HARGA ALAT |  | 0
D. | Jumlah (A+B+C) |  |  |  | 141970
E. | Overhead & Profit (15%) |  |  |  | 21295.5
F. | Harga Satuan Pekerjaan (D+E) |  |  |  | 163265.5
Hitung 3 | Membongkar 1m2 Plafond + Rangka
No. | Uraian | Satuan | Indeks | Harga Satuan (Rp.) | Jumlah Harga (Rp.)
1 | 2 | 3 | 4 | 5 | 6
A. | UPAH / TENAGA
| Pekerja | OH | 0.04 | 125000 | 5000
| Mandor | OH | 0.02 | 175000 | 3500
|  |  | JUMLAH HARGA UPAH |  | 8500
B. | BAHAN / MATERIAL
|  |  | JUMLAH HARGA BAHAN |  | 0
C. | PERALATAN
|  |  | JUMLAH HARGA ALAT |  | 0
D. | Jumlah (A+B+C) |  |  |  | 8500
E. | Overhead & Profit (15%) |  |  |  | 1275
F. | Harga Satuan Pekerjaan (D+E) |  |  |  | 9775
Hitung 4 | Membongkar 1 m Listplank
No. | Uraian | Satuan | Indeks | Harga Satuan (Rp.) | Jumlah Harga (Rp.)
1 | 2 | 3 | 4 | 5 | 6
A. | UPAH / TENAGA
| Pekerja | OH | 0.03 | 125000 | 3750
|  |  | JUMLAH HARGA UPAH |  | 3750
B. | BAHAN / MATERIAL
|  |  | JUMLAH HARGA BAHAN |  | 0
C. | PERALATAN
|  |  | JUMLAH HARGA ALAT |  | 0
D. | Jumlah (A+B+C) |  |  |  | 3750
E. | Overhead & Profit (15%) |  |  |  | 562.5
F. | Harga Satuan Pekerjaan (D+E) |  |  |  | 4312.5
Hitung 5 | Membongkar 1m2 Dinding Kayu/ Partisi
No. | Uraian | Satuan | Indeks | Harga Satuan (Rp.) | Jumlah Harga (Rp.)
1 | 2 | 3 | 4 | 5 | 6
A. | UPAH / TENAGA
| Pekerja | OH | 0.04 | 125000 | 5000
| Mandor | OH | 0.015 | 175000 | 2625
|  |  | JUMLAH HARGA UPAH |  | 7625
B. | BAHAN / MATERIAL
|  |  | JUMLAH HARGA BAHAN |  | 0
C. | PERALATAN
|  |  | JUMLAH HARGA ALAT |  | 0
D. | Jumlah (A+B+C) |  |  |  | 7625
E. | Overhead & Profit (15%) |  |  |  | 1143.75
F. | Harga Satuan Pekerjaan (D+E) |  |  |  | 8768.75
Hitung 5.nm | Membongkar 1m2 net mesh rangka besi strip
No. | Uraian | Satuan | Indeks | Harga Satuan (Rp.) | Jumlah Harga (Rp.)
1 | 2 | 3 | 4 | 5 | 6
A. | UPAH / TENAGA
| Pekerja | OH | 0.05 | 125000 | 6250
| Mandor | OH | 0.025 | 175000 | 4375
|  |  | JUMLAH HARGA UPAH |  | 10625
B. | BAHAN / MATERIAL
|  |  | JUMLAH HARGA BAHAN |  | 0
C. | PERALATAN
|  |  | JUMLAH HARGA ALAT |  | 0
D. | Jumlah (A+B+C) |  |  |  | 10625
E. | Overhead & Profit (15%) |  |  |  | 1593.75
F. | Harga Satuan Pekerjaan (D+E) |  |  |  | 12218.75
Hitung 5a | Membongkar 1m2 Pintu Besi
No. | Uraian | Satuan | Indeks | Harga Satuan (Rp.) | Jumlah Harga (Rp.)
1 | 2 | 3 | 4 | 5 | 6
A. | UPAH / TENAGA
| Pekerja | OH | 0.3 | 125000 | 37500
| Mandor | OH | 0.03 | 175000 | 5250
|  |  | JUMLAH HARGA UPAH |  | 42750
B. | BAHAN / MATERIAL
|  |  | JUMLAH HARGA BAHAN |  | 0
C. | PERALATAN
|  |  | JUMLAH HARGA ALAT |  | 0
D. | Jumlah (A+B+C) |  |  |  | 42750
E. | Overhead & Profit (15%) |  |  |  | 6412.5
F. | Harga Satuan Pekerjaan (D+E) |  |  |  | 49162.5
A.2.2.1.13.a | 1 M3 Membongkar dinding dan membersihkan (turunan anl. 1.4)
No. | Uraian | Satuan | Indeks | Harga Satuan (Rp.) | Jumlah Harga (Rp.)
1 | 2 | 3 | 4 | 5 | 6
A. | UPAH / TENAGA
| Pekerja | OH | 2 | 125000 | 250000
| Mandor | OH | 0.1 | 175000 | 17500
|  |  | JUMLAH HARGA UPAH |  | 267500
B. | BAHAN / MATERIAL
|  |  | JUMLAH HARGA BAHAN |  | 0
C. | PERALATAN
|  |  | JUMLAH HARGA ALAT |  | 0
D. | Jumlah (A+B+C) |  |  |  | 267500
E. | Overhead & Profit (15%) |  |  |  | 40125
F. | Harga Satuan Pekerjaan (D+E) |  |  |  | 307625
PEKERJAAN PONDASI
A.3.2.1.6. | 1 M³ Pasang pondasi batu belah campuran, 1 Pc : 3 Ps.
No. | Uraian | Satuan | Indeks | Harga Satuan (Rp.) | Jumlah Harga (Rp.)
1 | 2 | 3 | 4 | 5 | 6
A. | UPAH / TENAGA
| Pekerja | OH | 1.5 | 125000 | 187500
| Tukang batu | OH | 0.75 | 160000 | 120000
| Kepala Tukang | OH | 0.075 | 180000 | 13500
| Mandor | OH | 0.075 | 175000 | 13125
|  |  | JUMLAH HARGA UPAH |  | 334125
B. | BAHAN / MATERIAL
| Batu Belah | M3 | 1.2 | 280000 | 336000
| Semen porland | Kg | 202 | 2000 | 404000
| Pasir Pasang | M3 | 0.34 | 210000 | 71400
|  |  | JUMLAH HARGA BAHAN |  | 811400
C. | PERALATAN
|  |  | JUMLAH HARGA ALAT |  | 0
D. | Jumlah (A+B+C) |  |  |  | 1145525
E. | Overhead & Profit (15%) |  |  |  | 171828.75
F. | Harga Satuan Pekerjaan (D+E) |  |  |  | 1317353.75
A.3.2.1.9 | (K3) Pemasangan 1 m3 batu kosong (anstamping)
No. | Uraian | Satuan | Indeks | Harga Satuan (Rp.) | Jumlah Harga (Rp.)
1 | 2 | 3 | 4 | 5 | 6
A. | UPAH / TENAGA
| Pekerja | OH | 0.78 | 125000 | 97500
| Tukang kayu | OH | 0.39 | 160000 | 62400
| Kepala tukang | OH | 0.039 | 180000 | 7020
| Mandor | OH | 0.039 | 175000 | 6825
|  |  | JUMLAH HARGA UPAH |  | 173745
B. | BAHAN / MATERIAL
| Batu belah | m3 | 1.2 | 280000 | 336000
| Pasir urug | m3 | 0.432 | 180000 | 77760
|  |  | JUMLAH HARGA BAHAN |  | 413760
C. | PERALATAN
|  |  | JUMLAH HARGA ALAT |  | 0
D. | Jumlah (A+B+C) |  |  |  | 587505
E. | Overhead & Profit (15%) |  |  |  | 88125.75
F. | Harga Satuan Pekerjaan (D+E) |  |  |  | 675630.75
A.4.1.1.4 | Membuat 1 m3 lantai kerja beton mutu f'c=7,4 Mpa slump (3-6)cm, w/c=0,87
No. | Uraian | Satuan | Indeks | Harga Satuan (Rp.) | Jumlah Harga (Rp.)
1 | 2 | 3 | 4 | 5 | 6
A. | UPAH / TENAGA
| Pekerja | OH | 1.2 | 125000 | 150000
| Tukang kayu | OH | 0.2 | 160000 | 32000
| Kepala tukang | OH | 0.02 | 180000 | 3600
| Mandor | OH | 0.06 | 175000 | 10500
|  |  | JUMLAH HARGA UPAH |  | 196100
B. | BAHAN / MATERIAL
| Semen portland | kg | 230 | 2000 | 460000
| Pasir beton | kg | 893 | 150 | 133950
| Kerikil (maks. 30mm) | kg | 1027 | 270 | 277290
| Air | liter | 200 | 120 | 24000
|  |  | JUMLAH HARGA BAHAN |  | 895240
C. | PERALATAN
|  |  | JUMLAH HARGA ALAT |  | 0
D. | Jumlah (A+B+C) |  |  |  | 1091340
E. | Overhead & Profit (15%) |  |  |  | 163701
F. | Harga Satuan Pekerjaan (D+E) |  |  |  | 1255041
A.4.1.1.17 | Pembesian 10 kg dengan besi polos atau besi ulir
No. | Uraian | Satuan | Indeks | Harga Satuan (Rp.) | Jumlah Harga (Rp.)
1 | 2 | 3 | 4 | 5 | 6
A. | UPAH / TENAGA
| Pekerja | OH | 0.07 | 125000 | 8750
| Tukang kayu | OH | 0.07 | 160000 | 11200
| Kepala tukang | OH | 0.007 | 180000 | 1260
| Mandor | OH | 0.004 | 175000 | 700
|  |  | JUMLAH HARGA UPAH |  | 21910
B. | BAHAN / MATERIAL
| Besi beton (polos/ulir) | kg | 10.5 | 18000 | 189000
| Kawat beton | kg | 0.15 | 30000 | 4500
|  |  | JUMLAH HARGA BAHAN |  | 193500
C. | PERALATAN
|  |  | JUMLAH HARGA ALAT |  | 0
D. | Jumlah (A+B+C) |  |  |  | 215410
E. | Overhead & Profit (15%) |  |  |  | 32311.5
F. | Harga Satuan Pekerjaan (D+E) |  |  |  | 247721.5
|  |  |  | Untuk besi 1 kg | 24772.15
A.4.1.1.20 | (K3) Pemasangan 1 m2 bekisting untuk pondasi
No. | Uraian | Satuan | Indeks | Harga Satuan (Rp.) | Jumlah Harga (Rp.)
1 | 2 | 3 | 4 | 5 | 6
A. | UPAH / TENAGA
| Pekerja | OH | 0.52 | 125000 | 65000
| Tukang kayu | OH | 0.26 | 160000 | 41600
| Kepala tukang | OH | 0.026 | 180000 | 4680
| Mandor | OH | 0.026 | 175000 | 4550
|  |  | JUMLAH HARGA UPAH |  | 115830
B. | BAHAN / MATERIAL
| Kayu kelas III | m3 | 0.04 | 5200000 | 208000
| Paku 5 - 10 cm | kg | 0.3 | 25500 | 7650
| Minyak bekesting | liter | 0.1 | 21000 | 2100
|  |  | JUMLAH HARGA BAHAN |  | 217750
C. | PERALATAN
|  |  | JUMLAH HARGA ALAT |  | 0
D. | Jumlah (A+B+C) |  |  |  | 333580
E. | Overhead & Profit (15%) |  |  |  | 50037
F. | Harga Satuan Pekerjaan (D+E) |  |  |  | 383617
| Pemakaian bekisting 2x |  |  |  | 191808.5
A.4.1.1.7a | Membuat 1 m3 beton Camp. 1:2:3, Setara K-175
No. | Uraian | Satuan | Indeks | Harga Satuan (Rp.) | Jumlah Harga (Rp.)
1 | 2 | 3 | 4 | 5 | 6
A. | UPAH / TENAGA
| Pekerja | OH | 1.65 | 125000 | 206250
| Tukang kayu | OH | 0.275 | 160000 | 44000
| Kepala tukang | OH | 0.028 | 180000 | 5040
| Mandor | OH | 0.083 | 175000 | 14525
|  |  | JUMLAH HARGA UPAH |  | 269815
B. | BAHAN / MATERIAL
| Semen portland | kg | 371 | 2000 | 742000
| Pasir beton | kg | 698 | 150 | 104700
| Kerikil (maks. 30mm) | kg | 1047 | 270 | 282690
| Air | liter | 215 | 120 | 25800
|  |  | JUMLAH HARGA BAHAN |  | 1155190
C. | PERALATAN
|  |  | JUMLAH HARGA ALAT |  | 0
D. | Jumlah (A+B+C) |  |  |  | 1425005
E. | Overhead & Profit (15%) |  |  |  | 213750.75
F. | Harga Satuan Pekerjaan (D+E) |  |  |  | 1638755.75
A.4.2.1.10. | Pengerjaan 1 M2 waterproofing kamar mandi (fosroc, sika, dan setara)
No. | Uraian | Satuan | Indeks | Harga Satuan (Rp.) | Jumlah Harga (Rp.)
1 | 2 | 3 | 4 | 5 | 6
A. | UPAH / TENAGA
| Pekerja | OH | 0.1 | 125000 | 12500
| Tukang batu | OH | 0.1 | 160000 | 16000
| Kepala tukang | OH | 0.02 | 180000 | 3600
| Mandor | OH | 0.01 | 175000 | 1750
|  |  | JUMLAH HARGA UPAH |  | 33850
B. | BAHAN / MATERIAL
| Water Proofing | Kg | 3 | 59000 | 177000
|  |  | JUMLAH HARGA BAHAN |  | 177000
C. | PERALATAN
|  |  | JUMLAH HARGA ALAT |  | 0
D. | Jumlah (A+B+C) |  |  |  | 210850
E. | Overhead & Profit (15%) |  |  |  | 31627.5
F. | Harga Satuan Pekerjaan (D+E) |  |  |  | 242477.5
A.4.2.1.11. | Pemasangan 1 m kusen pintu aluminium
No. | Uraian | Satuan | Indeks | Harga Satuan (Rp.) | Jumlah Harga (Rp.)
1 | 2 | 3 | 4 | 5 | 6
A. | UPAH / TENAGA
| Pekerja | OH | 0.043 | 125000 | 5375
| Tukang batu | OH | 0.043 | 160000 | 6880
| Kepala tukang | OH | 0.0043 | 180000 | 774
| Mandor | OH | 0.0021 | 175000 | 367.5
|  |  | JUMLAH HARGA UPAH |  | 13396.5
B. | BAHAN / MATERIAL
| Profil aluminium | M | 1.1 | 120000 | 132000
| Skrup Fixer | Bh | 2 | 4000 | 8000
| Sealant | Kg | 0.06 | 150000 | 9000
|  |  | JUMLAH HARGA BAHAN |  | 149000
C. | PERALATAN
|  |  | JUMLAH HARGA ALAT |  | 0
D. | Jumlah (A+B+C) |  |  |  | 162396.5
E. | Overhead & Profit (15%) |  |  |  | 24359.475
F. | Harga Satuan Pekerjaan (D+E) |  |  |  | 186755.975
A.4.2.1.3. | 1 Kg Pemasangan rangka kuda-kuda baja profil WF, UNP, CNP,..
No. | Uraian | Satuan | Indeks | Harga Satuan (Rp.) | Jumlah Harga (Rp.)
1 | 2 | 3 | 4 | 5 | 6
A. | UPAH / TENAGA
| Pekerja | OH | 0.001 | 125000 | 125
| Tukang las konstruksi | OH | 0.001 | 160000 | 160
| Kepala tukang | OH | 1e-05 | 180000 | 1.8
| Mandor | OH | 5e-05 | 175000 | 8.75
|  |  | JUMLAH HARGA UPAH |  | 295.55
B. | BAHAN / MATERIAL
| Besi baja IWF | Kg | 1.15 | 19200 | 22080
| Solar | Ltr | 0.01 | 6800 | 68
| Pelumas | Ltr | 0.001 | 68700 | 68.7
|  |  | JUMLAH HARGA BAHAN |  | 22216.7
C. | PERALATAN
|  |  | JUMLAH HARGA ALAT |  | 0
D. | Jumlah (A+B+C) |  |  |  | 22512.25
E. | Overhead & Profit (15%) |  |  |  | 3376.8375
F. | Harga Satuan Pekerjaan (D+E) |  |  |  | 25889.0875
A.4.2.1.2. +
A.4.2.1.3. | 1 Kg Pemasangan dan perakitan rangka kuda-kuda baja profil WF, UNP, CNP,..
No. | Uraian | Satuan | Indeks | Harga Satuan (Rp.) | Jumlah Harga (Rp.)
1 | 2 | 3 | 4 | 5 | 6
A. | UPAH / TENAGA
| Pekerja | OH | 0.041 | 125000 | 5125
| Tukang las konstruksi | OH | 0.041 | 160000 | 6560
| Kepala tukang | OH | 0.0041 | 180000 | 738
| Mandor | OH | 0.00205 | 175000 | 358.75
|  |  | JUMLAH HARGA UPAH |  | 12781.75
B. | BAHAN / MATERIAL
| Besi baja profil | Kg | 1.15 | 19200 | 22080
| Solar | Ltr | 0.35 | 6800 | 2380
| Pelumas | Ltr | 0.035 | 68700 | 2404.5
|  |  | JUMLAH HARGA BAHAN |  | 26864.5
C. | PERALATAN
|  |  | JUMLAH HARGA ALAT |  | 0
D. | Jumlah (A+B+C) |  |  |  | 39646.25
E. | Overhead & Profit (15%) |  |  |  | 5946.9375
F. | Harga Satuan Pekerjaan (D+E) |  |  |  | 45593.1875
A.2.3.1.14 | Pengurugan 1 m3 sirtu padat
No. | Uraian | Satuan | Indeks | Harga Satuan (Rp.) | Jumlah Harga (Rp.)
1 | 2 | 3 | 4 | 5 | 6
A. | UPAH / TENAGA
| Pekerja | OH | 0.25 | 125000 | 31250
| Mandor | OH | 0.025 | 175000 | 4375
|  |  | JUMLAH HARGA UPAH |  | 35625
B. | BAHAN / MATERIAL
| Sirtu | m3 | 1.2 | 225000 | 270000
|  |  | JUMLAH HARGA BAHAN |  | 270000
C. | PERALATAN
|  |  | JUMLAH HARGA ALAT |  | 0
D. | Jumlah (A+B+C) |  |  |  | 305625
E. | Overhead & Profit (15%) |  |  |  | 45843.75
F. | Harga Satuan Pekerjaan (D+E) |  |  |  | 351468.75
A.4.4.1.7 | Pemasangan 1 m2 dinding bata merah 1/2 batu bata 1SP : 2PP
No. | Uraian | Satuan | Indeks | Harga Satuan (Rp.) | Jumlah Harga (Rp.)
1 | 2 | 3 | 4 | 5 | 6
A. | UPAH / TENAGA
| Pekerja | OH | 0.3 | 125000 | 37500
| Tukang kayu | OH | 0.1 | 160000 | 16000
| Kepala tukang | OH | 0.01 | 180000 | 1800
| Mandor | OH | 0.015 | 175000 | 2625
|  |  | JUMLAH HARGA UPAH |  | 57925
B. | BAHAN / MATERIAL
| Batu merah | buah | 70 | 1000 | 70000
| Semen portland | kg | 18.95 | 2000 | 37900
| Pasir pasang | m3 | 0.038 | 210000 | 7980
|  |  | JUMLAH HARGA BAHAN |  | 115880
C. | PERALATAN
|  |  | JUMLAH HARGA ALAT |  | 0
D. | Jumlah (A+B+C) |  |  |  | 173805
E. | Overhead & Profit (15%) |  |  |  | 26070.75
F. | Harga Satuan Pekerjaan (D+E) |  |  |  | 199875.75
A.4.4.1.9 | Pemasangan 1 m2 dinding bata merah 1/2 batu bata 1PC : 4PP
No. | Uraian | Satuan | Indeks | Harga Satuan (Rp.) | Jumlah Harga (Rp.)
1 | 2 | 3 | 4 | 5 | 6
A. | UPAH / TENAGA
| Pekerja | OH | 0.3 | 125000 | 37500
| Tukang kayu | OH | 0.1 | 160000 | 16000
| Kepala tukang | OH | 0.01 | 180000 | 1800
| Mandor | OH | 0.015 | 175000 | 2625
|  |  | JUMLAH HARGA UPAH |  | 57925
B. | BAHAN / MATERIAL
| Batu merah | buah | 70 | 1000 | 70000
| Semen portland | kg | 11.5 | 2000 | 23000
| Pasir pasang | m3 | 0.043 | 210000 | 9030
|  |  | JUMLAH HARGA BAHAN |  | 102030
C. | PERALATAN
|  |  | JUMLAH HARGA ALAT |  | 0
D. | Jumlah (A+B+C) |  |  |  | 159955
E. | Overhead & Profit (15%) |  |  |  | 23993.25
F. | Harga Satuan Pekerjaan (D+E) |  |  |  | 183948.25
A.2.3.1.11 | Pengurugan 1 m3dengan pasir urug
No. | Uraian | Satuan | Indeks | Harga Satuan (Rp.) | Jumlah Harga (Rp.)
1 | 2 | 3 | 4 | 5 | 6
A. | UPAH / TENAGA
| Pekerja | OH | 0.3 | 125000 | 37500
| Mandor | OH | 0.01 | 175000 | 1750
|  |  | JUMLAH HARGA UPAH |  | 39250
B. | BAHAN / MATERIAL
| Pasir urug | m3 | 1.2 | 180000 | 216000
|  |  | JUMLAH HARGA BAHAN |  | 216000
C. | PERALATAN
|  |  | JUMLAH HARGA ALAT |  | 0
D. | Jumlah (A+B+C) |  |  |  | 255250
E. | Overhead & Profit (15%) |  |  |  | 38287.5
F. | Harga Satuan Pekerjaan (D+E) |  |  |  | 293537.5
A.4.4.1.21 | (K3) Pemasangan 1 m2 bekisting untuk sloof
No. | Uraian | Satuan | Indeks | Harga Satuan (Rp.) | Jumlah Harga (Rp.)
1 | 2 | 3 | 4 | 5 | 6
A. | UPAH / TENAGA
| Pekerja | OH | 0.52 | 125000 | 65000
| Tukang kayu | OH | 0.26 | 160000 | 41600
| Kepala tukang | OH | 0.026 | 180000 | 4680
| Mandor | OH | 0.026 | 175000 | 4550
|  |  | JUMLAH HARGA UPAH |  | 115830
B. | BAHAN / MATERIAL
| Kayu kelas III | m3 | 0.045 | 5200000 | 234000
| Paku biasa | kg | 0.3 | 25500 | 7650
| Minyak bekesting | liter | 0.1 | 21000 | 2100
|  |  | JUMLAH HARGA BAHAN |  | 243750
C. | PERALATAN
|  |  | JUMLAH HARGA ALAT |  | 0
D. | Jumlah (A+B+C) |  |  |  | 359580
E. | Overhead & Profit (15%) |  |  |  | 53937
F. | Harga Satuan Pekerjaan (D+E) |  |  |  | 413517
| Pemakaian bekisting 2x |  |  |  | 206758.5
A.4.4.1.22 | (K3) Pemasangan 1 m2 bekisting untuk kolom
No. | Uraian | Satuan | Indeks | Harga Satuan (Rp.) | Jumlah Harga (Rp.)
1 | 2 | 3 | 4 | 5 | 6
A. | UPAH / TENAGA
| Pekerja | OH | 0.66 | 125000 | 82500
| Tukang kayu | OH | 0.33 | 160000 | 52800
| Kepala tukang | OH | 0.033 | 180000 | 5940
| Mandor | OH | 0.033 | 175000 | 5775
|  |  | JUMLAH HARGA UPAH |  | 147015
B. | BAHAN / MATERIAL
| Kayu kelas III | m3 | 0.04 | 5200000 | 208000
| Paku 5 cm - 12 cm | kg | 0.4 | 25500 | 10200
| Minyak bekisting | liter | 0.2 | 21000 | 4200
| Balok kayu kelas II | m3 | 0.015 | 7100000 | 106500
| Plywood tebal 9 mm | lbr | 0.35 | 242800 | 84980
| Dolken kayu Ø 8-10cm - panj 4m | batang | 2 | 91519 | 183038
|  |  | JUMLAH HARGA BAHAN |  | 596918
C. | PERALATAN
|  |  | JUMLAH HARGA ALAT |  | 0
D. | Jumlah (A+B+C) |  |  |  | 743933
E. | Overhead & Profit (15%) |  |  |  | 111589.95
F. | Harga Satuan Pekerjaan (D+E) |  |  |  | 855522.95
| Pemakaian bekisting 2x |  |  |  | 427761.475
A.4.4.1.23 | (K3) Pemasangan 1 m2 bekisting untuk balok
No. | Uraian | Satuan | Indeks | Harga Satuan (Rp.) | Jumlah Harga (Rp.)
1 | 2 | 3 | 4 | 5 | 6
A. | UPAH / TENAGA
| Pekerja | OH | 0.66 | 125000 | 82500
| Tukang kayu | OH | 0.33 | 160000 | 52800
| Kepala tukang | OH | 0.033 | 180000 | 5940
| Mandor | OH | 0.033 | 175000 | 5775
|  |  | JUMLAH HARGA UPAH |  | 147015
B. | BAHAN / MATERIAL
| Kayu kelas III | m3 | 0.04 | 5200000 | 208000
| Paku 5 cm - 12 cm | kg | 0.4 | 25500 | 10200
| Minyak bekisting | liter | 0.2 | 21000 | 4200
| Balok kayu kelas II | m3 | 0.018 | 7100000 | 127800
| Plywood tebal 9 mm | lbr | 0.35 | 242800 | 84980
| Dolken kayu Ø 8-10cm - panj 4m | batang | 2 | 91519 | 183038
|  |  | JUMLAH HARGA BAHAN |  | 618218
C. | PERALATAN
|  |  | JUMLAH HARGA ALAT |  | 0
D. | Jumlah (A+B+C) |  |  |  | 765233
E. | Overhead & Profit (15%) |  |  |  | 114784.95
F. | Harga Satuan Pekerjaan (D+E) |  |  |  | 880017.95
| Pemakaian bekisting 2x |  |  |  | 440008.975
A.4.4.1.24 | 1 M2 Bekisting untuk Lantai
No. | Uraian | Satuan | Indeks | Harga Satuan (Rp.) | Jumlah Harga (Rp.)
1 | 2 | 3 | 4 | 5 | 6
A. | UPAH / TENAGA
| Pekerja | OH | 0.66 | 125000 | 82500
| Tukang kayu | OH | 0.33 | 160000 | 52800
| Kepala tukang | OH | 0.033 | 180000 | 5940
| Mandor | OH | 0.033 | 175000 | 5775
|  |  | JUMLAH HARGA UPAH |  | 147015
B. | BAHAN / MATERIAL
| Kayu kelas III | m3 | 0.04 | 5200000 | 208000
| Paku 5 cm - 12 cm | kg | 0.4 | 25500 | 10200
| Minyak bekisting | liter | 0.2 | 21000 | 4200
| Balok kayu kelas III | m3 | 0.015 | 5200000 | 78000
| Plywood tebal 9 mm | lbr | 0.35 | 242800 | 84980
| Dolken kayu Ø 8-10cm - panj 4m | batang | 6 | 91519 | 549114
|  |  | JUMLAH HARGA BAHAN |  | 934494
C. | PERALATAN
|  |  | JUMLAH HARGA ALAT |  | 0
D. | Jumlah (A+B+C) |  |  |  | 1081509
E. | Overhead & Profit (15%) |  |  |  | 162226.35
F. | Harga Satuan Pekerjaan (D+E) |  |  |  | 1243735.35
A.4.4.1.26 | 1 M2 Bekisting untuk Tangga
No. | Uraian | Satuan | Indeks | Harga Satuan (Rp.) | Jumlah Harga (Rp.)
1 | 2 | 3 | 4 | 5 | 6
A. | UPAH / TENAGA
| Pekerja | OH | 0.66 | 125000 | 82500
| Tukang kayu | OH | 0.33 | 160000 | 52800
| Kepala tukang | OH | 0.033 | 180000 | 5940
| Mandor | OH | 0.033 | 175000 | 5775
|  |  | JUMLAH HARGA UPAH |  | 147015
B. | BAHAN / MATERIAL
| Kayu Kelas III | m3 | 0.03 | 5200000 | 156000
| Paku biasa 1/2" - 1" | kg | 0.4 | 25500 | 10200
| Minyak bekisting | kg | 0.15 | 21000 | 3150
| Balok kayu kls III | m3 | 0.015 | 5200000 | 78000
| Plywood tbl 9 mm | lbr | 0.35 | 242800 | 84980
| Dolken kayu dia 8-10cm pjg 4 m | btg | 2 | 91519 | 183038
|  |  | JUMLAH HARGA BAHAN |  | 515368
C. | PERALATAN
|  |  | JUMLAH HARGA ALAT |  | 0
D. | Jumlah (A+B+C) |  |  |  | 662383
E. | Overhead & Profit (15%) |  |  |  | 99357.45
F. | Harga Satuan Pekerjaan (D+E) |  |  |  | 761740.45
A.4.4.3.13 | Pemasangan 1 m lantai ubin teralux marmer ukuran 60x60 cm
No. | Uraian | Satuan | Indeks | Harga Satuan (Rp.) | Jumlah Harga (Rp.)
1 | 2 | 3 | 4 | 5 | 6
A. | UPAH / TENAGA
| Pekerja | OH | 0.25 | 125000 | 31250
| Tukang kayu | OH | 0.125 | 160000 | 20000
| Kepala tukang | OH | 0.013 | 180000 | 2340
| Mandor | OH | 0.013 | 175000 | 2275
|  |  | JUMLAH HARGA UPAH |  | 55865
B. | BAHAN / MATERIAL
| Ubin teralux marmer | bh | 3.1 | 103750 | 321625
| Semen portland | kg | 9.6 | 2000 | 19200
| Semen warna | kg | 1.5 | 6438 | 9657
| Pasir pasang | m3 | 0.045 | 210000 | 9450
|  |  | JUMLAH HARGA BAHAN |  | 359932
C. | PERALATAN
|  |  | JUMLAH HARGA ALAT |  | 0
D. | Jumlah (A+B+C) |  |  |  | 415797
E. | Overhead & Profit (15%) |  |  |  | 62369.55
F. | Harga Satuan Pekerjaan (D+E) |  |  |  | 478166.55
A.4.2.1.22.01 | (K3) Pemasangan 1 m2 atap pelana rangka atap baja ringan profil C75
No. | Uraian | Satuan | Indeks | Harga Satuan (Rp.) | Jumlah Harga (Rp.)
1 | 2 | 3 | 4 | 5 | 6
A. | UPAH / TENAGA
| Pekerja | OH | 0.37 | 125000 | 46250
| Tukang kayu | OH | 0.37 | 160000 | 59200
| Kepala tukang | OH | 0.037 | 180000 | 6660
| Mandor | OH | 0.037 | 175000 | 6475
|  |  | JUMLAH HARGA UPAH |  | 118585
B. | BAHAN / MATERIAL
| Truss C. 75.t =0,75mm | M' | 2 | 20500 | 41000
| Topspan Truss Π. t=0,5 mm | M' | 2.2 | 8925 | 19635
| Dynabolt 12 x 199 mm | Bh | 0.4 | 4200 | 1680
| Screw Truss 10-16 x 16 | Bh | 12 | 420 | 5040
|  |  | JUMLAH HARGA BAHAN |  | 67355
C. | PERALATAN
|  |  | JUMLAH HARGA ALAT |  | 0
D. | Jumlah (A+B+C) |  |  |  | 185940
E. | Overhead & Profit (15%) |  |  |  | 27891
F. | Harga Satuan Pekerjaan (D+E) |  |  |  | 213831
A.4.2.1.22.01d | (K3) Pemasangan 1 m2 atap pelana rangka atap baja canal dingin profil C75
No. | Uraian | Satuan | Indeks | Harga Satuan (Rp.) | Jumlah Harga (Rp.)
1 | 2 | 3 | 4 | 5 | 6
A. | UPAH / TENAGA
| Pekerja | OH | 0.37 | 125000 | 46250
| Tukang kayu | OH | 0.37 | 160000 | 59200
| Kepala tukang | OH | 0.037 | 180000 | 6660
| Mandor | OH | 0.037 | 175000 | 6475
|  |  | JUMLAH HARGA UPAH |  | 118585
B. | BAHAN / MATERIAL
| Truss C. 75.t =0,75mm | M' | 4 | 20500 | 82000
| Topspan Truss Π. t=0,5 mm | M' | 4.4 | 8925 | 39270
| Dynabolt 12 x 199 mm | Bh | 0.8 | 4200 | 3360
| Screw Truss 10-16 x 16 | Bh | 24 | 420 | 10080
|  |  | JUMLAH HARGA BAHAN |  | 134710
C. | PERALATAN
|  |  | JUMLAH HARGA ALAT |  | 0
D. | Jumlah (A+B+C) |  |  |  | 253295
E. | Overhead & Profit (15%) |  |  |  | 37994.25
F. | Harga Satuan Pekerjaan (D+E) |  |  |  | 291289.25
A.4.2.1.22.01.hs | (K3) Pemasangan 1 m2 atap pelana rangka hollow stainless 50.50.1,2 Mm
No. | Uraian | Satuan | Indeks | Harga Satuan (Rp.) | Jumlah Harga (Rp.)
1 | 2 | 3 | 4 | 5 | 6
A. | UPAH / TENAGA
| Pekerja | OH | 0.37 | 125000 | 46250
| Tukang kayu | OH | 0.37 | 160000 | 59200
| Kepala tukang | OH | 0.037 | 180000 | 6660
| Mandor | OH | 0.037 | 175000 | 6475
|  |  | JUMLAH HARGA UPAH |  | 118585
B. | BAHAN / MATERIAL
| hollow stainless 50.50.1,2 Mm | M' | 5 | 167000 | 835000
| Dynabolt 12 x 199 mm | Bh | 3 | 4200 | 12600
| Kawat las | Kg | 0.1 | 44700 | 4470
|  |  | JUMLAH HARGA BAHAN |  | 852070
C. | PERALATAN
Mesin las
|  |  | HARGA PEMAKAIAN ALAT |  | 42603.5
D. | Jumlah (A+B+C) |  |  |  | 1013258.5
E. | Overhead & Profit (15%) |  |  |  | 151988.775
F. | Harga Satuan Pekerjaan (D+E) |  |  |  | 1165247.275
A.4.4.2.4 | 1 M2 Plesteran 1 Pc : 4 Ps, tebal 15 Mm
No. | Uraian | Satuan | Indeks | Harga Satuan (Rp.) | Jumlah Harga (Rp.)
1 | 2 | 3 | 4 | 5 | 6
A. | UPAH / TENAGA
| Pekerja | OH | 0.3 | 125000 | 37500
| Tukang batu | OH | 0.15 | 160000 | 24000
| Kepala tukang | OH | 0.015 | 180000 | 2700
| Mandor | OH | 0.015 | 175000 | 2625
|  |  | JUMLAH HARGA UPAH |  | 66825
B. | BAHAN / MATERIAL
| Semen portland | kg | 10 | 2000 | 20000
| Pasir pasang | m3 | 0.045 | 210000 | 9450
|  |  | JUMLAH HARGA BAHAN |  | 29450
C. | PERALATAN
|  |  | JUMLAH HARGA ALAT |  | 0
D. | Jumlah (A+B+C) |  |  |  | 96275
E. | Overhead & Profit (15%) |  |  |  | 14441.25
F. | Harga Satuan Pekerjaan (D+E) |  |  |  | 110716.25
A.4.4.2.27 | 1 M2 Pemasangan Acian
No. | Uraian | Satuan | Indeks | Harga Satuan (Rp.) | Jumlah Harga (Rp.)
1 | 2 | 3 | 4 | 5 | 6
A. | UPAH / TENAGA
| Pekerja | OH | 0.2 | 125000 | 25000
| Tukang batu | OH | 0.1 | 160000 | 16000
| Kepala tukang | OH | 0.01 | 180000 | 1800
| Mandor | OH | 0.01 | 175000 | 1750
|  |  | JUMLAH HARGA UPAH |  | 44550
B. | BAHAN / MATERIAL
| Semen portland | kg | 3.25 | 2000 | 6500
|  |  | JUMLAH HARGA BAHAN |  | 6500
C. | PERALATAN
|  |  | JUMLAH HARGA ALAT |  | 0
D. | Jumlah (A+B+C) |  |  |  | 51050
E. | Overhead & Profit (15%) |  |  |  | 7657.5
F. | Harga Satuan Pekerjaan (D+E) |  |  |  | 58707.5
TAKSIR 2 | 1m2 Pasang Atap Metal Bergelombang Tbl. 0,30 mm
No. | Uraian | Satuan | Indeks | Harga Satuan (Rp.) | Jumlah Harga (Rp.)
1 | 2 | 3 | 4 | 5 | 6
A. | UPAH / TENAGA
| Pekerja | OH | 0.12 | 125000 | 15000
| Tukang kayu | OH | 0.06 | 160000 | 9600
| Kepala tukang | OH | 0.006 | 180000 | 1080
| Mandor | OH | 0.006 | 175000 | 1050
|  |  | JUMLAH HARGA UPAH |  | 26730
B. | BAHAN / MATERIAL
| Atap Spandek Tbl. 0,30 mm | M2 | 1.02 | 55200 | 56304
| Screw Truss 12-14 x 20 | Bh | 9 | 550 | 4950
|  |  | JUMLAH HARGA BAHAN |  | 61254
C. | PERALATAN
|  |  | JUMLAH HARGA ALAT |  | 0
D. | Jumlah (A+B+C) |  |  |  | 87984
E. | Overhead & Profit (15%) |  |  |  | 13197.6
F. | Harga Satuan Pekerjaan (D+E) |  |  |  | 101181.6
Taksir.2.pc | 1m2 Pasang Atap Polycarbonat gelombang Tbl. 0,8 mm
No. | Uraian | Satuan | Indeks | Harga Satuan (Rp.) | Jumlah Harga (Rp.)
1 | 2 | 3 | 4 | 5 | 6
A. | UPAH / TENAGA
| Pekerja | OH | 0.12 | 125000 | 15000
| Tukang kayu | OH | 0.06 | 160000 | 9600
| Kepala tukang | OH | 0.006 | 180000 | 1080
| Mandor | OH | 0.006 | 175000 | 1050 |  | 1.9
|  |  | JUMLAH HARGA UPAH |  | 26730 |  | 1.102
B. | BAHAN / MATERIAL
| Atap Polycarbonat Tbl. 0,8 mm | Lbr | 0.58 | 383500 | 222430
| Screw Truss 12-14 x 20 | Bh | 9 | 550 | 4950
|  |  | JUMLAH HARGA BAHAN |  | 227380
C. | PERALATAN
|  |  | JUMLAH HARGA ALAT |  | 0
D. | Jumlah (A+B+C) |  |  |  | 254110
E. | Overhead & Profit (15%) |  |  |  | 38116.5
F. | Harga Satuan Pekerjaan (D+E) |  |  |  | 292226.5
A.4.5.2.36.nob | 1 M' Pasang Nok ramping, bahan bitumen, t=0.3 Cm, uk. 106x19,4 Cm
No. | Uraian | Satuan | Indeks | Harga Satuan (Rp.) | Jumlah Harga (Rp.)
1 | 2 | 3 | 4 | 5 | 6
A. | UPAH / TENAGA
| Pekerja | OH | 0.25 | 125000 | 31250
| Tukang kayu | OH | 0.15 | 160000 | 24000
| Kepala tukang | OH | 0.015 | 180000 | 2700
| Mandor | OH | 0.015 | 175000 | 2625
|  |  | JUMLAH HARGA UPAH |  | 60575
B. | BAHAN / MATERIAL
| Nok ramping,bhn bitumen, t=0.3 | Lbr | 1 | 150000 | 150000
| Screw Truss 12-14 x 20 | Bh | 8 | 550 | 4400
|  |  | JUMLAH HARGA BAHAN |  | 154400
C. | PERALATAN
|  |  | JUMLAH HARGA ALAT |  | 0
D. | Jumlah (A+B+C) |  |  |  | 214975
E. | Overhead & Profit (15%) |  |  |  | 32246.25
F. | Harga Satuan Pekerjaan (D+E) |  |  |  | 247221.25
Taksir.2.isn | 1m2 Pasang dinding insect net mesh 50
No. | Uraian | Satuan | Indeks | Harga Satuan (Rp.) | Jumlah Harga (Rp.)
1 | 2 | 3 | 4 | 5 | 6
A. | UPAH / TENAGA
| Pekerja | OH | 0.12 | 125000 | 15000
| Tukang kayu | OH | 0.06 | 160000 | 9600
| Kepala tukang | OH | 0.006 | 180000 | 1080
| Mandor | OH | 0.006 | 175000 | 1050
|  |  | JUMLAH HARGA UPAH |  | 26730
B. | BAHAN / MATERIAL
| Insect Net, Mesh 50 | M2 | 1.05 | 12166.6667 | 12775
|  |  | JUMLAH HARGA BAHAN |  | 12775
C. | PERALATAN
|  |  | JUMLAH HARGA ALAT |  | 0
D. | Jumlah (A+B+C) |  |  |  | 39505
E. | Overhead & Profit (15%) |  |  |  | 5925.75
F. | Harga Satuan Pekerjaan (D+E) |  |  |  | 45430.75
Taksir.2.pnt | 1m2 Pasang screen atap paranet bahan polyetilen nylon 75%
No. | Uraian | Satuan | Indeks | Harga Satuan (Rp.) | Jumlah Harga (Rp.)
1 | 2 | 3 | 4 | 5 | 6
A. | UPAH / TENAGA
| Pekerja | OH | 0.08 | 125000 | 10000
| Tukang kayu | OH | 0.04 | 160000 | 6400
| Kepala tukang | OH | 0.004 | 180000 | 720
| Mandor | OH | 0.004 | 175000 | 700
|  |  | JUMLAH HARGA UPAH |  | 17820
B. | BAHAN / MATERIAL
| paranet bhn.polyetilen nylon 75% | M2 | 1.05 | 19850 | 20842.5
|  |  | JUMLAH HARGA BAHAN |  | 20842.5
C. | PERALATAN
|  |  | JUMLAH HARGA ALAT |  | 0
D. | Jumlah (A+B+C) |  |  |  | 38662.5
E. | Overhead & Profit (15%) |  |  |  | 5799.375
F. | Harga Satuan Pekerjaan (D+E) |  |  |  | 44461.875
A.4.5.1.7 | 1 M² Langit - langit gypsum board ukuran (1200 x 2400) mm
No. | Uraian | Satuan | Indeks | Harga Satuan (Rp.) | Jumlah Harga (Rp.)
1 | 2 | 3 | 4 | 5 | 6
A. | UPAH / TENAGA
| Pekerja | OH | 0.1 | 125000 | 12500
| Tukang Besi | OH | 0.05 | 160000 | 8000
| Kepala Tukang | OH | 0.005 | 180000 | 900
| Mandor | OH | 0.005 | 175000 | 875
|  |  | JUMLAH HARGA UPAH |  | 22275
B. | BAHAN / MATERIAL
| Gypsum board | M2 | 0.364 | 102800 | 37419.2
| Paku skrup | Kg | 0.11 | 32000 | 3520
|  |  | JUMLAH HARGA BAHAN |  | 40939.2
C. | PERALATAN
|  |  | JUMLAH HARGA ALAT |  | 0
D. | Jumlah (A+B+C) |  |  |  | 63214.2
E. | Overhead & Profit (15%) |  |  |  | 9482.13
F. | Harga Satuan Pekerjaan (D+E) |  |  |  | 72696.33
A. 4.5.1.5 | Pemasangan 1 m2 langit-langit triplek ukuran (120 x 240 cm), tebal 3,4 dan 6 mm
No. | Uraian | Satuan | Indeks | Harga Satuan (Rp.) | Jumlah Harga (Rp.)
1 | 2 | 3 | 4 | 5 | 6
A. | UPAH / TENAGA
| Pekerja | OH | 0.1 | 125000 | 12500
| Tukang Kayu | OH | 0.1 | 160000 | 16000
| Kepala Tukang | OH | 0.01 | 180000 | 1800
| Mandor | OH | 0.005 | 175000 | 875
|  |  | JUMLAH HARGA UPAH |  | 31175
B. | BAHAN / MATERIAL
| Tripleks 4 mm | Lbr | 0.375 | 103000 | 38625
| Paku Tripleks | Kg | 0.03 | 32000 | 960
|  |  | JUMLAH HARGA BAHAN |  | 39585
C. | PERALATAN
|  |  | JUMLAH HARGA ALAT |  | 0
D. | Jumlah (A+B+C) |  |  |  | 70760
E. | Overhead & Profit (15%) |  |  |  | 10614
F. | Harga Satuan Pekerjaan (D+E) |  |  |  | 81374
A.4.2.1.18 | Pemasangan 1 m' talang datar / jurai seng bjls 28 lebar 90 cm
No. | Uraian | Satuan | Indeks | Harga Satuan (Rp.) | Jumlah Harga (Rp.)
1 | 2 | 3 | 4 | 5 | 6
A. | UPAH / TENAGA
| Pekerja | OH | 0.2 | 125000 | 25000
| Tukang kayu | OH | 0.2 | 160000 | 32000
| Kepala tukang | OH | 0.02 | 180000 | 3600
| Mandor | OH | 0.001 | 175000 | 175
|  |  | JUMLAH HARGA UPAH |  | 60775
B. | BAHAN / MATERIAL
| Seng pelat | m | 1.05 | 140000 | 147000
| Paku 1 cm - 2,5 cm | kg | 0.015 | 25500 | 382.5
| Papan kayu kelas II atau III | m3 | 0.019 | 5200000 | 98800
|  |  | JUMLAH HARGA BAHAN |  | 246182.5
C. | PERALATAN
|  |  | JUMLAH HARGA ALAT |  | 0
D. | Jumlah (A+B+C) |  |  |  | 306957.5
E. | Overhead & Profit (15%) |  |  |  | 46043.625
F. | Harga Satuan Pekerjaan (D+E) |  |  |  | 353001.125
A.4.2.1.18a | Pemasangan 1 m' talang datar aluminium t=1,2 Mm lebar 90 cm
No. | Uraian | Satuan | Indeks | Harga Satuan (Rp.) | Jumlah Harga (Rp.)
1 | 2 | 3 | 4 | 5 | 6
A. | UPAH / TENAGA
| Pekerja | OH | 0.2 | 125000 | 25000
| Tukang kayu | OH | 0.2 | 160000 | 32000
| Kepala tukang | OH | 0.02 | 180000 | 3600
| Mandor | OH | 0.001 | 175000 | 175
|  |  | JUMLAH HARGA UPAH |  | 60775
B. | BAHAN / MATERIAL
| Plat Aluminium t=1,2 Mm | m | 0.382 | 891000 | 340362
| Paku 1 cm - 2,5 cm | kg | 0.015 | 25500 | 382.5
| Papan kayu kelas II atau III | m3 | 0.019 | 5200000 | 98800 | 2.88
|  |  | JUMLAH HARGA BAHAN |  | 439544.5 | 0.382
C. | PERALATAN |  |  |  |  | 1.1002
|  |  | JUMLAH HARGA ALAT |  | 0
D. | Jumlah (A+B+C) |  |  |  | 500319.5
E. | Overhead & Profit (15%) |  |  |  | 75047.925
F. | Harga Satuan Pekerjaan (D+E) |  |  |  | 575367.425
Hitung 1 | Pemasangan 1 m2 langit-langit PVC
No. | Uraian | Satuan | Indeks | Harga Satuan (Rp.) | Jumlah Harga (Rp.)
1 | 2 | 3 | 4 | 5 | 6
A. | UPAH / TENAGA
| Pekerja | OH | 0.15 | 125000 | 18750
| Tukang kayu | OH | 0.25 | 160000 | 40000
| Kepala tukang | OH | 0.025 | 180000 | 4500
| Mandor | OH | 0.075 | 175000 | 13125
|  |  | JUMLAH HARGA UPAH |  | 76375
B. | BAHAN / MATERIAL
| Plafond PVC | M2 | 1 | 179914.35 | 179914.35
| Screw | Buah | 18 | 550 | 9900
|  |  | JUMLAH HARGA BAHAN |  | 189814.35
C. | PERALATAN
|  |  | JUMLAH HARGA ALAT |  | 0
D. | Jumlah (A+B+C) |  |  |  | 266189.35
E. | Overhead & Profit (15%) |  |  |  | 39928.4025
F. | Harga Satuan Pekerjaan (D+E) |  |  |  | 306117.7525
Hitung 2 | Pemasangan 1 m' list langit-langit PVC
No. | Uraian | Satuan | Indeks | Harga Satuan (Rp.) | Jumlah Harga (Rp.)
1 | 2 | 3 | 4 | 5 | 6
A. | UPAH / TENAGA
| Pekerja | OH | 0.1 | 125000 | 12500
| Tukang kayu | OH | 0.05 | 160000 | 8000
| Kepala tukang | OH | 0.005 | 180000 | 900
| Mandor | OH | 0.005 | 175000 | 875
|  |  | JUMLAH HARGA UPAH |  | 22275
B. | BAHAN / MATERIAL
| List PVC | M' | 1 | 50367 | 50367
| Screw | Buah | 18 | 550 | 9900
|  |  | JUMLAH HARGA BAHAN |  | 60267
C. | PERALATAN
|  |  | JUMLAH HARGA ALAT |  | 0
D. | Jumlah (A+B+C) |  |  |  | 82542
E. | Overhead & Profit (15%) |  |  |  | 12381.3
F. | Harga Satuan Pekerjaan (D+E) |  |  |  | 94923.3
Hitung 2.bp | Pemasangan 1 m' list besi plat strip uk.L=3 Cm, tbl=3 Mm
No. | Uraian | Satuan | Indeks | Harga Satuan (Rp.) | Jumlah Harga (Rp.)
1 | 2 | 3 | 4 | 5 | 6
A. | UPAH / TENAGA
| Pekerja | OH | 0.1 | 125000 | 12500
| Tukang kayu | OH | 0.05 | 160000 | 8000
| Kepala tukang | OH | 0.005 | 180000 | 900
| Mandor | OH | 0.005 | 175000 | 875
|  |  | JUMLAH HARGA UPAH |  | 22275
B. | BAHAN / MATERIAL
| besi plat strip uk.L=3 Cm, tbl=3 Mm | M' | 1 | 25000 | 25000
| Screw | Buah | 18 | 550 | 9900
|  |  | JUMLAH HARGA BAHAN |  | 34900
C. | PERALATAN
|  |  | JUMLAH HARGA ALAT |  | 0
D. | Jumlah (A+B+C) |  |  |  | 57175
E. | Overhead & Profit (15%) |  |  |  | 8576.25
F. | Harga Satuan Pekerjaan (D+E) |  |  |  | 65751.25
Hitung 2.bp1 | Pasang sekrup 1 m' list besi plat strip uk.L=3 Cm, tbl=3 Mm
No. | Uraian | Satuan | Indeks | Harga Satuan (Rp.) | Jumlah Harga (Rp.)
1 | 2 | 3 | 4 | 5 | 6
A. | UPAH / TENAGA
| Pekerja | OH | 0.05 | 125000 | 6250
| Tukang kayu | OH | 0.05 | 160000 | 8000
| Kepala tukang | OH | 0.005 | 180000 | 900
| Mandor | OH | 0.005 | 175000 | 875
|  |  | JUMLAH HARGA UPAH |  | 16025
B. | BAHAN / MATERIAL
| Screw | Buah | 5.22 | 550 | 2871
|  |  | JUMLAH HARGA BAHAN |  | 2871
C. | PERALATAN
|  |  | JUMLAH HARGA ALAT |  | 0
D. | Jumlah (A+B+C) |  |  |  | 18896
E. | Overhead & Profit (15%) |  |  |  | 2834.4
F. | Harga Satuan Pekerjaan (D+E) |  |  |  | 21730.4
A.4.2.1.9 | Pemasangan 1 m2 sunscreen aluminium
No. | Uraian | Satuan | Indeks | Harga Satuan (Rp.) | Jumlah Harga (Rp.)
1 | 2 | 3 | 4 | 5 | 6
A. | UPAH / TENAGA
| Pekerja | OH | 0.08 | 125000 | 10000
| Tukang kayu | OH | 0.8 | 160000 | 128000
| Kepala tukang | OH | 0.08 | 180000 | 14400
| Mandor | OH | 0.004 | 175000 | 700
|  |  | JUMLAH HARGA UPAH |  | 153100
B. | BAHAN / MATERIAL
| Sunscreen aluminium | m2 | 1 | 260416.6667 | 260416.6667
|  |  | JUMLAH HARGA BAHAN |  | 260416.6667
C. | PERALATAN
|  |  | JUMLAH HARGA ALAT |  | 0
D. | Jumlah (A+B+C) |  |  |  | 413516.6667
E. | Overhead & Profit (15%) |  |  |  | 62027.5
F. | Harga Satuan Pekerjaan (D+E) |  |  |  | 475544.1667
A.4.4.3.10 | Pemasangan 1 m2 lantai ubin granit ukuran 30cm x 30cm
No. | Uraian | Satuan | Indeks | Harga Satuan (Rp.) | Jumlah Harga (Rp.)
1 | 2 | 3 | 4 | 5 | 6
A. | UPAH / TENAGA
| Pekerja | OH | 0.26 | 125000 | 32500
| Tukang kayu | OH | 0.13 | 160000 | 20800
| Kepala tukang | OH | 0.013 | 180000 | 2340
| Mandor | OH | 0.013 | 175000 | 2275
|  |  | JUMLAH HARGA UPAH |  | 57915
B. | BAHAN / MATERIAL
| Ubin granit | bh | 11.87 | 14518.1818 | 172330.8182
| Semen portland | kg | 10 | 2000 | 20000
| Semen warna | kg | 1.5 | 6438 | 9657
| Pasir pasang | m3 | 0.045 | 210000 | 9450
|  |  | JUMLAH HARGA BAHAN |  | 211437.8182
C. | PERALATAN
|  |  | JUMLAH HARGA ALAT |  | 0
D. | Jumlah (A+B+C) |  |  |  | 269352.8182
E. | Overhead & Profit (15%) |  |  |  | 40402.9227
F. | Harga Satuan Pekerjaan (D+E) |  |  |  | 309755.7409
A. 4.4.3.34a | Pemasangan 1 m2 lantai ubin granit ukuran 40cm x 40cm
No. | Uraian | Satuan | Indeks | Harga Satuan (Rp.) | Jumlah Harga (Rp.)
1 | 2 | 3 | 4 | 5 | 6
A. | UPAH / TENAGA
| Pekerja | OH | 0.26 | 125000 | 32500
| Tukang kayu | OH | 0.13 | 160000 | 20800
| Kepala tukang | OH | 0.013 | 180000 | 2340
| Mandor | OH | 0.013 | 175000 | 2275
|  |  | JUMLAH HARGA UPAH |  | 57915
B. | BAHAN / MATERIAL
| Lantai keramik 40x40 cm | Bh | 6.63 | 24565.5 | 162869.265
| Portland cement | Kg | 9.8 | 2000 | 19600
| Pasir pasang | M3 | 0.045 | 210000 | 9450
| Semen warna | Kg | 1.3 | 6438 | 8369.4
|  |  | JUMLAH HARGA BAHAN |  | 200288.665
C. | PERALATAN
|  |  | JUMLAH HARGA ALAT |  | 0
D. | Jumlah (A+B+C) |  |  |  | 258203.665
E. | Overhead & Profit (15%) |  |  |  | 38730.5497
F. | Harga Satuan Pekerjaan (D+E) |  |  |  | 296934.2147
A. 4.4.3.34b | Pemasangan 1 m2 lantai ubin granit ukuran 60cm x 60cm
No. | Uraian | Satuan | Indeks | Harga Satuan (Rp.) | Jumlah Harga (Rp.)
1 | 2 | 3 | 4 | 5 | 6
A. | UPAH / TENAGA
| Pekerja | OH | 0.26 | 125000 | 32500
| Tukang kayu | OH | 0.13 | 160000 | 20800 | 0.36
| Kepala tukang | OH | 0.013 | 180000 | 2340 | 1.008
| Mandor | OH | 0.013 | 175000 | 2275
|  |  | JUMLAH HARGA UPAH |  | 57915
B. | BAHAN / MATERIAL
| Granit 60x60 cm | Bh | 3 | 103750 | 311250
| Portland cement | Kg | 9.8 | 2000 | 19600
| Pasir pasang | M3 | 0.045 | 210000 | 9450
| Semen warna | Kg | 1.3 | 6438 | 8369.4
|  |  | JUMLAH HARGA BAHAN |  | 348669.4
C. | PERALATAN
|  |  | JUMLAH HARGA ALAT |  | 0
D. | Jumlah (A+B+C) |  |  |  | 406584.4
E. | Overhead & Profit (15%) |  |  |  | 60987.66
F. | Harga Satuan Pekerjaan (D+E) |  |  |  | 467572.06
A. 4.4.3.54 | Pemasangan 1 m2 lantai ubin keramik ukuran 25cm x 25cm
No. | Uraian | Satuan | Indeks | Harga Satuan (Rp.) | Jumlah Harga (Rp.)
1 | 2 | 3 | 4 | 5 | 6
A. | UPAH / TENAGA
| Pekerja | OH | 0.26 | 125000 | 32500
| Tukang kayu | OH | 0.13 | 160000 | 20800
| Kepala tukang | OH | 0.013 | 180000 | 2340
| Mandor | OH | 0.013 | 175000 | 2275
|  |  | JUMLAH HARGA UPAH |  | 57915
B. | BAHAN / MATERIAL
| Lantai keramik 25x25 cm | Bh | 16 | 5000 | 80000
| Portland cement | Kg | 10 | 2000 | 20000
| Pasir pasang | M3 | 0.045 | 210000 | 9450
| Semen warna | Kg | 1.45 | 6438 | 9335.1
|  |  | JUMLAH HARGA BAHAN |  | 118785.1
C. | PERALATAN
|  |  | JUMLAH HARGA ALAT |  | 0
D. | Jumlah (A+B+C) |  |  |  | 176700.1
E. | Overhead & Profit (15%) |  |  |  | 26505.015
F. | Harga Satuan Pekerjaan (D+E) |  |  |  | 203205.115
A. 4.4.3.54c | Pemasangan 1 m2 lantai ubin keramik ukuran 25cm x 40cm
No. | Uraian | Satuan | Indeks | Harga Satuan (Rp.) | Jumlah Harga (Rp.)
1 | 2 | 3 | 4 | 5 | 6
A. | UPAH / TENAGA
| Pekerja | OH | 0.26 | 125000 | 32500
| Tukang kayu | OH | 0.13 | 160000 | 20800
| Kepala tukang | OH | 0.013 | 180000 | 2340
| Mandor | OH | 0.013 | 175000 | 2275
|  |  | JUMLAH HARGA UPAH |  | 57915
B. | BAHAN / MATERIAL
| Lantai keramik 25x40 cm | Bh | 10 | 10000 | 100000
| Portland cement | Kg | 9.8 | 2000 | 19600
| Pasir pasang | M3 | 0.045 | 210000 | 9450
| Semen warna | Kg | 1.3 | 6438 | 8369.4
|  |  | JUMLAH HARGA BAHAN |  | 137419.4
C. | PERALATAN
|  |  | JUMLAH HARGA ALAT |  | 0
D. | Jumlah (A+B+C) |  |  |  | 195334.4
E. | Overhead & Profit (15%) |  |  |  | 29300.16
F. | Harga Satuan Pekerjaan (D+E) |  |  |  | 224634.56
A.4.6.1.21.ps | 1 M' Pasang list plank bahan papan semen uk. L= 20 Cm
No. | Uraian | Satuan | Indeks | Harga Satuan (Rp.) | Jumlah Harga (Rp.)
1 | 2 | 3 | 4 | 5 | 6
A. | UPAH / TENAGA
| Pekerja | OH | 0.1 | 125000 | 12500
| Tukang kayu | OH | 0.2 | 160000 | 32000
| Kepala tukang | OH | 0.02 | 180000 | 3600
| Mandor | OH | 0.005 | 175000 | 875
|  |  | JUMLAH HARGA UPAH |  | 48975
B. | BAHAN / MATERIAL
| List plank papan semen | Lbr | 0.28 | 98000 | 27440
| Paku skrup 12-14 x 20 | Bh | 4 | 550 | 2200
|  |  | JUMLAH HARGA BAHAN |  | 29640
C. | PERALATAN
|  |  | JUMLAH HARGA ALAT |  | 0
D. | Jumlah (A+B+C) |  |  |  | 78615
E. | Overhead & Profit (15%) |  |  |  | 11792.25
F. | Harga Satuan Pekerjaan (D+E) |  |  |  | 90407.25
A.4.6.1.5 | Pembuatan dan pemasangan 1 m2 daun pintu panel, kayu kelas II
No. | Uraian | Satuan | Indeks | Harga Satuan (Rp.) | Jumlah Harga (Rp.)
1 | 2 | 3 | 4 | 5 | 6
A. | UPAH / TENAGA
| Pekerja | OH | 1 | 125000 | 125000
| Tukang Kayu | OH | 3 | 160000 | 480000
| Kepala Tukang | OH | 0.3 | 175000 | 52500
| Mandor | OH | 0.05 | 175000 | 8750
|  |  | JUMLAH HARGA UPAH |  | 666250
B. | BAHAN / MATERIAL
| Papan kayu Kls II | Bh | 0.04 | 7100000 | 284000
| Lem Kayu | Kg | 0.5 | 174000 | 87000
|  |  | JUMLAH HARGA BAHAN |  | 371000
C. | PERALATAN
|  |  | JUMLAH HARGA ALAT |  | 0
D. | Jumlah (A+B+C) |  |  |  | 1037250
E. | Overhead & Profit (15%) |  |  |  | 155587.5
F. | Harga Satuan Pekerjaan (D+E) |  |  |  | 1192837.5
A.4.6.1.8 | Pembuatan 1 m2 daun pintu plywood rangkap, rangka kayu kelas II + HPL
No. | Uraian | Satuan | Indeks | Harga Satuan (Rp.) | Jumlah Harga (Rp.)
1 | 2 | 3 | 4 | 5 | 6
A. | UPAH / TENAGA
| Pekerja | OH | 0.7 | 125000 | 87500
| Tukang Kayu | OH | 2.1 | 160000 | 336000
| Kepala Tukang | OH | 0.21 | 180000 | 37800
| Mandor | OH | 0.035 | 175000 | 6125
|  |  | JUMLAH HARGA UPAH |  | 467425
B. | BAHAN / MATERIAL
| Papan Kayu | m3 | 0.028 | 7100000 | 198800
| Paku 1 - 2,5 cm | kg | 0.03 | 25500 | 765
| Lem kayu | kg | 0.5 | 174000 | 87000
| Plywood #9 mm uk (120 x 240)cm | lbr | 0.86 | 242800 | 208808 | 2.88
| HPL | lbr | 1.2 | 616000 | 739200 | 2.4768
|  |  | JUMLAH HARGA BAHAN |  | 1234573
C. | PERALATAN
|  |  | JUMLAH HARGA ALAT |  | 0
D. | Jumlah (A+B+C) |  |  |  | 1701998
E. | Overhead & Profit (15%) |  |  |  | 255299.7
F. | Harga Satuan Pekerjaan (D+E) |  |  |  | 1957297.7
A.4.6.1.25 | Pemasangan 1 m dinding pemisah plywood rangkap, rangka kayu kelas II + HPL
No. | Uraian | Satuan | Indeks | Harga Satuan (Rp.) | Jumlah Harga (Rp.)
1 | 2 | 3 | 4 | 5 | 6
A. | UPAH / TENAGA
| Pekerja | OH | 0.2 | 125000 | 25000
| Tukang Kayu | OH | 0.6 | 160000 | 96000
| Kepala Tukang | OH | 0.06 | 180000 | 10800
| Mandor | OH | 0.01 | 175000 | 1750
|  |  | JUMLAH HARGA UPAH |  | 133550
B. | BAHAN / MATERIAL
| Papan Kayu | m3 | 0.028 | 7100000 | 198800
| Paku 1 - 2,5 cm | kg | 0.15 | 25500 | 3825
| Lem kayu | kg | 0.56 | 174000 | 97440
| Plywood #9 mm uk (120 x 240)cm | lbr | 0.86 | 242800 | 208808
| HPL | lbr | 1.2 | 616000 | 739200
|  |  | JUMLAH HARGA BAHAN |  | 1248073
C. | PERALATAN
|  |  | JUMLAH HARGA ALAT |  | 0
D. | Jumlah (A+B+C) |  |  |  | 1381623
E. | Overhead & Profit (15%) |  |  |  | 207243.45
F. | Harga Satuan Pekerjaan (D+E) |  |  |  | 1588866.45
A.4.6.2.2 | Memasang 1 bh kunci tanam
No. | Uraian | Satuan | Indeks | Harga Satuan (Rp.) | Jumlah Harga (Rp.)
1 | 2 | 3 | 4 | 5 | 6
A. | UPAH / TENAGA
| Pekerja | OH | 0.01 | 125000 | 1250
| Tukang Kayu | OH | 0.5 | 160000 | 80000
| Kepala Tukang | OH | 0.05 | 180000 | 9000
| Mandor | OH | 0.005 | 175000 | 875
|  |  | JUMLAH HARGA UPAH |  | 91125
B. | BAHAN / MATERIAL
| Kunci tanam Antik | Bh | 1 | 200000 | 200000
|  |  | JUMLAH HARGA BAHAN |  | 200000
C. | PERALATAN
|  |  | JUMLAH HARGA ALAT |  | 0
D. | Jumlah (A+B+C) |  |  |  | 291125
E. | Overhead & Profit (15%) |  |  |  | 43668.75
F. | Harga Satuan Pekerjaan (D+E) |  |  |  | 334793.75
A.4.6.2.2a | Memasang 1 bh kunci tanam Antik (Modern Minimalis)
No. | Uraian | Satuan | Indeks | Harga Satuan (Rp.) | Jumlah Harga (Rp.)
1 | 2 | 3 | 4 | 5 | 6
A. | UPAH / TENAGA
| Pekerja | OH | 0.01 | 125000 | 1250
| Tukang Kayu | OH | 0.5 | 160000 | 80000
| Kepala Tukang | OH | 0.05 | 180000 | 9000
| Mandor | OH | 0.005 | 175000 | 875
|  |  | JUMLAH HARGA UPAH |  | 91125
B. | BAHAN / MATERIAL
| Kunci tanam Antik | Bh | 1 | 358000 | 358000
|  |  | JUMLAH HARGA BAHAN |  | 358000
C. | PERALATAN
|  |  | JUMLAH HARGA ALAT |  | 0
D. | Jumlah (A+B+C) |  |  |  | 449125
E. | Overhead & Profit (15%) |  |  |  | 67368.75
F. | Harga Satuan Pekerjaan (D+E) |  |  |  | 516493.75
A.4.6.2.5 | Memasang 1 bh engsel pintu 4"
No. | Uraian | Satuan | Indeks | Harga Satuan (Rp.) | Jumlah Harga (Rp.)
1 | 2 | 3 | 4 | 5 | 6
A. | UPAH / TENAGA
| Pekerja | OH | 0.015 | 125000 | 1875
| Tukang Kayu | OH | 0.15 | 160000 | 24000
| Kepala Tukang | OH | 0.015 | 180000 | 2700
| Mandor | OH | 0.0008 | 175000 | 140
|  |  | JUMLAH HARGA UPAH |  | 28715
B. | BAHAN / MATERIAL
| Engsel pintu 4" | Bh | 1 | 58000 | 58000
|  |  | JUMLAH HARGA BAHAN |  | 58000
C. | PERALATAN
|  |  | JUMLAH HARGA ALAT |  | 0
D. | Jumlah (A+B+C) |  |  |  | 86715
E. | Overhead & Profit (15%) |  |  |  | 13007.25
F. | Harga Satuan Pekerjaan (D+E) |  |  |  | 99722.25
A.4.7.1.10 | Pengecatan 1 m2 tembok baru
No. | Uraian | Satuan | Indeks | Harga Satuan (Rp.) | Jumlah Harga (Rp.)
1 | 2 | 3 | 4 | 5 | 6
A. | UPAH / TENAGA
| Pekerja | OH | 0.02 | 125000 | 2500
| Tukang kayu | OH | 0.063 | 160000 | 10080
| Kepala tukang | OH | 0.0063 | 180000 | 1134
| Mandor | OH | 0.003 | 175000 | 525
|  |  | JUMLAH HARGA UPAH |  | 14239
B. | BAHAN / MATERIAL
| Plamur | kg | 0.1 | 30000 | 3000
| Cat dasar | kg | 0.1 | 42000 | 4200
| Cat penutup | kg | 0.26 | 40000 | 10400
|  |  | JUMLAH HARGA BAHAN |  | 17600
C. | PERALATAN
|  |  | JUMLAH HARGA ALAT |  | 0
D. | Jumlah (A+B+C) |  |  |  | 31839
E. | Overhead & Profit (15%) |  |  |  | 4775.85
F. | Harga Satuan Pekerjaan (D+E) |  |  |  | 36614.85
A.4.7.1.11 | Pengecatan 1 m2 tembok lama
No. | Uraian | Satuan | Indeks | Harga Satuan (Rp.) | Jumlah Harga (Rp.)
1 | 2 | 3 | 4 | 5 | 6
A. | UPAH / TENAGA
| Pekerja | OH | 0.028 | 125000 | 3500
| Tukang kayu | OH | 0.042 | 160000 | 6720
| Kepala tukang | OH | 0.0042 | 180000 | 756
| Mandor | OH | 0.003 | 175000 | 525
|  |  | JUMLAH HARGA UPAH |  | 11501
B. | BAHAN / MATERIAL
| Cat dasar | kg | 0.12 | 42000 | 5040
| Cat penutup 2 x | kg | 0.18 | 40000 | 7200
|  |  | JUMLAH HARGA BAHAN |  | 12240
C. | PERALATAN
|  |  | JUMLAH HARGA ALAT |  | 0
D. | Jumlah (A+B+C) |  |  |  | 23741
E. | Overhead & Profit (15%) |  |  |  | 3561.15
F. | Harga Satuan Pekerjaan (D+E) |  |  |  | 27302.15
A.4.7.1.4 | 1 m2 Pengecatan bidang kayu baru (1 lapis plamur, 1 lapis cat dasar, 2 lapis cat penutup)
No. | Uraian | Satuan | Indeks | Harga Satuan (Rp.) | Jumlah Harga (Rp.)
1 | 2 | 3 | 4 | 5 | 6
A. | UPAH / TENAGA
| Pekerja | OH | 0.07 | 125000 | 8750
| Tukang Cat | OH | 0.09 | 160000 | 14400
| Kepala Tukang | OH | 0.006 | 180000 | 1080
| Mandor | OH | 0.003 | 175000 | 525
|  |  | JUMLAH HARGA UPAH |  | 24755
B. | BAHAN / MATERIAL
| Cat meni | Kg | 0.2 | 62000 | 12400
| Plamur | Kg | 0.15 | 30000 | 4500
| Cat dasar | Kg | 0.17 | 42000 | 7140
| Cat Kilat/ Cat minyak | Kg | 0.26 | 85000 | 22100
| Kuas 4" | Kg | 0.01 | 35000 | 350
| Tinner | Ltr | 0.03 | 30000 | 900
| Ampelas | Lbr | 0.2 | 5000 | 1000
|  |  | JUMLAH HARGA BAHAN |  | 48390
C. | PERALATAN
|  |  | JUMLAH HARGA ALAT |  | 0
D. | Jumlah (A+B+C) |  |  |  | 73145
E. | Overhead & Profit (0%) |  |  |  | 0
F. | Harga Satuan Pekerjaan (D+E) |  |  |  | 73145
A.4.7.1.10b | Pengecatan 1 m2 Plafond Tripleks (1 plamur, 1 lapis cat dasar, 2 lapis cat minyak/ penutup)
No. | Uraian | Satuan | Indeks | Harga Satuan (Rp.) | Jumlah Harga (Rp.)
1 | 2 | 3 | 4 | 5 | 6
A. | UPAH / TENAGA
| Pekerja | OH | 0.09 | 125000 | 11250
| Tukang Kayu | OH | 0.09 | 160000 | 14400
| Kepala Tukang | OH | 0.006 | 180000 | 1080
| Mandor | OH | 0.003 | 175000 | 525
|  |  | JUMLAH HARGA UPAH |  | 27255
B. | BAHAN / MATERIAL
| Plamur | kg | 0.1 | 30000 | 3000
| Cat Meni | kg | 0.1 | 62000 | 6200
| Cat Minyak/ penutup | kg | 0.26 | 85000 | 22100
| Kuas 4" | Kg | 0.01 | 35000 | 350
| Tinner | Ltr | 0.03 | 30000 | 900
|  |  | JUMLAH HARGA BAHAN |  | 32550
C. | PERALATAN
|  |  | JUMLAH HARGA ALAT |  | 0
D. | Jumlah (A+B+C) |  |  |  | 59805
E. | Overhead & Profit (15%) |  |  |  | 8970.75
F. | Harga Satuan Pekerjaan (D+E) |  |  |  | 68775.75
A.4.6.2.17 | Pemasangan 1 m2 kaca tebal 5mm
No. | Uraian | Satuan | Indeks | Harga Satuan (Rp.) | Jumlah Harga (Rp.)
1 | 2 | 3 | 4 | 5 | 6
A. | UPAH / TENAGA
| Pekerja | OH | 0.015 | 125000 | 1875
| Tukang kayu | OH | 0.15 | 160000 | 24000
| Kepala tukang | OH | 0.015 | 180000 | 2700
| Mandor | OH | 0.0008 | 175000 | 140
|  |  | JUMLAH HARGA UPAH |  | 28715
B. | BAHAN / MATERIAL
| Kaca tebal 5mm | m2 | 1.1 | 785000 | 863500
| Sealant | kg | 0.1 | 150000 | 15000
|  |  | JUMLAH HARGA BAHAN |  | 878500
C. | PERALATAN
|  |  | JUMLAH HARGA ALAT |  | 0
D. | Jumlah (A+B+C) |  |  |  | 907215
E. | Overhead & Profit (15%) |  |  |  | 136082.25
F. | Harga Satuan Pekerjaan (D+E) |  |  |  | 1043297.25
A.4.6.2.19 | Pemasangan 1 m2 kaca buram tebal 12mm
No. | Uraian | Satuan | Indeks | Harga Satuan (Rp.) | Jumlah Harga (Rp.)
1 | 2 | 3 | 4 | 5 | 6
A. | UPAH / TENAGA
| Pekerja | OH | 0.025 | 125000 | 3125
| Tukang kayu | OH | 0.25 | 160000 | 40000
| Kepala tukang | OH | 0.025 | 180000 | 4500
| Mandor | OH | 0.0013 | 175000 | 227.5
|  |  | JUMLAH HARGA UPAH |  | 47852.5
B. | BAHAN / MATERIAL
| Kaca buram tebal 12mm | m2 | 1.1 | 2623700 | 2886070
| Sealant | kg | 0.07 | 150000 | 10500
|  |  | JUMLAH HARGA BAHAN |  | 2896570
C. | PERALATAN
|  |  | JUMLAH HARGA ALAT |  | 0
D. | Jumlah (A+B+C) |  |  |  | 2944422.5
E. | Overhead & Profit (15%) |  |  |  | 441663.375
F. | Harga Satuan Pekerjaan (D+E) |  |  |  | 3386085.875
A.4.7.1.1 | 1 M² Pengikisan/Pengerokan Permukaan Cat Lama
No. | Uraian | Satuan | Indeks | Harga Satuan (Rp.) | Jumlah Harga (Rp.)
1 | 2 | 3 | 4 | 5 | 6
A. | UPAH / TENAGA
| Pekerja | OH | 0.15 | 125000 | 18750
| Mandor | OH | 0.003 | 175000 | 525
|  |  | JUMLAH HARGA UPAH |  | 19275
B. | BAHAN / MATERIAL
| Soda Api | kg | 0.05 | 83850 | 4192.5
|  |  | JUMLAH HARGA BAHAN |  | 4192.5
C. | PERALATAN
|  |  | JUMLAH HARGA ALAT |  | 0
D. | Jumlah (A+B+C) |  |  |  | 23467.5
E. | Overhead & Profit (15%) |  |  |  | 3520.125
F. | Harga Satuan Pekerjaan (D+E) |  |  |  | 26987.625
PPL Supl. 6.1 | Memasang 10 m2 rangka plafond besi furing
No. | Uraian | Satuan | Indeks | Harga Satuan (Rp.) | Jumlah Harga (Rp.)
1 | 2 | 3 | 4 | 5 | 6
A. | UPAH / TENAGA
| Pekerja | OH | 0.383 | 125000 | 47875
| Tukang Kayu | OH | 0.383 | 160000 | 61280
| Kepala Tukang | OH | 0.038 | 180000 | 6840
| Mandor | OH | 0.019 | 175000 | 3325
|  |  | JUMLAH HARGA UPAH |  | 119320
B. | BAHAN / MATERIAL
| Rangka Furing t.0,35 mm | M' | 36.67 | 10384.5 | 380799.615
| Skrup gypsum | Bh | 216 | 500 | 108000
|  |  | JUMLAH HARGA BAHAN |  | 488799.615
C. | PERALATAN
|  |  | JUMLAH HARGA ALAT |  | 0
D. | Jumlah (A+B+C) |  |  |  | 608119.615
E. | Overhead & Profit (15%) |  |  |  | 91217.9422
F. | Harga Satuan Pekerjaan (D+E) |  |  |  | 699337.5572
| Harga Satuan Pekerjaan Untuk 1 M2 |  |  |  | 69933.7557
A.5.1.1.19 | Pemasangan 1 buah kran diameter 1/2" atau 3/4"
No. | Uraian | Satuan | Indeks | Harga Satuan (Rp.) | Jumlah Harga (Rp.)
1 | 2 | 3 | 4 | 5 | 6
A. | UPAH / TENAGA
| Pekerja | OH | 0.01 | 125000 | 1250
| Tukang | OH | 0.4 | 160000 | 64000
| Kepala tukang | OH | 0.04 | 180000 | 7200
| Mandor | OH | 0.005 | 175000 | 875
|  |  | JUMLAH HARGA UPAH |  | 73325
B. | BAHAN / MATERIAL
| Kran air | Bh | 1 | 180000 | 180000
| Sealtape | buah | 0.025 | 7600 | 190
|  |  | JUMLAH HARGA BAHAN |  | 180190
C. | PERALATAN
|  |  | JUMLAH HARGA ALAT |  | 0
D. | Jumlah (A+B+C) |  |  |  | 253515
E. | Overhead & Profit (15%) |  |  |  | 38027.25
F. | Harga Satuan Pekerjaan (D+E) |  |  |  | 291542.25
A.5.1.1.19.c | Pemasangan 1 buah stop kran PVC diameter 3"
No. | Uraian | Satuan | Indeks | Harga Satuan (Rp.) | Jumlah Harga (Rp.)
1 | 2 | 3 | 4 | 5 | 6
A. | UPAH / TENAGA
| Pekerja | OH | 0.01 | 125000 | 1250
| Tukang | OH | 0.4 | 160000 | 64000
| Kepala tukang | OH | 0.04 | 180000 | 7200
| Mandor | OH | 0.005 | 175000 | 875
|  |  | JUMLAH HARGA UPAH |  | 73325
B. | BAHAN / MATERIAL
| Stop Kran air PVC 3" | Bh | 1 | 248000 | 248000
| Sealtape | buah | 0.05 | 7600 | 380
|  |  | JUMLAH HARGA BAHAN |  | 248380
C. | PERALATAN
|  |  | JUMLAH HARGA ALAT |  | 0
D. | Jumlah (A+B+C) |  |  |  | 321705
E. | Overhead & Profit (15%) |  |  |  | 48255.75
F. | Harga Satuan Pekerjaan (D+E) |  |  |  | 369960.75
A.5.1.1.19.sp | Pemasangan 1 bh sprinkler (Tipe rotate spray nozle 360⁰) dgn mekanisme pegas,bhn.besi copper
No. | Uraian | Satuan | Indeks | Harga Satuan (Rp.) | Jumlah Harga (Rp.)
1 | 2 | 3 | 4 | 5 | 6
A. | UPAH / TENAGA
| Pekerja | OH | 0.01 | 125000 | 1250
| Tukang | OH | 0.45 | 160000 | 72000
| Kepala tukang | OH | 0.045 | 180000 | 8100
| Mandor | OH | 0.005 | 175000 | 875
|  |  | JUMLAH HARGA UPAH |  | 82225
B. | BAHAN / MATERIAL
| Sprinkler | Bh | 1 | 67500 | 67500
| Sealtape | buah | 0.05 | 7600 | 380
|  |  | JUMLAH HARGA BAHAN |  | 67880
C. | PERALATAN
|  |  | JUMLAH HARGA ALAT |  | 0
D. | Jumlah (A+B+C) |  |  |  | 150105
E. | Overhead & Profit (15%) |  |  |  | 22515.75
F. | Harga Satuan Pekerjaan (D+E) |  |  |  | 172620.75
A.5.1.1.19.bp | Psg.1 bh booster pump Daya 500-670 Watts, dorong max.32 M kap.max.50 L/Menit, Inlet 1", Outlet 1"
No. | Uraian | Satuan | Indeks | Harga Satuan (Rp.) | Jumlah Harga (Rp.)
1 | 2 | 3 | 4 | 5 | 6
A. | UPAH / TENAGA
| Pekerja | OH | 0.01 | 125000 | 1250
| Tukang | OH | 0.5 | 160000 | 80000
| Kepala tukang | OH | 0.05 | 180000 | 9000
| Mandor | OH | 0.006 | 175000 | 1050
|  |  | JUMLAH HARGA UPAH |  | 91300
B. | BAHAN / MATERIAL
| Pompa dorong | Bh | 1 | 8908900 | 8908900
| Sealtape | buah | 0.1 | 7600 | 760
|  |  | JUMLAH HARGA BAHAN |  | 8909660
C. | PERALATAN
|  |  | JUMLAH HARGA ALAT |  | 0
D. | Jumlah (A+B+C) |  |  |  | 9000960
E. | Overhead & Profit (15%) |  |  |  | 1350144
F. | Harga Satuan Pekerjaan (D+E) |  |  |  | 10351104
A.5.1.1.20.a | 1 M' Memasang pipa galvanis diameter 1/2"
No. | Uraian | Satuan | Indeks | Harga Satuan (Rp.) | Jumlah Harga (Rp.)
1 | 2 | 3 | 4 | 5 | 6
A. | UPAH / TENAGA
| Pekerja | OH | 0.054 | 125000 | 6750
| Tukang Batu | OH | 0.09 | 160000 | 14400
| Kepala Tukang | OH | 0.009 | 180000 | 1620
| Mandor | OH | 0.027 | 175000 | 4725
|  |  | JUMLAH HARGA UPAH |  | 27495
B. | BAHAN / MATERIAL
| Pipa galvanis 1/2" | M | 1.05 | 30170 | 31678.5
| Perlengkapan | % | 36 | 31678.5 | 11404.26
|  |  | JUMLAH HARGA BAHAN |  | 43082.76
C. | PERALATAN
|  |  | JUMLAH HARGA ALAT |  | 0
D. | Jumlah (A+B+C) |  |  |  | 70577.76
E. | Overhead & Profit (15%) |  |  |  | 10586.664
F. | Harga Satuan Pekerjaan (D+E) |  |  |  | 81164.424
A.5.1.1.21. | 1 M' Memasang pipa galvanis diameter 1"
No. | Uraian | Satuan | Indeks | Harga Satuan (Rp.) | Jumlah Harga (Rp.)
1 | 2 | 3 | 4 | 5 | 6
A. | UPAH / TENAGA
| Pekerja | OH | 0.054 | 125000 | 6750
| Tukang Batu | OH | 0.09 | 160000 | 14400
| Kepala Tukang | OH | 0.009 | 180000 | 1620
| Mandor | OH | 0.027 | 175000 | 4725
|  |  | JUMLAH HARGA UPAH |  | 27495
B. | BAHAN / MATERIAL
| Pipa galvanis 1" | M | 1.05 | 54840 | 57582
| Perlengkapan | % | 36 | 57582 | 20729.52
|  |  | JUMLAH HARGA BAHAN |  | 78311.52
C. | PERALATAN
|  |  | JUMLAH HARGA ALAT |  | 0
D. | Jumlah (A+B+C) |  |  |  | 105806.52
E. | Overhead & Profit (15%) |  |  |  | 15870.978
F. | Harga Satuan Pekerjaan (D+E) |  |  |  | 121677.498
A.5.1.1 30.a | Pemasangan 1 m’ pipa PVC tipe AW diameter 0,5”
No. | Uraian | Satuan | Indeks | Harga Satuan (Rp.) | Jumlah Harga (Rp.)
1 | 2 | 3 | 4 | 5 | 6
A. | UPAH / TENAGA
| Pekerja | OH | 0.031 | 125000 | 3875
| Tukang Batu | OH | 0.062 | 160000 | 9920
| Kepala Tukang | OH | 0.0062 | 180000 | 1116
| Mandor | OH | 0.001 | 175000 | 175
|  |  | JUMLAH HARGA UPAH |  | 15086
B. | BAHAN / MATERIAL
| Pipa PVC 0,5" | M | 1.2 | 7500 | 9000
| Perlengkapan | % | 35 | 9000 | 3150
|  |  | JUMLAH HARGA BAHAN |  | 12150
C. | PERALATAN
|  |  | JUMLAH HARGA ALAT |  | 0
D. | Jumlah (A+B+C) |  |  |  | 27236
E. | Overhead & Profit (15%) |  |  |  | 4085.4
F. | Harga Satuan Pekerjaan (D+E) |  |  |  | 31321.4
A.5.1.1 31 | Pemasangan 1 m’ pipa PVC tipe AW diameter 3”
No. | Uraian | Satuan | Indeks | Harga Satuan (Rp.) | Jumlah Harga (Rp.)
1 | 2 | 3 | 4 | 5 | 6
A. | UPAH / TENAGA
| Pekerja | OH | 0.081 | 125000 | 10125
| Tukang Batu | OH | 0.135 | 160000 | 21600
| Kepala Tukang | OH | 0.0135 | 180000 | 2430
| Mandor | OH | 0.004 | 175000 | 700
|  |  | JUMLAH HARGA UPAH |  | 34855
B. | BAHAN / MATERIAL
| Pipa PVC 3" | M | 1.2 | 62500 | 75000
| Perlengkapan | % | 35 | 62500 | 21875
|  |  | JUMLAH HARGA BAHAN |  | 96875
C. | PERALATAN
|  |  | JUMLAH HARGA ALAT |  | 0
D. | Jumlah (A+B+C) |  |  |  | 131730
E. | Overhead & Profit (15%) |  |  |  | 19759.5
F. | Harga Satuan Pekerjaan (D+E) |  |  |  | 151489.5
A.5.1.1 32 | Pemasangan 1 m’ pipa PVC tipe AW diameter 4”
No. | Uraian | Satuan | Indeks | Harga Satuan (Rp.) | Jumlah Harga (Rp.)
1 | 2 | 3 | 4 | 5 | 6
A. | UPAH / TENAGA
| Pekerja | OH | 0.081 | 125000 | 10125
| Tukang Batu | OH | 0.135 | 160000 | 21600
| Kepala Tukang | OH | 0.0135 | 180000 | 2430
| Mandor | OH | 0.004 | 175000 | 700
|  |  | JUMLAH HARGA UPAH |  | 34855
B. | BAHAN / MATERIAL
| Pipa PVC 4" | M | 1.2 | 125000 | 150000
| Perlengkapan | % | 35 | 150000 | 52500
|  |  | JUMLAH HARGA BAHAN |  | 202500
C. | PERALATAN
|  |  | JUMLAH HARGA ALAT |  | 0
D. | Jumlah (A+B+C) |  |  |  | 237355
E. | Overhead & Profit (15%) |  |  |  | 35603.25
F. | Harga Satuan Pekerjaan (D+E) |  |  |  | 272958.25
A.5.1.1.1 | (K3) Pemasangan 1 buah closet jongkok/ monoblock
No. | Uraian | Satuan | Indeks | Harga Satuan (Rp.) | Jumlah Harga (Rp.)
1 | 2 | 3 | 4 | 5 | 6
A. | UPAH / TENAGA
| Pekerja | OH | 1 | 125000 | 125000
| Tukang Batu | OH | 1.5 | 160000 | 240000
| Kepala Tukang | OH | 0.15 | 180000 | 27000
| Mandor | OH | 0.16 | 175000 | 28000
|  |  | JUMLAH HARGA UPAH |  | 420000
B. | BAHAN / MATERIAL
| Closet jongkok | Unit | 1 | 380000 | 380000
| Semen Portland | Kg | 6 | 2000 | 12000
| Pasir pasang | M3 | 0.01 | 210000 | 2100
|  |  | JUMLAH HARGA BAHAN |  | 394100
C. | PERALATAN
|  |  | JUMLAH HARGA ALAT |  | 0
D. | Jumlah (A+B+C) |  |  |  | 814100
E. | Overhead & Profit (15%) |  |  |  | 122115
F. | Harga Satuan Pekerjaan (D+E) |  |  |  | 936215
A.5.1.1.14 | (K3) Pemasangan 1 buah Floor Drain
No. | Uraian | Satuan | Indeks | Harga Satuan (Rp.) | Jumlah Harga (Rp.)
1 | 2 | 3 | 4 | 5 | 6
A. | UPAH / TENAGA
| Pekerja | OH | 0.01 | 125000 | 1250
| Tukang Batu | OH | 0.1 | 160000 | 16000
| Kepala Tukang | OH | 0.01 | 180000 | 1800
| Mandor | OH | 0.005 | 175000 | 875
|  |  | JUMLAH HARGA UPAH |  | 19925
B. | BAHAN / MATERIAL
| Floor drain | Unit | 1 | 126000 | 126000
|  |  | JUMLAH HARGA BAHAN |  | 126000
C. | PERALATAN
|  |  | JUMLAH HARGA ALAT |  | 0
D. | Jumlah (A+B+C) |  |  |  | 145925
E. | Overhead & Profit (15%) |  |  |  | 21888.75
F. | Harga Satuan Pekerjaan (D+E) |  |  |  | 167813.75
Taksir.Ps1 | Dengan pendekatan A.5.1.1 21
Pemasangan 1 m’ pipa pipa stainless steel diameter 1”
No. | Uraian | Satuan | Indeks | Harga Satuan (Rp.) | Jumlah Harga (Rp.)
1 | 2 | 3 | 4 | 5 | 6
A. | UPAH / TENAGA
| Pekerja | OH | 0.054 | 125000 | 6750
| Tukang Batu | OH | 0.09 | 160000 | 14400
| Kepala Tukang | OH | 0.009 | 180000 | 1620
| Mandor | OH | 0.027 | 175000 | 4725
|  |  | JUMLAH HARGA UPAH |  | 27495
B. | BAHAN / MATERIAL
| Pipa stainless steel 1” | M | 1.2 | 40833.3333 | 49000
| Kawat las | Kg | 0.05 | 44700 | 2235
| Perlengkapan | % | 35 | 51235 | 17932.25
|  |  | JUMLAH HARGA BAHAN |  | 49000
C. | PERALATAN
|  |  | JUMLAH HARGA ALAT |  | 0
D. | Jumlah (A+B+C) |  |  |  | 76495
E. | Overhead & Profit (15%) |  |  |  | 11474.25
F. | Harga Satuan Pekerjaan (D+E) |  |  |  | 87969.25
Taksir.Ps05 | Pemasangan 1 m’ pipa pipa stainless steel diameter 1/2”
No. | Uraian | Satuan | Indeks | Harga Satuan (Rp.) | Jumlah Harga (Rp.)
1 | 2 | 3 | 4 | 5 | 6
A. | UPAH / TENAGA
| Pekerja | OH | 0.027 | 125000 | 3375
| Tukang Batu | OH | 0.045 | 160000 | 7200
| Kepala Tukang | OH | 0.0045 | 180000 | 810
| Mandor | OH | 0.0135 | 175000 | 2362.5
|  |  | JUMLAH HARGA UPAH |  | 13747.5
B. | BAHAN / MATERIAL
| Pipa stainless steel 1/2” | M | 1.2 | 32000 | 38400
| Kawat las | Kg | 0.025 | 44700 | 1117.5
| Perlengkapan | % | 35 | 39517.5 | 13831.125
|  |  | JUMLAH HARGA BAHAN |  | 38400
C. | PERALATAN
|  |  | JUMLAH HARGA ALAT |  | 0
D. | Jumlah (A+B+C) |  |  |  | 52147.5
E. | Overhead & Profit (15%) |  |  |  | 7822.125
F. | Harga Satuan Pekerjaan (D+E) |  |  |  | 59969.625
Taksir.Ps25 | Dengan pendekatan A.5.1.1 22
Pemasangan 1 m’ pipa pipa stainless steel diameter 2,5”
No. | Uraian | Satuan | Indeks | Harga Satuan (Rp.) | Jumlah Harga (Rp.)
1 | 2 | 3 | 4 | 5 | 6
A. | UPAH / TENAGA
| Pekerja | OH | 0.054 | 125000 | 6750
| Tukang Batu | OH | 0.09 | 160000 | 14400
| Kepala Tukang | OH | 0.009 | 180000 | 1620
| Mandor | OH | 0.027 | 175000 | 4725
|  |  | JUMLAH HARGA UPAH |  | 27495
B. | BAHAN / MATERIAL
| Pipa stainless steel 2,5” | M | 1.2 | 150000 | 180000
| Kawat las | Kg | 0.1 | 44700 | 4470
| Perlengkapan | % | 35 | 184470 | 64564.5
|  |  | JUMLAH HARGA BAHAN |  | 180000
C. | PERALATAN
|  |  | JUMLAH HARGA ALAT |  | 0
D. | Jumlah (A+B+C) |  |  |  | 207495
E. | Overhead & Profit (15%) |  |  |  | 31124.25
F. | Harga Satuan Pekerjaan (D+E) |  |  |  | 238619.25
A.5.1.1 5 | (K3) Pemasangan 1 buah wastafel
No. | Uraian | Satuan | Indeks | Harga Satuan (Rp.) | Jumlah Harga (Rp.)
1 | 2 | 3 | 4 | 5 | 6
A. | UPAH / TENAGA
| Pekerja | OH | 1.2 | 125000 | 150000
| Tukang Batu | OH | 1.45 | 160000 | 232000
| Kepala Tukang | OH | 0.15 | 180000 | 27000
| Mandor | OH | 0.06 | 175000 | 10500
|  |  | JUMLAH HARGA UPAH |  | 419500
B. | BAHAN / MATERIAL
| Wastafel | Unit | 1 | 1000000 | 1000000
| Semen Portland | Kg | 6 | 2000 | 12000
| Pasir Pasang | M3 | 0.01 | 210000 | 2100
| Perlengkapan | % | 12 | 1014100 | 121692
|  |  | JUMLAH HARGA BAHAN |  | 1135792
C. | PERALATAN
|  |  | JUMLAH HARGA ALAT |  | 0
D. | Jumlah (A+B+C) |  |  |  | 1555292
E. | Overhead & Profit (15%) |  |  |  | 233293.8
F. | Harga Satuan Pekerjaan (D+E) |  |  |  | 1788585.8
Taksir Sptk.T. | Pemasangan 1 Bh Septicktank (uk. 1,5x2, dalam 2 Meter), atau kapasitas 6 M3
No. | Uraian | Satuan | Indeks | Harga Satuan (Rp.) | Jumlah Harga (Rp.)
1 | 2 | 3 | 4 | 5 | 6
Kode Anl. | UPAH dan BAHAN
A.2.3.1.1 | Pek. Galian | m3 | 6 | 112412.5 | 674475
A.4.4.1.7 | Pas. Bata 1:2 | m2 | 13.3 | 199875.75 | 2658347.475
A.4.4.2.4 | Pek. Plasteran bagian dalam | m2 | 12.16 | 110716.25 | 1346309.6
A.4.4.1.24 | Pek. Bekisting Penutup | m2 | 3 | 1243735.35 | 3731206.05
A.4.1.1.17 | Pek. Besi Penutup (besi dia 10 mm # 15 cm) | kg | 24.66 | 24772.15 | 610881.219
A.4.1.1.7a | Pek. Beton Penutup | m3 | 0.3 | 1638755.75 | 491626.725
Ls | Pemasangan Pipa hawa (besi 1,5") | Ls | 1 | 38000 | 38000
|  |  | JUMLAH Upah dan Bahan |  | 9550846.069
B. | Jumlah (A) |  |  |  | 9550846.069
C. | Overhead & Profit (sdh terhitung dlm tiap item pemasangan) |  |  |  | 0
D. | Harga Satuan Pekerjaan (D+E) |  |  |  | 9550846.069
A.8.4.6.1 | (K3) Pemasangan 1 buah titik api
No. | Uraian | Satuan | Indeks | Harga Satuan (Rp.) | Jumlah Harga (Rp.)
1 | 2 | 3 | 4 | 5 | 6
A. | UPAH / TENAGA
| Upah | % | 100 | 125000 | 125000
|  |  | JUMLAH HARGA UPAH |  | 125000
B. | BAHAN / MATERIAL
| Pipa listrik/ conduit 5/8" | btg | 3 | 23000 | 69000
| Kabel | m' | 6 | 12500 | 75000
| T Dus | buah | 3 | 14000 | 42000
| L Bow | buah | 4 | 2800 | 11200
| Las Dop | buah | 1 | 4500 | 4500
| Klem | buah | 24 | 3790 | 90960
| Mongkok | buah | 1 | 21000 | 21000
| Fitting | buah | 1 | 53000 | 53000
|  |  | JUMLAH HARGA BAHAN |  | 366660
C. | PERALATAN
|  |  | JUMLAH HARGA ALAT |  | 0
D. | Jumlah (A+B+C) |  |  |  | 491660
E. | Overhead & Profit (15%) |  |  |  | 73749
F. | Harga Satuan Pekerjaan (D+E) |  |  |  | 565409

## AHSP_copy
ANALISA HARGA SATUAN PEKERJAAN
(AHSP)
A.2.2.1.13.b | 1 M2 Membongkar lantai lama dan membersihkan (turunan Anl I.5)
No. | Uraian | Satuan | Indeks | Harga Satuan (Rp.) | Jumlah Harga (Rp.)
1 | 2 | 3 | 4 | 5 | 6
A. | UPAH / TENAGA
| Pekerja | OH | 0.1 | 125000 | 12500
| Mandor | OH | 0.01 | 175000 | 1750
|  |  | JUMLAH HARGA UPAH |  | 14250
B. | BAHAN / MATERIAL
0
|  |  | JUMLAH HARGA BAHAN |  | 0
C. | PERALATAN
0
|  |  | JUMLAH HARGA ALAT |  | 0
D. | Jumlah (A+B+C) |  |  |  | 14250
E. | Overhead & Profit (15%) |  |  |  | 2137.5
F. | Harga Satuan Pekerjaan (D+E) |  |  |  | 16387.5
A.2.3.1.1 | Penggalian 1 m3 tanah biasa sedalam 1 m
No. | Uraian | Satuan | Indeks | Harga Satuan (Rp.) | Jumlah Harga (Rp.)
1 | 2 | 3 | 4 | 5 | 6
A. | UPAH / TENAGA
| Pekerja | OH | 0.75 | 125000 | 93750
| Tukang kayu | OH | 0.025 | 160000 | 4000
|  |  | JUMLAH HARGA UPAH |  | 97750
B. | BAHAN / MATERIAL
0
|  |  | JUMLAH HARGA BAHAN |  | 0
C. | PERALATAN
0
|  |  | JUMLAH HARGA ALAT |  | 0
D. | Jumlah (A+B+C) |  |  |  | 97750
E. | Overhead & Profit (15%) |  |  |  | 14662.5
F. | Harga Satuan Pekerjaan (D+E) |  |  |  | 112412.5
Hitung 4 | Membongkar 1 m Listplank
No. | Uraian | Satuan | Indeks | Harga Satuan (Rp.) | Jumlah Harga (Rp.)
1 | 2 | 3 | 4 | 5 | 6
A. | UPAH / TENAGA
| Pekerja | OH | 0.03 | 125000 | 3750
|  |  | JUMLAH HARGA UPAH |  | 3750
B. | BAHAN / MATERIAL
|  |  | JUMLAH HARGA BAHAN |  | 0
C. | PERALATAN
|  |  | JUMLAH HARGA ALAT |  | 0
D. | Jumlah (A+B+C) |  |  |  | 3750
E. | Overhead & Profit (15%) |  |  |  | 562.5
F. | Harga Satuan Pekerjaan (D+E) |  |  |  | 4312.5
Hitung 5.nm | Membongkar 1m2 net mesh rangka besi strip
No. | Uraian | Satuan | Indeks | Harga Satuan (Rp.) | Jumlah Harga (Rp.)
1 | 2 | 3 | 4 | 5 | 6
A. | UPAH / TENAGA
| Pekerja | OH | 0.05 | 125000 | 6250
| Mandor | OH | 0.025 | 175000 | 4375
|  |  | JUMLAH HARGA UPAH |  | 10625
B. | BAHAN / MATERIAL
|  |  | JUMLAH HARGA BAHAN |  | 0
C. | PERALATAN
|  |  | JUMLAH HARGA ALAT |  | 0
D. | Jumlah (A+B+C) |  |  |  | 10625
E. | Overhead & Profit (15%) |  |  |  | 1593.75
F. | Harga Satuan Pekerjaan (D+E) |  |  |  | 12218.75
Hitung 5a | Membongkar 1m2 Pintu Besi
No. | Uraian | Satuan | Indeks | Harga Satuan (Rp.) | Jumlah Harga (Rp.)
1 | 2 | 3 | 4 | 5 | 6
A. | UPAH / TENAGA
| Pekerja | OH | 0.3 | 125000 | 37500
| Mandor | OH | 0.03 | 175000 | 5250
|  |  | JUMLAH HARGA UPAH |  | 42750
B. | BAHAN / MATERIAL
|  |  | JUMLAH HARGA BAHAN |  | 0
C. | PERALATAN
|  |  | JUMLAH HARGA ALAT |  | 0
D. | Jumlah (A+B+C) |  |  |  | 42750
E. | Overhead & Profit (15%) |  |  |  | 6412.5
F. | Harga Satuan Pekerjaan (D+E) |  |  |  | 49162.5
A.2.2.1.13.a | 1 M3 Membongkar dinding dan membersihkan (turunan anl. 1.4)
No. | Uraian | Satuan | Indeks | Harga Satuan (Rp.) | Jumlah Harga (Rp.)
1 | 2 | 3 | 4 | 5 | 6
A. | UPAH / TENAGA
| Pekerja | OH | 2 | 125000 | 250000
| Mandor | OH | 0.1 | 175000 | 17500
|  |  | JUMLAH HARGA UPAH |  | 267500
B. | BAHAN / MATERIAL
|  |  | JUMLAH HARGA BAHAN |  | 0
C. | PERALATAN
|  |  | JUMLAH HARGA ALAT |  | 0
D. | Jumlah (A+B+C) |  |  |  | 267500
E. | Overhead & Profit (15%) |  |  |  | 40125
F. | Harga Satuan Pekerjaan (D+E) |  |  |  | 307625
A.4.1.1.4 | Membuat 1 m3 lantai kerja beton mutu f'c=7,4 Mpa slump (3-6)cm, w/c=0,87
No. | Uraian | Satuan | Indeks | Harga Satuan (Rp.) | Jumlah Harga (Rp.)
1 | 2 | 3 | 4 | 5 | 6
A. | UPAH / TENAGA
| Pekerja | OH | 1.2 | 125000 | 150000
| Tukang kayu | OH | 0.2 | 160000 | 32000
| Kepala tukang | OH | 0.02 | 180000 | 3600
| Mandor | OH | 0.06 | 175000 | 10500
|  |  | JUMLAH HARGA UPAH |  | 196100
B. | BAHAN / MATERIAL
| Semen portland | kg | 230 | 2000 | 460000
| Pasir beton | kg | 893 | 150 | 133950
| Kerikil (maks. 30mm) | kg | 1027 | 270 | 277290
| Air | liter | 200 | 120 | 24000
|  |  | JUMLAH HARGA BAHAN |  | 895240
C. | PERALATAN
|  |  | JUMLAH HARGA ALAT |  | 0
D. | Jumlah (A+B+C) |  |  |  | 1091340
E. | Overhead & Profit (15%) |  |  |  | 163701
F. | Harga Satuan Pekerjaan (D+E) |  |  |  | 1255041
A.4.1.1.7a | Membuat 1 m3 beton Camp. 1:2:3, Setara K-175
No. | Uraian | Satuan | Indeks | Harga Satuan (Rp.) | Jumlah Harga (Rp.)
1 | 2 | 3 | 4 | 5 | 6
A. | UPAH / TENAGA
| Pekerja | OH | 1.65 | 125000 | 206250
| Tukang kayu | OH | 0.275 | 160000 | 44000
| Kepala tukang | OH | 0.028 | 180000 | 5040
| Mandor | OH | 0.083 | 175000 | 14525
|  |  | JUMLAH HARGA UPAH |  | 269815
B. | BAHAN / MATERIAL
| Semen portland | kg | 371 | 2000 | 742000
| Pasir beton | kg | 698 | 150 | 104700
| Kerikil (maks. 30mm) | kg | 1047 | 270 | 282690
| Air | liter | 215 | 120 | 25800
|  |  | JUMLAH HARGA BAHAN |  | 1155190
C. | PERALATAN
|  |  | JUMLAH HARGA ALAT |  | 0
D. | Jumlah (A+B+C) |  |  |  | 1425005
E. | Overhead & Profit (15%) |  |  |  | 213750.75
F. | Harga Satuan Pekerjaan (D+E) |  |  |  | 1638755.75
A.4.2.1.10. | Pengerjaan 1 M2 waterproofing kamar mandi (fosroc, sika, dan setara)
No. | Uraian | Satuan | Indeks | Harga Satuan (Rp.) | Jumlah Harga (Rp.)
1 | 2 | 3 | 4 | 5 | 6
A. | UPAH / TENAGA
| Pekerja | OH | 0.1 | 125000 | 12500
| Tukang batu | OH | 0.1 | 160000 | 16000
| Kepala tukang | OH | 0.02 | 180000 | 3600
| Mandor | OH | 0.01 | 175000 | 1750
|  |  | JUMLAH HARGA UPAH |  | 33850
B. | BAHAN / MATERIAL
| Water Proofing | Kg | 3 | 59000 | 177000
|  |  | JUMLAH HARGA BAHAN |  | 177000
C. | PERALATAN
|  |  | JUMLAH HARGA ALAT |  | 0
D. | Jumlah (A+B+C) |  |  |  | 210850
E. | Overhead & Profit (15%) |  |  |  | 31627.5
F. | Harga Satuan Pekerjaan (D+E) |  |  |  | 242477.5
A.4.2.1.11. | Pemasangan 1 m kusen pintu aluminium
No. | Uraian | Satuan | Indeks | Harga Satuan (Rp.) | Jumlah Harga (Rp.)
1 | 2 | 3 | 4 | 5 | 6
A. | UPAH / TENAGA
| Pekerja | OH | 0.043 | 125000 | 5375
| Tukang batu | OH | 0.043 | 160000 | 6880
| Kepala tukang | OH | 0.0043 | 180000 | 774
| Mandor | OH | 0.0021 | 175000 | 367.5
|  |  | JUMLAH HARGA UPAH |  | 13396.5
B. | BAHAN / MATERIAL
| Profil aluminium | M | 1.1 | 120000 | 132000
| Skrup Fixer | Bh | 2 | 4000 | 8000
| Sealant | Kg | 0.06 | 150000 | 9000
|  |  | JUMLAH HARGA BAHAN |  | 149000
C. | PERALATAN
|  |  | JUMLAH HARGA ALAT |  | 0
D. | Jumlah (A+B+C) |  |  |  | 162396.5
E. | Overhead & Profit (15%) |  |  |  | 24359.475
F. | Harga Satuan Pekerjaan (D+E) |  |  |  | 186755.975
A.4.2.1.3. | 1 Kg Pemasangan rangka kuda-kuda baja profil WF, UNP, CNP,..
No. | Uraian | Satuan | Indeks | Harga Satuan (Rp.) | Jumlah Harga (Rp.)
1 | 2 | 3 | 4 | 5 | 6
A. | UPAH / TENAGA
| Pekerja | OH | 0.001 | 125000 | 125
| Tukang las konstruksi | OH | 0.001 | 160000 | 160
| Kepala tukang | OH | 1e-05 | 180000 | 1.8
| Mandor | OH | 5e-05 | 175000 | 8.75
|  |  | JUMLAH HARGA UPAH |  | 295.55
B. | BAHAN / MATERIAL
| Besi baja IWF | Kg | 1.15 | 19200 | 22080
| Solar | Ltr | 0.01 | 6800 | 68
| Pelumas | Ltr | 0.001 | 68700 | 68.7
|  |  | JUMLAH HARGA BAHAN |  | 22216.7
C. | PERALATAN
|  |  | JUMLAH HARGA ALAT |  | 0
D. | Jumlah (A+B+C) |  |  |  | 22512.25
E. | Overhead & Profit (15%) |  |  |  | 3376.8375
F. | Harga Satuan Pekerjaan (D+E) |  |  |  | 25889.0875
A.4.2.1.2. +
A.4.2.1.3. | 1 Kg Pemasangan dan perakitan rangka kuda-kuda baja profil WF, UNP, CNP,..
No. | Uraian | Satuan | Indeks | Harga Satuan (Rp.) | Jumlah Harga (Rp.)
1 | 2 | 3 | 4 | 5 | 6
A. | UPAH / TENAGA
| Pekerja | OH | 0.041 | 125000 | 5125
| Tukang las konstruksi | OH | 0.041 | 160000 | 6560
| Kepala tukang | OH | 0.0041 | 180000 | 738
| Mandor | OH | 0.00205 | 175000 | 358.75
|  |  | JUMLAH HARGA UPAH |  | 12781.75
B. | BAHAN / MATERIAL
| Besi baja profil | Kg | 1.15 | 19200 | 22080
| Solar | Ltr | 0.35 | 6800 | 2380
| Pelumas | Ltr | 0.035 | 68700 | 2404.5
|  |  | JUMLAH HARGA BAHAN |  | 26864.5
C. | PERALATAN
|  |  | JUMLAH HARGA ALAT |  | 0
D. | Jumlah (A+B+C) |  |  |  | 39646.25
E. | Overhead & Profit (15%) |  |  |  | 5946.9375
F. | Harga Satuan Pekerjaan (D+E) |  |  |  | 45593.1875
A.4.4.1.7 | Pemasangan 1 m2 dinding bata merah 1/2 batu bata 1SP : 2PP
No. | Uraian | Satuan | Indeks | Harga Satuan (Rp.) | Jumlah Harga (Rp.)
1 | 2 | 3 | 4 | 5 | 6
A. | UPAH / TENAGA
| Pekerja | OH | 0.3 | 125000 | 37500
| Tukang kayu | OH | 0.1 | 160000 | 16000
| Kepala tukang | OH | 0.01 | 180000 | 1800
| Mandor | OH | 0.015 | 175000 | 2625
|  |  | JUMLAH HARGA UPAH |  | 57925
B. | BAHAN / MATERIAL
| Batu merah | buah | 70 | 1000 | 70000
| Semen portland | kg | 18.95 | 2000 | 37900
| Pasir pasang | m3 | 0.038 | 210000 | 7980
|  |  | JUMLAH HARGA BAHAN |  | 115880
C. | PERALATAN
|  |  | JUMLAH HARGA ALAT |  | 0
D. | Jumlah (A+B+C) |  |  |  | 173805
E. | Overhead & Profit (15%) |  |  |  | 26070.75
F. | Harga Satuan Pekerjaan (D+E) |  |  |  | 199875.75
A.4.4.1.9 | Pemasangan 1 m2 dinding bata merah 1/2 batu bata 1PC : 4PP
No. | Uraian | Satuan | Indeks | Harga Satuan (Rp.) | Jumlah Harga (Rp.)
1 | 2 | 3 | 4 | 5 | 6
A. | UPAH / TENAGA
| Pekerja | OH | 0.3 | 125000 | 37500
| Tukang kayu | OH | 0.1 | 160000 | 16000
| Kepala tukang | OH | 0.01 | 180000 | 1800
| Mandor | OH | 0.015 | 175000 | 2625
|  |  | JUMLAH HARGA UPAH |  | 57925
B. | BAHAN / MATERIAL
| Batu merah | buah | 70 | 1000 | 70000
| Semen portland | kg | 11.5 | 2000 | 23000
| Pasir pasang | m3 | 0.043 | 210000 | 9030
|  |  | JUMLAH HARGA BAHAN |  | 102030
C. | PERALATAN
|  |  | JUMLAH HARGA ALAT |  | 0
D. | Jumlah (A+B+C) |  |  |  | 159955
E. | Overhead & Profit (15%) |  |  |  | 23993.25
F. | Harga Satuan Pekerjaan (D+E) |  |  |  | 183948.25
A.4.2.1.22.01 | (K3) Pemasangan 1 m2 atap pelana rangka atap baja ringan profil C75
No. | Uraian | Satuan | Indeks | Harga Satuan (Rp.) | Jumlah Harga (Rp.)
1 | 2 | 3 | 4 | 5 | 6
A. | UPAH / TENAGA
| Pekerja | OH | 0.37 | 125000 | 46250
| Tukang kayu | OH | 0.37 | 160000 | 59200
| Kepala tukang | OH | 0.037 | 180000 | 6660
| Mandor | OH | 0.037 | 175000 | 6475
|  |  | JUMLAH HARGA UPAH |  | 118585
B. | BAHAN / MATERIAL
| Truss C. 75.t =0,75mm | M' | 2 | 20500 | 41000
| Topspan Truss Π. t=0,5 mm | M' | 2.2 | 8925 | 19635
| Dynabolt 12 x 199 mm | Bh | 0.4 | 4200 | 1680
| Screw Truss 10-16 x 16 | Bh | 12 | 420 | 5040
|  |  | JUMLAH HARGA BAHAN |  | 67355
C. | PERALATAN
|  |  | JUMLAH HARGA ALAT |  | 0
D. | Jumlah (A+B+C) |  |  |  | 185940
E. | Overhead & Profit (15%) |  |  |  | 27891
F. | Harga Satuan Pekerjaan (D+E) |  |  |  | 213831
A.4.2.1.22.01d | (K3) Pemasangan 1 m2 atap pelana rangka atap baja canal dingin profil C75
No. | Uraian | Satuan | Indeks | Harga Satuan (Rp.) | Jumlah Harga (Rp.)
1 | 2 | 3 | 4 | 5 | 6
A. | UPAH / TENAGA
| Pekerja | OH | 0.37 | 125000 | 46250
| Tukang kayu | OH | 0.37 | 160000 | 59200
| Kepala tukang | OH | 0.037 | 180000 | 6660
| Mandor | OH | 0.037 | 175000 | 6475
|  |  | JUMLAH HARGA UPAH |  | 118585
B. | BAHAN / MATERIAL
| Truss C. 75.t =0,75mm | M' | 4 | 20500 | 82000
| Topspan Truss Π. t=0,5 mm | M' | 4.4 | 8925 | 39270
| Dynabolt 12 x 199 mm | Bh | 0.8 | 4200 | 3360
| Screw Truss 10-16 x 16 | Bh | 24 | 420 | 10080
|  |  | JUMLAH HARGA BAHAN |  | 134710
C. | PERALATAN
|  |  | JUMLAH HARGA ALAT |  | 0
D. | Jumlah (A+B+C) |  |  |  | 253295
E. | Overhead & Profit (15%) |  |  |  | 37994.25
F. | Harga Satuan Pekerjaan (D+E) |  |  |  | 291289.25
A.4.2.1.22.01.hs | (K3) Pemasangan 1 m2 atap pelana rangka hollow stainless 50.50.1,2 Mm
No. | Uraian | Satuan | Indeks | Harga Satuan (Rp.) | Jumlah Harga (Rp.)
1 | 2 | 3 | 4 | 5 | 6
A. | UPAH / TENAGA
| Pekerja | OH | 0.37 | 125000 | 46250
| Tukang kayu | OH | 0.37 | 160000 | 59200
| Kepala tukang | OH | 0.037 | 180000 | 6660
| Mandor | OH | 0.037 | 175000 | 6475
|  |  | JUMLAH HARGA UPAH |  | 118585
B. | BAHAN / MATERIAL
| hollow stainless 50.50.1,2 Mm | M' | 5 | 167000 | 835000
| Dynabolt 12 x 199 mm | Bh | 3 | 4200 | 12600
| Kawat las | Kg | 0.1 | 44700 | 4470
|  |  | JUMLAH HARGA BAHAN |  | 852070
C. | PERALATAN
Mesin las
|  |  | HARGA PEMAKAIAN ALAT |  | 42603.5
D. | Jumlah (A+B+C) |  |  |  | 1013258.5
E. | Overhead & Profit (15%) |  |  |  | 151988.775
F. | Harga Satuan Pekerjaan (D+E) |  |  |  | 1165247.275
A.4.4.2.4 | 1 M2 Plesteran 1 Pc : 4 Ps, tebal 15 Mm
No. | Uraian | Satuan | Indeks | Harga Satuan (Rp.) | Jumlah Harga (Rp.)
1 | 2 | 3 | 4 | 5 | 6
A. | UPAH / TENAGA
| Pekerja | OH | 0.3 | 125000 | 37500
| Tukang batu | OH | 0.15 | 160000 | 24000
| Kepala tukang | OH | 0.015 | 180000 | 2700
| Mandor | OH | 0.015 | 175000 | 2625
|  |  | JUMLAH HARGA UPAH |  | 66825
B. | BAHAN / MATERIAL
| Semen portland | kg | 10 | 2000 | 20000
| Pasir pasang | m3 | 0.045 | 210000 | 9450
|  |  | JUMLAH HARGA BAHAN |  | 29450
C. | PERALATAN
|  |  | JUMLAH HARGA ALAT |  | 0
D. | Jumlah (A+B+C) |  |  |  | 96275
E. | Overhead & Profit (15%) |  |  |  | 14441.25
F. | Harga Satuan Pekerjaan (D+E) |  |  |  | 110716.25
A.4.4.2.27 | 1 M2 Pemasangan Acian
No. | Uraian | Satuan | Indeks | Harga Satuan (Rp.) | Jumlah Harga (Rp.)
1 | 2 | 3 | 4 | 5 | 6
A. | UPAH / TENAGA
| Pekerja | OH | 0.2 | 125000 | 25000
| Tukang batu | OH | 0.1 | 160000 | 16000
| Kepala tukang | OH | 0.01 | 180000 | 1800
| Mandor | OH | 0.01 | 175000 | 1750
|  |  | JUMLAH HARGA UPAH |  | 44550
B. | BAHAN / MATERIAL
| Semen portland | kg | 3.25 | 2000 | 6500
|  |  | JUMLAH HARGA BAHAN |  | 6500
C. | PERALATAN
|  |  | JUMLAH HARGA ALAT |  | 0
D. | Jumlah (A+B+C) |  |  |  | 51050
E. | Overhead & Profit (15%) |  |  |  | 7657.5
F. | Harga Satuan Pekerjaan (D+E) |  |  |  | 58707.5
TAKSIR 2 | 1m2 Pasang Atap Metal Bergelombang Tbl. 0,30 mm
No. | Uraian | Satuan | Indeks | Harga Satuan (Rp.) | Jumlah Harga (Rp.)
1 | 2 | 3 | 4 | 5 | 6
A. | UPAH / TENAGA
| Pekerja | OH | 0.12 | 125000 | 15000
| Tukang kayu | OH | 0.06 | 160000 | 9600
| Kepala tukang | OH | 0.006 | 180000 | 1080
| Mandor | OH | 0.006 | 175000 | 1050
|  |  | JUMLAH HARGA UPAH |  | 26730
B. | BAHAN / MATERIAL
| Atap Spandek Tbl. 0,30 mm | M2 | 1.02 | 55200 | 56304
| Screw Truss 12-14 x 20 | Bh | 9 | 550 | 4950
|  |  | JUMLAH HARGA BAHAN |  | 61254
C. | PERALATAN
|  |  | JUMLAH HARGA ALAT |  | 0
D. | Jumlah (A+B+C) |  |  |  | 87984
E. | Overhead & Profit (15%) |  |  |  | 13197.6
F. | Harga Satuan Pekerjaan (D+E) |  |  |  | 101181.6
Taksir.2.pc | 1m2 Pasang Atap Polycarbonat gelombang Tbl. 0,8 mm
No. | Uraian | Satuan | Indeks | Harga Satuan (Rp.) | Jumlah Harga (Rp.)
1 | 2 | 3 | 4 | 5 | 6
A. | UPAH / TENAGA
| Pekerja | OH | 0.12 | 125000 | 15000
| Tukang kayu | OH | 0.06 | 160000 | 9600
| Kepala tukang | OH | 0.006 | 180000 | 1080
| Mandor | OH | 0.006 | 175000 | 1050 | 1.9
|  |  | JUMLAH HARGA UPAH |  | 26730 | 1.102
B. | BAHAN / MATERIAL
| Atap Polycarbonat Tbl. 0,8 mm | Lbr | 0.58 | 383500 | 222430
| Screw Truss 12-14 x 20 | Bh | 9 | 550 | 4950
|  |  | JUMLAH HARGA BAHAN |  | 227380
C. | PERALATAN
|  |  | JUMLAH HARGA ALAT |  | 0
D. | Jumlah (A+B+C) |  |  |  | 254110
E. | Overhead & Profit (15%) |  |  |  | 38116.5
F. | Harga Satuan Pekerjaan (D+E) |  |  |  | 292226.5
A.4.5.2.36.nob | 1 M' Pasang Nok ramping, bahan bitumen, t=0.3 Cm, uk. 106x19,4 Cm
No. | Uraian | Satuan | Indeks | Harga Satuan (Rp.) | Jumlah Harga (Rp.)
1 | 2 | 3 | 4 | 5 | 6
A. | UPAH / TENAGA
| Pekerja | OH | 0.25 | 125000 | 31250
| Tukang kayu | OH | 0.15 | 160000 | 24000
| Kepala tukang | OH | 0.015 | 180000 | 2700
| Mandor | OH | 0.015 | 175000 | 2625
|  |  | JUMLAH HARGA UPAH |  | 60575
B. | BAHAN / MATERIAL
| Nok ramping,bhn bitumen, t=0.3 | Lbr | 1 | 150000 | 150000
| Screw Truss 12-14 x 20 | Bh | 8 | 550 | 4400
|  |  | JUMLAH HARGA BAHAN |  | 154400
C. | PERALATAN
|  |  | JUMLAH HARGA ALAT |  | 0
D. | Jumlah (A+B+C) |  |  |  | 214975
E. | Overhead & Profit (15%) |  |  |  | 32246.25
F. | Harga Satuan Pekerjaan (D+E) |  |  |  | 247221.25
Taksir.2.isn | 1m2 Pasang dinding insect net mesh 50
No. | Uraian | Satuan | Indeks | Harga Satuan (Rp.) | Jumlah Harga (Rp.)
1 | 2 | 3 | 4 | 5 | 6
A. | UPAH / TENAGA
| Pekerja | OH | 0.12 | 125000 | 15000
| Tukang kayu | OH | 0.06 | 160000 | 9600
| Kepala tukang | OH | 0.006 | 180000 | 1080
| Mandor | OH | 0.006 | 175000 | 1050
|  |  | JUMLAH HARGA UPAH |  | 26730
B. | BAHAN / MATERIAL
| Insect Net, Mesh 50 | M2 | 1.05 | 12166.6667 | 12775
|  |  | JUMLAH HARGA BAHAN |  | 12775
C. | PERALATAN
|  |  | JUMLAH HARGA ALAT |  | 0
D. | Jumlah (A+B+C) |  |  |  | 39505
E. | Overhead & Profit (15%) |  |  |  | 5925.75
F. | Harga Satuan Pekerjaan (D+E) |  |  |  | 45430.75
Taksir.2.pnt | 1m2 Pasang screen atap paranet bahan polyetilen nylon 75%
No. | Uraian | Satuan | Indeks | Harga Satuan (Rp.) | Jumlah Harga (Rp.)
1 | 2 | 3 | 4 | 5 | 6
A. | UPAH / TENAGA
| Pekerja | OH | 0.08 | 125000 | 10000
| Tukang kayu | OH | 0.04 | 160000 | 6400
| Kepala tukang | OH | 0.004 | 180000 | 720
| Mandor | OH | 0.004 | 175000 | 700
|  |  | JUMLAH HARGA UPAH |  | 17820
B. | BAHAN / MATERIAL
| paranet bhn.polyetilen nylon 75% | M2 | 1.05 | 19850 | 20842.5
|  |  | JUMLAH HARGA BAHAN |  | 20842.5
C. | PERALATAN
|  |  | JUMLAH HARGA ALAT |  | 0
D. | Jumlah (A+B+C) |  |  |  | 38662.5
E. | Overhead & Profit (15%) |  |  |  | 5799.375
F. | Harga Satuan Pekerjaan (D+E) |  |  |  | 44461.875
Hitung 2.bp | Pemasangan 1 m' list besi plat strip uk.L=3 Cm, tbl=3 Mm
No. | Uraian | Satuan | Indeks | Harga Satuan (Rp.) | Jumlah Harga (Rp.)
1 | 2 | 3 | 4 | 5 | 6
A. | UPAH / TENAGA
| Pekerja | OH | 0.1 | 125000 | 12500
| Tukang kayu | OH | 0.05 | 160000 | 8000
| Kepala tukang | OH | 0.005 | 180000 | 900
| Mandor | OH | 0.005 | 175000 | 875
|  |  | JUMLAH HARGA UPAH |  | 22275
B. | BAHAN / MATERIAL
| besi plat strip uk.L=3 Cm, tbl=3 Mm | M' | 1 | 25000 | 25000
| Screw | Buah | 18 | 550 | 9900
|  |  | JUMLAH HARGA BAHAN |  | 34900
C. | PERALATAN
|  |  | JUMLAH HARGA ALAT |  | 0
D. | Jumlah (A+B+C) |  |  |  | 57175
E. | Overhead & Profit (15%) |  |  |  | 8576.25
F. | Harga Satuan Pekerjaan (D+E) |  |  |  | 65751.25
Hitung 2.bp1 | Pasang sekrup 1 m' list besi plat strip uk.L=3 Cm, tbl=3 Mm
No. | Uraian | Satuan | Indeks | Harga Satuan (Rp.) | Jumlah Harga (Rp.)
1 | 2 | 3 | 4 | 5 | 6
A. | UPAH / TENAGA
| Pekerja | OH | 0.05 | 125000 | 6250
| Tukang kayu | OH | 0.05 | 160000 | 8000
| Kepala tukang | OH | 0.005 | 180000 | 900
| Mandor | OH | 0.005 | 175000 | 875
|  |  | JUMLAH HARGA UPAH |  | 16025
B. | BAHAN / MATERIAL
| Screw | Buah | 5.22 | 550 | 2871
|  |  | JUMLAH HARGA BAHAN |  | 2871
C. | PERALATAN
|  |  | JUMLAH HARGA ALAT |  | 0
D. | Jumlah (A+B+C) |  |  |  | 18896
E. | Overhead & Profit (15%) |  |  |  | 2834.4
F. | Harga Satuan Pekerjaan (D+E) |  |  |  | 21730.4
A.4.4.3.10 | Pemasangan 1 m2 lantai ubin granit ukuran 30cm x 30cm
No. | Uraian | Satuan | Indeks | Harga Satuan (Rp.) | Jumlah Harga (Rp.)
1 | 2 | 3 | 4 | 5 | 6
A. | UPAH / TENAGA
| Pekerja | OH | 0.26 | 125000 | 32500
| Tukang kayu | OH | 0.13 | 160000 | 20800
| Kepala tukang | OH | 0.013 | 180000 | 2340
| Mandor | OH | 0.013 | 175000 | 2275
|  |  | JUMLAH HARGA UPAH |  | 57915
B. | BAHAN / MATERIAL
| Ubin granit | bh | 11.87 | 14518.1818 | 172330.8182
| Semen portland | kg | 10 | 2000 | 20000
| Semen warna | kg | 1.5 | 6438 | 9657
| Pasir pasang | m3 | 0.045 | 210000 | 9450
|  |  | JUMLAH HARGA BAHAN |  | 211437.8182
C. | PERALATAN
|  |  | JUMLAH HARGA ALAT |  | 0
D. | Jumlah (A+B+C) |  |  |  | 269352.8182
E. | Overhead & Profit (15%) |  |  |  | 40402.9227
F. | Harga Satuan Pekerjaan (D+E) |  |  |  | 309755.7409
A. 4.4.3.34a | Pemasangan 1 m2 lantai ubin granit ukuran 40cm x 40cm
No. | Uraian | Satuan | Indeks | Harga Satuan (Rp.) | Jumlah Harga (Rp.)
1 | 2 | 3 | 4 | 5 | 6
A. | UPAH / TENAGA
| Pekerja | OH | 0.26 | 125000 | 32500
| Tukang kayu | OH | 0.13 | 160000 | 20800
| Kepala tukang | OH | 0.013 | 180000 | 2340
| Mandor | OH | 0.013 | 175000 | 2275
|  |  | JUMLAH HARGA UPAH |  | 57915
B. | BAHAN / MATERIAL
| Lantai keramik 40x40 cm | Bh | 6.63 | 24565.5 | 162869.265
| Portland cement | Kg | 9.8 | 2000 | 19600
| Pasir pasang | M3 | 0.045 | 210000 | 9450
| Semen warna | Kg | 1.3 | 6438 | 8369.4
|  |  | JUMLAH HARGA BAHAN |  | 200288.665
C. | PERALATAN
|  |  | JUMLAH HARGA ALAT |  | 0
D. | Jumlah (A+B+C) |  |  |  | 258203.665
E. | Overhead & Profit (15%) |  |  |  | 38730.5497
F. | Harga Satuan Pekerjaan (D+E) |  |  |  | 296934.2147
A. 4.4.3.54 | Pemasangan 1 m2 lantai ubin keramik ukuran 25cm x 25cm
No. | Uraian | Satuan | Indeks | Harga Satuan (Rp.) | Jumlah Harga (Rp.)
1 | 2 | 3 | 4 | 5 | 6
A. | UPAH / TENAGA
| Pekerja | OH | 0.26 | 125000 | 32500
| Tukang kayu | OH | 0.13 | 160000 | 20800
| Kepala tukang | OH | 0.013 | 180000 | 2340
| Mandor | OH | 0.013 | 175000 | 2275
|  |  | JUMLAH HARGA UPAH |  | 57915
B. | BAHAN / MATERIAL
| Lantai keramik 25x25 cm | Bh | 16 | 5000 | 80000
| Portland cement | Kg | 10 | 2000 | 20000
| Pasir pasang | M3 | 0.045 | 210000 | 9450
| Semen warna | Kg | 1.45 | 6438 | 9335.1
|  |  | JUMLAH HARGA BAHAN |  | 118785.1
C. | PERALATAN
|  |  | JUMLAH HARGA ALAT |  | 0
D. | Jumlah (A+B+C) |  |  |  | 176700.1
E. | Overhead & Profit (15%) |  |  |  | 26505.015
F. | Harga Satuan Pekerjaan (D+E) |  |  |  | 203205.115
A. 4.4.3.54c | Pemasangan 1 m2 lantai ubin keramik ukuran 25cm x 40cm
No. | Uraian | Satuan | Indeks | Harga Satuan (Rp.) | Jumlah Harga (Rp.)
1 | 2 | 3 | 4 | 5 | 6
A. | UPAH / TENAGA
| Pekerja | OH | 0.26 | 125000 | 32500
| Tukang kayu | OH | 0.13 | 160000 | 20800
| Kepala tukang | OH | 0.013 | 180000 | 2340
| Mandor | OH | 0.013 | 175000 | 2275
|  |  | JUMLAH HARGA UPAH |  | 57915
B. | BAHAN / MATERIAL
| Lantai keramik 25x40 cm | Bh | 10 | 10000 | 100000
| Portland cement | Kg | 9.8 | 2000 | 19600
| Pasir pasang | M3 | 0.045 | 210000 | 9450
| Semen warna | Kg | 1.3 | 6438 | 8369.4
|  |  | JUMLAH HARGA BAHAN |  | 137419.4
C. | PERALATAN
|  |  | JUMLAH HARGA ALAT |  | 0
D. | Jumlah (A+B+C) |  |  |  | 195334.4
E. | Overhead & Profit (15%) |  |  |  | 29300.16
F. | Harga Satuan Pekerjaan (D+E) |  |  |  | 224634.56
A.4.6.1.21.ps | 1 M' Pasang list plank bahan papan semen uk. L= 20 Cm
No. | Uraian | Satuan | Indeks | Harga Satuan (Rp.) | Jumlah Harga (Rp.)
1 | 2 | 3 | 4 | 5 | 6
A. | UPAH / TENAGA
| Pekerja | OH | 0.1 | 125000 | 12500
| Tukang kayu | OH | 0.2 | 160000 | 32000
| Kepala tukang | OH | 0.02 | 180000 | 3600
| Mandor | OH | 0.005 | 175000 | 875
|  |  | JUMLAH HARGA UPAH |  | 48975
B. | BAHAN / MATERIAL
| List plank papan semen | Lbr | 0.28 | 98000 | 27440
| Paku skrup 12-14 x 20 | Bh | 4 | 550 | 2200
|  |  | JUMLAH HARGA BAHAN |  | 29640
C. | PERALATAN
|  |  | JUMLAH HARGA ALAT |  | 0
D. | Jumlah (A+B+C) |  |  |  | 78615
E. | Overhead & Profit (15%) |  |  |  | 11792.25
F. | Harga Satuan Pekerjaan (D+E) |  |  |  | 90407.25
A.4.7.1.10 | Pengecatan 1 m2 tembok baru
No. | Uraian | Satuan | Indeks | Harga Satuan (Rp.) | Jumlah Harga (Rp.)
1 | 2 | 3 | 4 | 5 | 6
A. | UPAH / TENAGA
| Pekerja | OH | 0.02 | 125000 | 2500
| Tukang kayu | OH | 0.063 | 160000 | 10080
| Kepala tukang | OH | 0.0063 | 180000 | 1134
| Mandor | OH | 0.003 | 175000 | 525
|  |  | JUMLAH HARGA UPAH |  | 14239
B. | BAHAN / MATERIAL
| Plamur | kg | 0.1 | 30000 | 3000
| Cat dasar | kg | 0.1 | 42000 | 4200
| Cat penutup | kg | 0.26 | 40000 | 10400
|  |  | JUMLAH HARGA BAHAN |  | 17600
C. | PERALATAN
|  |  | JUMLAH HARGA ALAT |  | 0
D. | Jumlah (A+B+C) |  |  |  | 31839
E. | Overhead & Profit (15%) |  |  |  | 4775.85
F. | Harga Satuan Pekerjaan (D+E) |  |  |  | 36614.85
A.4.7.1.11 | Pengecatan 1 m2 tembok lama
No. | Uraian | Satuan | Indeks | Harga Satuan (Rp.) | Jumlah Harga (Rp.)
1 | 2 | 3 | 4 | 5 | 6
A. | UPAH / TENAGA
| Pekerja | OH | 0.028 | 125000 | 3500
| Tukang kayu | OH | 0.042 | 160000 | 6720
| Kepala tukang | OH | 0.0042 | 180000 | 756
| Mandor | OH | 0.003 | 175000 | 525
|  |  | JUMLAH HARGA UPAH |  | 11501
B. | BAHAN / MATERIAL
| Cat dasar | kg | 0.12 | 42000 | 5040
| Cat penutup 2 x | kg | 0.18 | 40000 | 7200
|  |  | JUMLAH HARGA BAHAN |  | 12240
C. | PERALATAN
|  |  | JUMLAH HARGA ALAT |  | 0
D. | Jumlah (A+B+C) |  |  |  | 23741
E. | Overhead & Profit (15%) |  |  |  | 3561.15
F. | Harga Satuan Pekerjaan (D+E) |  |  |  | 27302.15
A.4.7.1.4 | 1 m2 Pengecatan bidang kayu baru (1 lapis plamur, 1 lapis cat dasar, 2 lapis cat penutup)
No. | Uraian | Satuan | Indeks | Harga Satuan (Rp.) | Jumlah Harga (Rp.)
1 | 2 | 3 | 4 | 5 | 6
A. | UPAH / TENAGA
| Pekerja | OH | 0.07 | 125000 | 8750
| Tukang Cat | OH | 0.09 | 160000 | 14400
| Kepala Tukang | OH | 0.006 | 180000 | 1080
| Mandor | OH | 0.003 | 175000 | 525
|  |  | JUMLAH HARGA UPAH |  | 24755
B. | BAHAN / MATERIAL
| Cat meni | Kg | 0.2 | 62000 | 12400
| Plamur | Kg | 0.15 | 30000 | 4500
| Cat dasar | Kg | 0.17 | 42000 | 7140
| Cat Kilat/ Cat minyak | Kg | 0.26 | 85000 | 22100
| Kuas 4" | Kg | 0.01 | 35000 | 350
| Tinner | Ltr | 0.03 | 30000 | 900
| Ampelas | Lbr | 0.2 | 5000 | 1000
|  |  | JUMLAH HARGA BAHAN |  | 48390
C. | PERALATAN
|  |  | JUMLAH HARGA ALAT |  | 0
D. | Jumlah (A+B+C) |  |  |  | 73145
E. | Overhead & Profit (0%) |  |  |  | 0
F. | Harga Satuan Pekerjaan (D+E) |  |  |  | 73145
A.4.7.1.1 | 1 M² Pengikisan/Pengerokan Permukaan Cat Lama
No. | Uraian | Satuan | Indeks | Harga Satuan (Rp.) | Jumlah Harga (Rp.)
1 | 2 | 3 | 4 | 5 | 6
A. | UPAH / TENAGA
| Pekerja | OH | 0.15 | 125000 | 18750
| Mandor | OH | 0.003 | 175000 | 525
|  |  | JUMLAH HARGA UPAH |  | 19275
B. | BAHAN / MATERIAL
| Soda Api | kg | 0.05 | 83850 | 4192.5
|  |  | JUMLAH HARGA BAHAN |  | 4192.5
C. | PERALATAN
|  |  | JUMLAH HARGA ALAT |  | 0
D. | Jumlah (A+B+C) |  |  |  | 23467.5
E. | Overhead & Profit (15%) |  |  |  | 3520.125
F. | Harga Satuan Pekerjaan (D+E) |  |  |  | 26987.625
A.5.1.1.19 | Pemasangan 1 buah kran diameter 1/2" atau 3/4"
No. | Uraian | Satuan | Indeks | Harga Satuan (Rp.) | Jumlah Harga (Rp.)
1 | 2 | 3 | 4 | 5 | 6
A. | UPAH / TENAGA
| Pekerja | OH | 0.01 | 125000 | 1250
| Tukang | OH | 0.4 | 160000 | 64000
| Kepala tukang | OH | 0.04 | 180000 | 7200
| Mandor | OH | 0.005 | 175000 | 875
|  |  | JUMLAH HARGA UPAH |  | 73325
B. | BAHAN / MATERIAL
| Kran air | Bh | 1 | 180000 | 180000
| Sealtape | buah | 0.025 | 7600 | 190
|  |  | JUMLAH HARGA BAHAN |  | 180190
C. | PERALATAN
|  |  | JUMLAH HARGA ALAT |  | 0
D. | Jumlah (A+B+C) |  |  |  | 253515
E. | Overhead & Profit (15%) |  |  |  | 38027.25
F. | Harga Satuan Pekerjaan (D+E) |  |  |  | 291542.25
A.5.1.1.19.c | Pemasangan 1 buah stop kran PVC diameter 3"
No. | Uraian | Satuan | Indeks | Harga Satuan (Rp.) | Jumlah Harga (Rp.)
1 | 2 | 3 | 4 | 5 | 6
A. | UPAH / TENAGA
| Pekerja | OH | 0.01 | 125000 | 1250
| Tukang | OH | 0.4 | 160000 | 64000
| Kepala tukang | OH | 0.04 | 180000 | 7200
| Mandor | OH | 0.005 | 175000 | 875
|  |  | JUMLAH HARGA UPAH |  | 73325
B. | BAHAN / MATERIAL
| Stop Kran air PVC 3" | Bh | 1 | 248000 | 248000
| Sealtape | buah | 0.05 | 7600 | 380
|  |  | JUMLAH HARGA BAHAN |  | 248380
C. | PERALATAN
|  |  | JUMLAH HARGA ALAT |  | 0
D. | Jumlah (A+B+C) |  |  |  | 321705
E. | Overhead & Profit (15%) |  |  |  | 48255.75
F. | Harga Satuan Pekerjaan (D+E) |  |  |  | 369960.75
A.5.1.1.19.sp | Pemasangan 1 bh sprinkler (Tipe rotate spray nozle 360⁰) dgn mekanisme pegas,bhn.besi copper
No. | Uraian | Satuan | Indeks | Harga Satuan (Rp.) | Jumlah Harga (Rp.)
1 | 2 | 3 | 4 | 5 | 6
A. | UPAH / TENAGA
| Pekerja | OH | 0.01 | 125000 | 1250
| Tukang | OH | 0.45 | 160000 | 72000
| Kepala tukang | OH | 0.045 | 180000 | 8100
| Mandor | OH | 0.005 | 175000 | 875
|  |  | JUMLAH HARGA UPAH |  | 82225
B. | BAHAN / MATERIAL
| Sprinkler | Bh | 1 | 67500 | 67500
| Sealtape | buah | 0.05 | 7600 | 380
|  |  | JUMLAH HARGA BAHAN |  | 67880
C. | PERALATAN
|  |  | JUMLAH HARGA ALAT |  | 0
D. | Jumlah (A+B+C) |  |  |  | 150105
E. | Overhead & Profit (15%) |  |  |  | 22515.75
F. | Harga Satuan Pekerjaan (D+E) |  |  |  | 172620.75
A.5.1.1.19.bp | Psg.1 bh booster pump Daya 500-670 Watts, dorong max.32 M kap.max.50 L/Menit, Inlet 1", Outlet 1"
No. | Uraian | Satuan | Indeks | Harga Satuan (Rp.) | Jumlah Harga (Rp.)
1 | 2 | 3 | 4 | 5 | 6
A. | UPAH / TENAGA
| Pekerja | OH | 0.01 | 125000 | 1250
| Tukang | OH | 0.5 | 160000 | 80000
| Kepala tukang | OH | 0.05 | 180000 | 9000
| Mandor | OH | 0.006 | 175000 | 1050
|  |  | JUMLAH HARGA UPAH |  | 91300
B. | BAHAN / MATERIAL
| Pompa dorong | Bh | 1 | 8908900 | 8908900
| Sealtape | buah | 0.1 | 7600 | 760
|  |  | JUMLAH HARGA BAHAN |  | 8909660
C. | PERALATAN
|  |  | JUMLAH HARGA ALAT |  | 0
D. | Jumlah (A+B+C) |  |  |  | 9000960
E. | Overhead & Profit (15%) |  |  |  | 1350144
F. | Harga Satuan Pekerjaan (D+E) |  |  |  | 10351104
A.5.1.1.20.a | 1 M' Memasang pipa galvanis diameter 1/2"
No. | Uraian | Satuan | Indeks | Harga Satuan (Rp.) | Jumlah Harga (Rp.)
1 | 2 | 3 | 4 | 5 | 6
A. | UPAH / TENAGA
| Pekerja | OH | 0.054 | 125000 | 6750
| Tukang Batu | OH | 0.09 | 160000 | 14400
| Kepala Tukang | OH | 0.009 | 180000 | 1620
| Mandor | OH | 0.027 | 175000 | 4725
|  |  | JUMLAH HARGA UPAH |  | 27495
B. | BAHAN / MATERIAL
| Pipa galvanis 1/2" | M | 1.05 | 30170 | 31678.5
| Perlengkapan | % | 36 | 31678.5 | 11404.26
|  |  | JUMLAH HARGA BAHAN |  | 43082.76
C. | PERALATAN
|  |  | JUMLAH HARGA ALAT |  | 0
D. | Jumlah (A+B+C) |  |  |  | 70577.76
E. | Overhead & Profit (15%) |  |  |  | 10586.664
F. | Harga Satuan Pekerjaan (D+E) |  |  |  | 81164.424
A.5.1.1.21. | 1 M' Memasang pipa galvanis diameter 1"
No. | Uraian | Satuan | Indeks | Harga Satuan (Rp.) | Jumlah Harga (Rp.)
1 | 2 | 3 | 4 | 5 | 6
A. | UPAH / TENAGA
| Pekerja | OH | 0.054 | 125000 | 6750
| Tukang Batu | OH | 0.09 | 160000 | 14400
| Kepala Tukang | OH | 0.009 | 180000 | 1620
| Mandor | OH | 0.027 | 175000 | 4725
|  |  | JUMLAH HARGA UPAH |  | 27495
B. | BAHAN / MATERIAL
| Pipa galvanis 1" | M | 1.05 | 54840 | 57582
| Perlengkapan | % | 36 | 57582 | 20729.52
|  |  | JUMLAH HARGA BAHAN |  | 78311.52
C. | PERALATAN
|  |  | JUMLAH HARGA ALAT |  | 0
D. | Jumlah (A+B+C) |  |  |  | 105806.52
E. | Overhead & Profit (15%) |  |  |  | 15870.978
F. | Harga Satuan Pekerjaan (D+E) |  |  |  | 121677.498
A.5.1.1 30.a | Pemasangan 1 m’ pipa PVC tipe AW diameter 0,5”
No. | Uraian | Satuan | Indeks | Harga Satuan (Rp.) | Jumlah Harga (Rp.)
1 | 2 | 3 | 4 | 5 | 6
A. | UPAH / TENAGA
| Pekerja | OH | 0.031 | 125000 | 3875
| Tukang Batu | OH | 0.062 | 160000 | 9920
| Kepala Tukang | OH | 0.0062 | 180000 | 1116
| Mandor | OH | 0.001 | 175000 | 175
|  |  | JUMLAH HARGA UPAH |  | 15086
B. | BAHAN / MATERIAL
| Pipa PVC 0,5" | M | 1.2 | 7500 | 9000
| Perlengkapan | % | 35 | 9000 | 3150
|  |  | JUMLAH HARGA BAHAN |  | 12150
C. | PERALATAN
|  |  | JUMLAH HARGA ALAT |  | 0
D. | Jumlah (A+B+C) |  |  |  | 27236
E. | Overhead & Profit (15%) |  |  |  | 4085.4
F. | Harga Satuan Pekerjaan (D+E) |  |  |  | 31321.4
A.5.1.1 31 | Pemasangan 1 m’ pipa PVC tipe AW diameter 3”
No. | Uraian | Satuan | Indeks | Harga Satuan (Rp.) | Jumlah Harga (Rp.)
1 | 2 | 3 | 4 | 5 | 6
A. | UPAH / TENAGA
| Pekerja | OH | 0.081 | 125000 | 10125
| Tukang Batu | OH | 0.135 | 160000 | 21600
| Kepala Tukang | OH | 0.0135 | 180000 | 2430
| Mandor | OH | 0.004 | 175000 | 700
|  |  | JUMLAH HARGA UPAH |  | 34855
B. | BAHAN / MATERIAL
| Pipa PVC 3" | M | 1.2 | 62500 | 75000
| Perlengkapan | % | 35 | 62500 | 21875
|  |  | JUMLAH HARGA BAHAN |  | 96875
C. | PERALATAN
|  |  | JUMLAH HARGA ALAT |  | 0
D. | Jumlah (A+B+C) |  |  |  | 131730
E. | Overhead & Profit (15%) |  |  |  | 19759.5
F. | Harga Satuan Pekerjaan (D+E) |  |  |  | 151489.5
A.5.1.1 32 | Pemasangan 1 m’ pipa PVC tipe AW diameter 4”
No. | Uraian | Satuan | Indeks | Harga Satuan (Rp.) | Jumlah Harga (Rp.)
1 | 2 | 3 | 4 | 5 | 6
A. | UPAH / TENAGA
| Pekerja | OH | 0.081 | 125000 | 10125
| Tukang Batu | OH | 0.135 | 160000 | 21600
| Kepala Tukang | OH | 0.0135 | 180000 | 2430
| Mandor | OH | 0.004 | 175000 | 700
|  |  | JUMLAH HARGA UPAH |  | 34855
B. | BAHAN / MATERIAL
| Pipa PVC 4" | M | 1.2 | 125000 | 150000
| Perlengkapan | % | 35 | 150000 | 52500
|  |  | JUMLAH HARGA BAHAN |  | 202500
C. | PERALATAN
|  |  | JUMLAH HARGA ALAT |  | 0
D. | Jumlah (A+B+C) |  |  |  | 237355
E. | Overhead & Profit (15%) |  |  |  | 35603.25
F. | Harga Satuan Pekerjaan (D+E) |  |  |  | 272958.25
A.5.1.1.14 | (K3) Pemasangan 1 buah Floor Drain
No. | Uraian | Satuan | Indeks | Harga Satuan (Rp.) | Jumlah Harga (Rp.)
1 | 2 | 3 | 4 | 5 | 6
A. | UPAH / TENAGA
| Pekerja | OH | 0.01 | 125000 | 1250
| Tukang Batu | OH | 0.1 | 160000 | 16000
| Kepala Tukang | OH | 0.01 | 180000 | 1800
| Mandor | OH | 0.005 | 175000 | 875
|  |  | JUMLAH HARGA UPAH |  | 19925
B. | BAHAN / MATERIAL
| Floor drain | Unit | 1 | 126000 | 126000
|  |  | JUMLAH HARGA BAHAN |  | 126000
C. | PERALATAN
|  |  | JUMLAH HARGA ALAT |  | 0
D. | Jumlah (A+B+C) |  |  |  | 145925
E. | Overhead & Profit (15%) |  |  |  | 21888.75
F. | Harga Satuan Pekerjaan (D+E) |  |  |  | 167813.75
Taksir.Ps1 | Dengan pendekatan A.5.1.1 21
Pemasangan 1 m’ pipa pipa stainless steel diameter 1”
No. | Uraian | Satuan | Indeks | Harga Satuan (Rp.) | Jumlah Harga (Rp.)
1 | 2 | 3 | 4 | 5 | 6
A. | UPAH / TENAGA
| Pekerja | OH | 0.054 | 125000 | 6750
| Tukang Batu | OH | 0.09 | 160000 | 14400
| Kepala Tukang | OH | 0.009 | 180000 | 1620
| Mandor | OH | 0.027 | 175000 | 4725
|  |  | JUMLAH HARGA UPAH |  | 27495
B. | BAHAN / MATERIAL
| Pipa stainless steel 1” | M | 1.2 | 40833.3333 | 49000
| Kawat las | Kg | 0.05 | 44700 | 2235
| Perlengkapan | % | 35 | 51235 | 17932.25
|  |  | JUMLAH HARGA BAHAN |  | 49000
C. | PERALATAN
|  |  | JUMLAH HARGA ALAT |  | 0
D. | Jumlah (A+B+C) |  |  |  | 76495
E. | Overhead & Profit (15%) |  |  |  | 11474.25
F. | Harga Satuan Pekerjaan (D+E) |  |  |  | 87969.25
Taksir.Ps05 | Pemasangan 1 m’ pipa pipa stainless steel diameter 1/2”
No. | Uraian | Satuan | Indeks | Harga Satuan (Rp.) | Jumlah Harga (Rp.)
1 | 2 | 3 | 4 | 5 | 6
A. | UPAH / TENAGA
| Pekerja | OH | 0.027 | 125000 | 3375
| Tukang Batu | OH | 0.045 | 160000 | 7200
| Kepala Tukang | OH | 0.0045 | 180000 | 810
| Mandor | OH | 0.0135 | 175000 | 2362.5
|  |  | JUMLAH HARGA UPAH |  | 13747.5
B. | BAHAN / MATERIAL
| Pipa stainless steel 1/2” | M | 1.2 | 32000 | 38400
| Kawat las | Kg | 0.025 | 44700 | 1117.5
| Perlengkapan | % | 35 | 39517.5 | 13831.125
|  |  | JUMLAH HARGA BAHAN |  | 38400
C. | PERALATAN
|  |  | JUMLAH HARGA ALAT |  | 0
D. | Jumlah (A+B+C) |  |  |  | 52147.5
E. | Overhead & Profit (15%) |  |  |  | 7822.125
F. | Harga Satuan Pekerjaan (D+E) |  |  |  | 59969.625
Taksir.Ps25 | Dengan pendekatan A.5.1.1 22
Pemasangan 1 m’ pipa pipa stainless steel diameter 2,5”
No. | Uraian | Satuan | Indeks | Harga Satuan (Rp.) | Jumlah Harga (Rp.)
1 | 2 | 3 | 4 | 5 | 6
A. | UPAH / TENAGA
| Pekerja | OH | 0.054 | 125000 | 6750
| Tukang Batu | OH | 0.09 | 160000 | 14400
| Kepala Tukang | OH | 0.009 | 180000 | 1620
| Mandor | OH | 0.027 | 175000 | 4725
|  |  | JUMLAH HARGA UPAH |  | 27495
B. | BAHAN / MATERIAL
| Pipa stainless steel 2,5” | M | 1.2 | 150000 | 180000
| Kawat las | Kg | 0.1 | 44700 | 4470
| Perlengkapan | % | 35 | 184470 | 64564.5
|  |  | JUMLAH HARGA BAHAN |  | 180000
C. | PERALATAN
|  |  | JUMLAH HARGA ALAT |  | 0
D. | Jumlah (A+B+C) |  |  |  | 207495
E. | Overhead & Profit (15%) |  |  |  | 31124.25
F. | Harga Satuan Pekerjaan (D+E) |  |  |  | 238619.25
A.8.4.6.1 | (K3) Pemasangan 1 buah titik api
No. | Uraian | Satuan | Indeks | Harga Satuan (Rp.) | Jumlah Harga (Rp.)
1 | 2 | 3 | 4 | 5 | 6
A. | UPAH / TENAGA
| Upah | % | 100 | 125000 | 125000
|  |  | JUMLAH HARGA UPAH |  | 125000
B. | BAHAN / MATERIAL
| Pipa listrik/ conduit 5/8" | btg | 3 | 23000 | 69000
| Kabel | m' | 6 | 12500 | 75000
| T Dus | buah | 3 | 14000 | 42000
| L Bow | buah | 4 | 2800 | 11200
| Las Dop | buah | 1 | 4500 | 4500
| Klem | buah | 24 | 3790 | 90960
| Mongkok | buah | 1 | 21000 | 21000
| Fitting | buah | 1 | 53000 | 53000
|  |  | JUMLAH HARGA BAHAN |  | 366660
C. | PERALATAN
|  |  | JUMLAH HARGA ALAT |  | 0
D. | Jumlah (A+B+C) |  |  |  | 491660
E. | Overhead & Profit (15%) |  |  |  | 73749
F. | Harga Satuan Pekerjaan (D+E) |  |  |  | 565409

## HARGA BAHAN
DAFTAR HARGA BAHAN
NO. | NAMA BAHAN |  | SATUAN | HARGA SATUAN (Rp.) | Tahun 2023 | Tahun 2022 | Perkiraan kenaikan 11%
I. | UPAH
| 1 | Pekerja | OH | 125000 | 120046.5 | 108150 | 1.11
| 2 | Tukang | OH | 160000 | 184593 | 166300 | 1.11
| 3 | Kepala Tukang | OH | 180000 | 227106 | 204600 | 1.11
| 4 | Mandor | OH | 175000 | 193806 | 174600 | 1.11
II. | BAHAN
| 1 | Batu belah | m3 | 280000 | 439810 | 427000 | 1.03
| 2 | Pasir urug | m3 | 180000 | 161195 | 156500 | 1.03
| 3 | Semen portland @40 KG, (dengan kualitas SNI) | zak | 80000 | 88800 | 80000 | 1.11
|  |  | kg | 2000
| 4 | Waterproffing | kg | 59000
| 5 | Pasir beton | m3 | 210000 | 220890 | 199000 | 1.11
|  |  | kg | 150
| 6 | Batu pecah 2-3 Cm | m3 | 385000 | 482040 | 468000 | 1.03
|  |  | kg | 270
| 7 | Air | liter | 120
| 8 | Besi beton | kg | 18000 | 17982 | 16200 | 1.11
| 9 | Besi Profil | kg | 19200 | 18205 | 16550 | 1.1
| 10 | Kawat beton | kg | 30000 | 27750 | 25000 | 1.11
| 11 | Kawat Stainless dia 4 Mm | kg | 199400 |  |  |  | 7432.4324
|  | Kawat Stainless dia 4 Mm | M1 | 24280
| 12 | Kabel Sling baja, dia 4 Mm Galvanis | M1 | 13650 |  |  |  | 10400
| 13 | Kawat Las | Kg | 44700 | 44733 | 40300 | 1.11
| 11 | Kayu kelas III | m3 | 5200000
| 12 | Paku | kg | 25500 | 25530 | 23000 | 1.11
| 13 | Minyak bekisting | liter | 21000
| 14 | Sirtu | m3 | 225000
| 15 | Batu bata kualitas lokal | buah | 1000 | 999 | 900 | 1.11
| 16 | Batu bata kualitas mesin | buah | 1100 | 1110 | 1000 | 1.11
| 17 | Balok kayu kelas II | m3 | 7100000
|  | Papan kayu kelas II | M3 | 7100000
| 18 | List Plank bahan papan semen, l=20 Cm, p=4 M | lbr | 98000
| 19 | Multiplek 9mm | lbr | 242800
| 20 | Partisi High Pressure Laminated 120 x 240 Cm | Lbr | 616000
| 21 | Dolken kayu dia 8-10cm pjg 4 m | btg | 91519
| 22 | Keramik 25x25 Cm | dus | 80000
|  |  | bh | 5000
| 23 | Keramik 25x40 Cm | dus | 100000
|  |  | bh | 10000
| 24 | Granit 60x60 cm | dus | 415000
|  |  | bh | 103750
| 25 | Semen Putih, (Semen warna) | kg | 6438 | 6438 | 5800 | 1.11
| 26 | Baja ringan C75 | kg | 123000
|  | Truss C. 75.t =0,75mm | M1 | 20500 | 19800
| 27 | Profil aluminium | M1 | 120000
| 28 | Sekrup fixer | Bh | 4000
| 29 | Besi Hollow Stainless, 50.50.1,2 Mm, panjang 6 M | Btng | 1002000
|  | Besi Hollow Stainless, 50.50.1,2 Mm, panjang 1 M | M1 | 167000
| 30 | Pipa Stainless Steel Ø 1/2" tebal 1 Mm, panjang 6 M | Btng | 192000
|  | Pipa Stainless Steel Ø 1/2" tebal 1 Mm | M1 | 32000
| 31 | Pipa Stainless Steel Ø 1" tebal 1 Mm, panjang 6 M | Btng | 245000
|  | Pipa Stainless Steel Ø 1" tebal 1 Mm | M1 | 40833.3333
| 32 | Pipa Stainless Steel Ø 2,5" tebal 1 Mm, panjang 6 M | Btng | 900000
|  | Pipa Stainless Steel Ø 2,5" tebal 1 Mm | M1 | 150000
| 33 | Besi plat strip tebal 3 Mm, panjang 6 M, lebar 3 Cm | Btng | 150000
|  | Besi plat strip tebal 3 Mm, lebar 3 Cm | M1 | 25000
| 34 | Genteng Metal | buah | 265000
|  | Atap Spandek #0,30 mm | M2 | 55200 | 89000 |  | 24.4
| 35 | Atap (10) Gelombang Polycarbonate transparant, 2000x950, t=0.8 Mm | Lbr | 383500
| 36 | Nok ramping, bahan bitumen, t=0.3 Cm, uk. 106x19,4 Cm | Lbr | 150000
| 37 | paranet bahan polyetilen nylon 75% (1 Roll, P=100 M, L=3 M) | Roll | 5950000
|  | paranet bahan polyetilen nylon 75% (P=1 M, L=3 M) | M1 | 59500
|  | paranet bahan polyetilen nylon 75% (P=1 M, L=1 M) dgn list+ring | M2 | 19850
| 38 | Insect Net, Mesh 50 (1 Roll, P=100 M, L=3 M) | Roll | 3650000
|  | Insect Net, Mesh 50 (P=1 M, L=3 M) | M1 | 36500
|  | Insect Net, Mesh 50 (P=1 M, L=1 M) dgn list+ring | M2 | 12166.6667
| 39 | Papan kayu kelas III | M3 | 5200000
| 40 | Seng pelat, t=0,7mm | M2 | 140000
| 41 | Plat Aluminium uk.240.120.1,2 | Lbr | 891000
| 42 | Pintu Aluminium uk.70x200 Cm | Bh | 680000
| 43 | Plafond PVC, t=6 Mm, p=3,96 M, l=20 Cm | lembar | 142450 | 0.792 |  |  | 0.8
|  | Plafond PVC, t=6 Mm | m2 | 179914.35 | 1.263 | 1.0003
| 44 | List Plafond PVC | m1 | 50367 | 48900
| 45 | Paku skrup | kg | 29500
|  | Paku skrup 10-16 x 16 | Bh | 420 | 400
|  | Paku skrup 12-14 x 20 | Bh | 550 | 500
| 46 | Topspan Truss Π. t=0,5 mm | M' | 8925 | 8500
| 47 | Dynabolt 12 x 199 mm | Bh | 4200 | 4000
| 48 | List gypsum | m' | 30000
| 49 | Keramik 30x30 cm | dus | 159700
|  |  | Bh | 14518.1818
| 50 | Keramik 40x40 cm | Bh | 24565.5 | 23850
| 51 | Seng pelat, t=1,2mm | m2 | 260416.6667
| 52 | Plamur | kg | 30000
|  | Cat Meni | kg | 62000
| 53 | Cat dasar | kg | 42000 | 31635 | 28500 | 1.11
| 54 | Cat penutup (Cat Tembok) | kg | 40000 | 53280 | 48000 | 1.11
| 55 | Cat penutup (Cat Minyak/ Cat Kilat) | kg | 85000 | 89910 | 81000 | 1.11
| 56 | Tinner | Ltr | 30000 | 64380 | 58000 | 1.11
| 57 | Solar | Ltr | 6800
| 58 | Pelumas | Ltr | 68700
| 59 | Kuas 4" | Bh | 35000 | 59440.5 | 53550 | 1.11
| 60 | Ampelas | Lbr | 5000
| 61 | Lem Kayu | kg | 174000
| 62 | Kaca tebal 5mm | M2 | 785000
| 63 | Sealant | kg | 150000
|  | Soda Api | kg | 83850
| 64 | Pipa Galvanis Ø 1/2" panjang 6 M | Btng | 181000
|  | Pipa Galvanis Ø 1/2" | M1 | 30170
| 65 | Pipa Galvanis Ø 1" panjang 6 M | Btng | 329000
|  | Pipa Galvanis Ø 1" | M1 | 54840
| 66 | Pipa PVC 0,5" Tipe AW (Putih) | M1 | 7500
| 67 | Pipa PVC 3" Tipe AW (Putih) | M1 | 62500
| 68 | Pipa PVC 4" Tipe AW (Putih) | M1 | 125000
| 69 | Kran Air Bahan Stainless | Bh | 180000
| 70 | Stop Kran Air PVC 3" | Bh | 248000
| 71 | Sprinkler (Tipe rotate spray nozle 360⁰) dgn mekanisme pegas,bahan besi copper | Bh | 67500
| 72 | Pompa pendorong air otomatis (booster pump Sanyo). Daya 200 - 300 Watts, daya pancar max.25 M, kapasitas 50 L/menit | Unit | 1859000
| 73 | Pompa pendorong air (booster pump Grundfos, stainless, otomatis, ex.Inggris). Daya 500-670 Watts, dorong max.32 M, kapasitas max.50 L/Menit, Inlet 1", Outlet 1" | Unit | 8908900
| 74 | Pompa pendorong air (booster pump Grundfos, stainless, tdk otomatis, ex.Inggris). Daya 1200 Watts, hisap max. 4 M, dorong max.46 M,total head 28 M, kapasitas max.13 M3/jam | Unit | 13185000
| 75 | Sealtipe | Bh | 7600
| 76 | Bak Mandi Fiber 80 Liter | Bh | 210000
| 77 | Washtafel (Lengkap) Standart | Unit | 1000000
| 78 | Kloset Jongkok | Unit | 380000
| 79 | Floor Drain Stainless | Unit | 126000
| 80 | Kaca tempered 12mm | m2 | 2623700
| 81 | Rangka furing 0,35mm | m' | 10384.5 | 9890
| 82 | Skrup gypsum | Kg | 32000
| 83 | Skrup gypsum | bh | 500 | 385
| 84 | Gypsum board (1200 x 2400) mm #9Mm | Lbr | 102800
| 85 | Triplek 120 x 240 mm, tbl. 4 mm | Lbr | 103000
| 86 | Pipa listrik 5/8" | btg | 23000
| 87 | Kabel | m' | 12500
| 88 | T Dus | buah | 14000
| 89 | L Bow | buah | 2800
| 90 | Las Dop | buah | 4500
| 91 | Klem | buah | 3790
| 92 | Mongkok | buah | 21000
| 93 | Fitting | buah | 53000
| 94 | Saklar Seri | buah | 74000 | 80000
| 95 | Saklar Triple | buah | 85000
| 96 | Stop Kontak | buah | 39900 | 38000
| 97 | Lampu LED 8 Watt | buah | 78000 | 23400 | 101400
| 98 | Lampu LED 15 Watt | buah | 129500
| 99 | Lampu Baret Meson Kotak LED 17 Watt | buah | 188850
| 100 | Engsel Pintu 4" | Unit | 58000
| 101 | Kunci Tanam Biasa | Bh | 200000
| 102 | Kunci Tanam Antik (atau modern minimalis) | Bh | 358000
| 103 | Kunci Tanam Digital (Finger Print) Bergaransi | Bh | 5800000
| 104 | Kunci lemari | Set | 20000
| 105 | Grendel | Bh | 8000
| 106 | Rolling Door | M2 | 480000
| 107 | Hollow Stainless Steel 15.15.1 | M1 | 100000
| 108 | Hollow Stainless 25.25.2 | M1 | 125000
| 109 | Stainless Steel Channel 25.25.3 | M1 | 185000
| 110 | Hollow Stainless Steel 30.30.2 | M1 | 205000
| 111 | Hollow Stainless 20.20.2 | M1 | 105000
| 112 | Hollow Stainless 40.40.1,2 | M1 | 152500
| 113 | Hollow 40.40.1,8 | M1 | 98000
| 114 | Hollow 30.30.1,8 | M1 | 78500
| 115 | Plat Stainless, t=1mm | M2 | 850000

## HARGA BAHAN_COPY
DAFTAR HARGA BAHAN
NO. | NAMA BAHAN |  | SATUAN | HARGA SATUAN (Rp.) | Tahun 2023 | Tahun 2022 | Perkiraan kenaikan 11%
I. | UPAH
| 1 | Pekerja | OH | 125000 | 120046.5 | 108150 | 1.11
| 2 | Tukang | OH | 160000 | 184593 | 166300 | 1.11
| 3 | Kepala Tukang | OH | 180000 | 227106 | 204600 | 1.11
| 4 | Mandor | OH | 175000 | 193806 | 174600 | 1.11
II. | BAHAN
| 1 | Batu belah | m3 | 280000 | 439810 | 427000 | 1.03
| 2 | Pasir urug | m3 | 180000 | 161195 | 156500 | 1.03
| 3 | Semen portland @40 KG, (dengan kualitas SNI) | zak | 80000 | 88800 | 80000 | 1.11
|  |  | kg | 2000
| 4 | Waterproffing | kg | 59000
| 5 | Pasir beton | m3 | 210000 | 220890 | 199000 | 1.11
|  |  | kg | 150
| 6 | Batu pecah 2-3 Cm | m3 | 385000 | 482040 | 468000 | 1.03
|  |  | kg | 270
| 7 | Air | liter | 120
| 8 | Besi beton | kg | 18000 | 17982 | 16200 | 1.11
| 9 | Besi Profil | kg | 19200 | 18205 | 16550 | 1.1
| 10 | Kawat beton | kg | 30000 | 27750 | 25000 | 1.11
| 11 | Kawat Stainless dia 4 Mm | kg | 199400 |  |  |  | 7432.4324
|  | Kawat Stainless dia 4 Mm | M1 | 24280
| 12 | Kabel Sling baja, dia 4 Mm Galvanis | M1 | 13650 |  |  |  | 10400
| 13 | Kawat Las | Kg | 44700 | 44733 | 40300 | 1.11
| 11 | Kayu kelas III | m3 | 5200000
| 12 | Paku | kg | 25500 | 25530 | 23000 | 1.11
| 13 | Minyak bekisting | liter | 21000
| 14 | Sirtu | m3 | 225000
| 15 | Batu bata kualitas lokal | buah | 1000 | 999 | 900 | 1.11
| 16 | Batu bata kualitas mesin | buah | 1100 | 1110 | 1000 | 1.11
| 17 | Balok kayu kelas II | m3 | 7100000
|  | Papan kayu kelas II | M3 | 7100000
| 18 | List Plank bahan papan semen, l=20 Cm, p=4 M | lbr | 98000
| 19 | Partisi High Pressure Laminated 120 x 240 Cm | Lbr | 616000
| 20 | Dolken kayu dia 8-10cm pjg 4 m | btg | 91519
| 21 | Keramik 25x25 Cm | dus | 80000
|  |  | bh | 5000
| 22 | Keramik 25x40 Cm | dus | 100000
|  |  | bh | 10000
| 23 | Granit 60x60 cm | dus | 415000
|  |  | bh | 103750
| 24 | Semen Putih, (Semen warna) | kg | 6438 | 6438 | 5800 | 1.11
| 25 | Baja ringan C75 | kg | 123000
|  | Truss C. 75.t =0,75mm | M1 | 20500 | 19800
| 26 | Profil aluminium | M1 | 120000
| 27 | Sekrup fixer | Bh | 4000
| 28 | Besi Hollow Stainless, 50.50.1,2 Mm, panjang 6 M | Btng | 1002000
|  | Besi Hollow Stainless, 50.50.1,2 Mm, panjang 1 M | M1 | 167000
| 29 | Pipa Stainless Steel Ø 1/2" tebal 1 Mm, panjang 6 M | Btng | 192000
|  | Pipa Stainless Steel Ø 1/2" tebal 1 Mm | M1 | 32000
| 30 | Pipa Stainless Steel Ø 1" tebal 1 Mm, panjang 6 M | Btng | 245000
|  | Pipa Stainless Steel Ø 1" tebal 1 Mm | M1 | 40833.3333
| 31 | Pipa Stainless Steel Ø 2,5" tebal 1 Mm, panjang 6 M | Btng | 900000
|  | Pipa Stainless Steel Ø 2,5" tebal 1 Mm | M1 | 150000
| 32 | Besi plat strip tebal 3 Mm, panjang 6 M, lebar 3 Cm | Btng | 150000
|  | Besi plat strip tebal 3 Mm, lebar 3 Cm | M1 | 25000
| 33 | Genteng Metal | buah | 265000
|  | Atap Spandek #0,30 mm | M2 | 55200 | 89000 |  | 24.4
| 34 | Atap (10) Gelombang Polycarbonate transparant, 2000x950, t=0.8 Mm | Lbr | 383500
| 35 | Nok ramping, bahan bitumen, t=0.3 Cm, uk. 106x19,4 Cm | Lbr | 150000
| 36 | paranet bahan polyetilen nylon 75% (1 Roll, P=100 M, L=3 M) | Roll | 5950000
|  | paranet bahan polyetilen nylon 75% (P=1 M, L=3 M) | M1 | 59500
|  | paranet bahan polyetilen nylon 75% (P=1 M, L=1 M) dgn list+ring | M2 | 19850
| 37 | Insect Net, Mesh 50 (1 Roll, P=100 M, L=3 M) | Roll | 3650000
|  | Insect Net, Mesh 50 (P=1 M, L=3 M) | M1 | 36500
|  | Insect Net, Mesh 50 (P=1 M, L=1 M) dgn list+ring | M2 | 12166.6667
| 38 | Papan kayu kelas III | M3 | 5200000
| 39 | Paku skrup | kg | 29500
|  | Paku skrup 10-16 x 16 | Bh | 420 | 400
|  | Paku skrup 12-14 x 20 | Bh | 550 | 500
| 40 | Topspan Truss Π. t=0,5 mm | M' | 8925 | 8500
| 41 | Dynabolt 12 x 199 mm | Bh | 4200 | 4000
| 42 | Keramik 30x30 cm | dus | 159700
|  |  | Bh | 14518.1818
| 43 | Keramik 40x40 cm | Bh | 24565.5 | 23850
| 44 | Plamur | kg | 30000
|  | Cat Meni | kg | 62000
| 45 | Cat dasar | kg | 42000 | 31635 | 28500 | 1.11
| 46 | Cat penutup (Cat Tembok) | kg | 40000 | 53280 | 48000 | 1.11
| 47 | Cat penutup (Cat Minyak/ Cat Kilat) | kg | 85000 | 89910 | 81000 | 1.11
| 48 | Tinner | Ltr | 30000 | 64380 | 58000 | 1.11
| 49 | Solar | Ltr | 6800
| 50 | Pelumas | Ltr | 68700
| 51 | Kuas 4" | Bh | 35000 | 59440.5 | 53550 | 1.11
| 52 | Ampelas | Lbr | 5000
| 53 | Lem Kayu | kg | 174000
| 54 | Kaca tebal 5mm | M2 | 785000
| 55 | Sealant | kg | 150000
|  | Soda Api | kg | 83850
| 56 | Pipa Galvanis Ø 1/2" panjang 6 M | Btng | 181000
|  | Pipa Galvanis Ø 1/2" | M1 | 30170
| 57 | Pipa Galvanis Ø 1" panjang 6 M | Btng | 329000
|  | Pipa Galvanis Ø 1" | M1 | 54840
| 58 | Pipa PVC 0,5" Tipe AW (Putih) | M1 | 7500
| 59 | Pipa PVC 3" Tipe AW (Putih) | M1 | 62500
| 60 | Pipa PVC 4" Tipe AW (Putih) | M1 | 125000
| 61 | Kran Air Bahan Stainless | Bh | 180000
| 62 | Stop Kran Air PVC 3" | Bh | 248000
| 63 | Sprinkler (Tipe rotate spray nozle 360⁰) dgn mekanisme pegas,bahan besi copper | Bh | 67500
| 64 | Pompa pendorong air otomatis (booster pump Sanyo). Daya 200 - 300 Watts, daya pancar max.25 M, kapasitas 50 L/menit | Unit | 1859000
| 65 | Pompa pendorong air (booster pump Grundfos, stainless, otomatis, ex.Inggris). Daya 500-670 Watts, dorong max.32 M, kapasitas max.50 L/Menit, Inlet 1", Outlet 1" | Unit | 8908900
| 66 | Pompa pendorong air (booster pump Grundfos, stainless, tdk otomatis, ex.Inggris). Daya 1200 Watts, hisap max. 4 M, dorong max.46 M,total head 28 M, kapasitas max.13 M3/jam | Unit | 13185000
| 67 | Sealtipe | Bh | 7600
| 68 | Bak Mandi Fiber 80 Liter | Bh | 210000
| 69 | Washtafel (Lengkap) Standart | Unit | 1000000
| 70 | Kloset Jongkok | Unit | 380000
| 71 | Floor Drain Stainless | Unit | 126000
| 72 | Kaca tempered 12mm | m2 | 2623700
| 73 | Rangka furing 0,35mm | m' | 10384.5 | 9890
| 74 | Skrup gypsum | Kg | 32000
| 75 | Skrup gypsum | bh | 500 | 385
| 76 | Pipa listrik 5/8" | btg | 23000
| 77 | Kabel | m' | 12500
| 78 | T Dus | buah | 14000
| 79 | L Bow | buah | 2800
| 80 | Las Dop | buah | 4500
| 81 | Klem | buah | 3790
| 82 | Mongkok | buah | 21000
| 83 | Fitting | buah | 53000
| 84 | Saklar Seri | buah | 74000 | 80000
| 85 | Saklar Triple | buah | 85000
| 86 | Stop Kontak | buah | 39900 | 38000
| 87 | Lampu LED 8 Watt | buah | 78000 | 23400 | 101400
| 88 | Lampu LED 15 Watt | buah | 129500
| 89 | Lampu Baret Meson Kotak LED 17 Watt | buah | 188850
| 90 | Engsel Pintu 4" | Unit | 58000
| 91 | Kunci Tanam Biasa | Bh | 200000
| 92 | Kunci Tanam Antik (atau modern minimalis) | Bh | 358000
| 93 | Kunci Tanam Digital (Finger Print) Bergaransi | Bh | 5800000
| 94 | Kunci lemari | Set | 20000
| 95 | Grendel | Bh | 8000
| 96 | Rolling Door | M2 | 480000
| 97 | Hollow Stainless Steel 15.15.1 | M1 | 100000
| 98 | Hollow Stainless 25.25.2 | M1 | 125000
| 99 | Stainless Steel Channel 25.25.3 | M1 | 185000
| 100 | Hollow Stainless Steel 30.30.2 | M1 | 205000
| 101 | Hollow Stainless 20.20.2 | M1 | 105000
| 102 | Hollow Stainless 40.40.1,2 | M1 | 152500
| 103 | Hollow 40.40.1,8 | M1 | 98000
| 104 | Hollow 30.30.1,8 | M1 | 78500
| 105 | Plat Stainless, t=1mm | M2 | 850000