## BACK UP BESI BETON BACKISTING
0
| B | PEKERJAAN BETON BERTULANG
|  |  | DIMENSI BETON | [5 empty] | BESI |  |  | BESI | [6 empty] | Berat | Berat | Total Berat
| NO | URAIAN | LEBAR | TEBAL | LUAS | Panjang | Jumlah | vol beton | POKOK |  |  | BEUGEL | [6 empty] | Besi | Besi | Besi
|  |  | ( m ) | ( m ) | (M2) | m | unit | (m) | Ø | Kg/M' | Jml | Ø | Kg/M' | b | h | kuku | jarak | Jml bgl | Pokok | Beugel
KOLOM
| 1 | Kolom 25X25 cm Kolom | 0.25 | 0.25 | 0.0625 | 3.75 | 7 | 1.6406 | 10 | 0.6165 | 9.8 | 6 | 0.22194 | 0.2 | 0.2 | 0.05 | 0.15 | 175 | 158.5946 | 33.0136 | 191.6082
| 2 | Kolom 15X15cm Kolom praktis | 0.15 | 0.15 | 0.0225 | 3.75 | 6 | 0.50625 | 10 | 0.6165 | 4 | 6 | 0.22194 | 0.1 | 0.1 | 0.05 | 0.15 | 150 | 55.485 | 14.9809 | 70.4659
| 3 | Kolom 25X25 cm Kolom pedestal | 0.25 | 0.25 | 0.0625 | 0.75 | 7 | 0.32812 | 10 | 0.6165 | 3.36 | 6 | 0.22194 | 0.2 | 0.2 | 0.05 | 0.15 | 35 | 10.8751 | 6.6027 | 17.4778
| 4 | Pondasi Tapak | 0.8 | 0.3 | 0.24 | 0.8 | 7 | 1.344 | 12 | 0.88776 | 14 | [7 empty] | 69.6004 | 0 | 69.6004
SLOOF
| 1 | SLOOF 20X25cm | 0.2 | 0.25 | 0.05 | 49.9 | 1 | 2.495 | 10 | 0.6165 | 20.76 | 6 | 0.22194 | 0.15 | 0.2 | 0.05 | 0.15 | 332.6667 | 638.6471 | 55.374 | 694.0212
H |  | BALOK
| 1 | Ring Balok 15x20 cm | 0.15 | 0.2 | 0.03 | 49.9 | 1 | 1.497 | 10 | 0.6165 | 20.76 | 6 | 0.22194 | 0.1 | 0.15 | 0.05 | 0.15 | 332.6667 | 638.6471 | 40.6076 | 679.2548
|  | balok latei | 0.15 | 0.2 | 0.03 | 9.2 | 1 | 0.276 | 10 | 0.6165 | 4 | 6 | 0.22194 | 0.1 | 0.15 | 0.05 | 0.15 | 61.3333 | 22.6872 | 7.4868 | 30.174
| BACK UP BETON | [6 empty] | BEKISTING
|  |  | DIMENSI BETON |  |  |  |  | SISI BEKISTING |  |  |  | PANJANG | Total Bekisting (2xPakai)
| NO | URAIAN | LEBAR | TEBAL | pjg | vol beton
|  |  | ( m ) | ( m ) | (m) | m3 |  | 1 | 2 | 3 | 4
| KOLOM | [6 empty] | KOLOM
| 1 | Kolom 25X25 cm Kolom | 0.25 | 0.25 | 26.25 | 1.6406 |  | 0.25 | 0.25 | 0.25 | 0.25 | 26.25 | 13.125
| 2 | Kolom 15X15cm Kolom praktis | 0.15 | 0.15 | 22.5 | 0.50625 |  | 0.15 | 0.15 | 0.15 | 0.15 | 13.5 | 4.05
| 3 | Kolom 25X25 cm Kolom pedestal | 0.25 | 0.25 | 5.25 | 0.32812 |  | 0.25 | 0.25 | 0.25 | 0.25 | 5.25 | 2.625
| 4 | Pondasi Tapak | 0.8 | 0.3 | 5.6 | 1.344 |  | 0.8 | 0.8 | 0.3 | 0.3 | 12.32 | 13.552
| SLOOF | [6 empty] | SLOOF
| 1 | SLOOF 20X25cm | 0.2 | 0.25 | 49.9 | 2.495 |  | 0.25 | 0.25 |  |  | 49.9 | 12.475
| BALOK | [6 empty] | RING BALOK
| 1 | Ring Balok 15x20 cm | 0.15 | 0.2 | 49.9 | 1.497 |  | 0.2 | 0.2 |  |  | 49.9 | 9.98
| 2 | Balok Latei | 0.15 | 0.2 | 9.2 | 0.276 |  | 0.2 | 0.2 |  |  | 9.2 | 1.84

## REKP
REKAPITULASI
Propinsi |  | : | SUMATERA UTARA
Kabupaten |  | : | DELI SERDANG
Pekerjaan |  | : | PERENCANAAN RENOVASI GUDANG SARANA PRODUKSI BI PALAWIJA TANJUNG SELAMAT
No | URAIAN PEKERJAAN |  |  |  | JUMLAH HARGA (Rp)
I | PEKERJAAN PERSIAPAN |  |  |  | 19129750.1333
II | PEKERJAAN TANAH |  |  |  | 2252653.58
III | PEKERJAAN PONDASI |  |  |  | 15145519.0397
IV | PEKERJAAN BETON |  |  |  | 60509526.1656
V | PEKERJAAN DINDING |  |  |  | 78317796.5959
VI | PEKERJAAN PINTU DAN JENDELA |  |  |  | 31566522.0254
VII | PEKERJAAN ATAP + PLAFOND |  |  |  | 157332417.6264
VIII | PEKERJAAN INSTALASI AIR + LISTRIK |  |  |  | 35610461.1062
IX | PEKERJAAN LANTAI & DINDING KERAMIK |  |  |  | 71214619.9947
X | BEBAN BIAYA UMUM K3 |  |  |  |  | 4990000
|  |  |  | JUMLAH | 476069266.2671
|  |  |  | PPn 11 % | 52367619.2894
|  |  |  | TOTAL | 528436885.5565 |  | 529830000
|  |  |  | PEMBULATAN | 528437000 |  | -1393000
Terbilang | : | Lima Ratus Dua Puluh Delapan Juta Empat Ratus Tiga Puluh Tujuh Ribu Rupiah
Medan, Maret 2023
Dibuat Oleh
PT. BINA MITRA ARTANAMI
SATRIA DARMA
TENAGA AHLI
Diketahui
PT. BINA MITRA ARTANAMI
SATRIA DARMA
DIREKTUR
Disetujui Oleh,
KEPALA DINAS
KETAHANAN PANGAN, TANAMAN PANGAN DAN HORTIKULTURA
SELAKU PENGGUNA ANGGARAN
RAJALI, S.Sos,MSP
NIP. 19690208.198411.1.001

## RAB
RENCANA ANGGARAN BIAYA
PERENCANAAN RENOVASI GUDANG SARANA PRODUKSI UPTD BI PALAWIJA TANJUNG SELAMAT
DAK TAHUN ANGGARAN 2023
Propinsi |  |  | : | SUMATERA UTARA
Kabupaten |  |  | : | DELI SERDANG
Pekerjaan |  |  | : | PERENCANAAN RENOVASI GUDANG SARANA PRODUKSI BI PALAWIJA TANJUNG SELAMAT
No. | URAIAN PEKERJAAN |  |  |  | VOLUME | SATUAN | ANALISA | HARGA |  | JUMLAH
[8 empty] | SATUAN |  | HARGA
I | PEKERJAAN PERSIAPAN
1 | Pengukuran dan Pemasangan bowplank |  |  |  | 41.2 | M' | A. 2.2.1.4. | Rp. | 23222.3333 | Rp. | 956760.1333
2 | Pembongkaran Atap Existing |  |  |  | 37.44 | M2 | A. 2.2.1.14.b | Rp. | 261625 | Rp. | 9795240
3 | Pembongkaran dinding bata |  |  |  | 62 | M2 | A. 2.2.1.14.A | Rp. | 135125 | Rp. | 8377750
[8 empty] | Jumlah I. |  | Rp. | 19129750.1333 | 528436885.5565
II | PEKERJAAN TANAH | [10 empty] | 1393114.4435
1 | Pekerjaan Galian Tanah |  |  |  | 6.272 | M3 | A. 2.3.1.4 | Rp. | 99187.5 | Rp. | 622104
2 | Mengurug 1 m3 tanah timbun |  |  |  | 17.9996 | M3 | A. 2.3.1.9 | Rp. | 71875 | Rp. | 1293721.25
3 | Mengurug 1 m3 pasir urug |  |  |  | 2.2444 | M3 | A. 2.3.1.11 | Rp. | 150075 | Rp. | 336828.33
[8 empty] | Jumlah II. |  | Rp. | 2252653.58
III | PEKERJAAN PONDASI
1 | Pekerjaan Pas. Pondasi Batu Belah Camp 1 Pc : 4 Ps |  |  |  | 12.7245 | M3 | A.3.2.1.2. | Rp. | 1190264.375 | Rp. | 15145519.0397
[8 empty] | Jumlah III. |  | Rp. | 15145519.0397
IV | PEKERJAAN BETON
1 | Pekerjaan Pondasi Tapak
| a | Bekesting Pondasi |  |  | 13.552 | M2 | B.26.b | Rp. | 163615.4197 | Rp. | 2217316.1678
| b | Baja Tulangan |  |  | 69.6004 | Kg | B.17.b | Rp. | 22081.15 | Rp. | 1536856.5192
| c | Beton Cor K -225 |  |  | 1.344 | M3 | B.07.a | Rp. | 1377141.2917 | Rp. | 1850877.896
2 | Pekerjaan Pondasi Pedestal
| a | Bekesting Pondasi |  |  | 2.625 | M2 | B.26.b | Rp. | 163615.4197 | Rp. | 429490.4767
| b | Baja Tulangan |  |  | 17.4778 | KG | B.17.b | Rp. | 22081.15 | Rp. | 385929.3714
| c | Beton Cor K -225 |  |  | 0.32812 | M3 | B.07.a | Rp. | 1377141.2917 | Rp. | 451874.4863
3 | Pekerjaan kolom 25X25 Cm
| a | Bekesting Kolom |  |  | 13.125 | M2 | B.24.c | Rp. | 162452.2798 | Rp. | 2132186.1724
| b | Baja Tulangan |  |  | 158.5946 | Kg | B.17.b | Rp. | 22081.15 | Rp. | 3501951.7038
| c | Beton Cor K -225 |  |  | 1.6406 | M3 | B.07.a | Rp. | 1377141.2917 | Rp. | 2259372.4316
4 | Kolom 15X15cm Kolom praktis
| a | Bekesting Kolom |  |  | 4.05 | M2 | B.24.c | Rp. | 162452.2798 | Rp. | 657931.7332
| b | Baja Tulangan |  |  | 70.4659 | Kg | B.17.b | Rp. | 22081.15 | Rp. | 1555969.2118
| c | Beton Cor K -225 |  |  | 0.50625 | M3 | B.07.a | Rp. | 1377141.2917 | Rp. | 697177.7789
5 | Pekerjaan Sloof (SL) Uk.25X20 Cm
| a | Bekesting Sloof |  |  | 12.475 | M2 | B.26.b | Rp. | 163615.4197 | Rp. | 2041102.3608
| b | Baja Tulangan |  |  | 694.0212 | Kg | B.17.b | Rp. | 22081.15 | Rp. | 15324785.6904
| c | Beton Cor K -225 |  |  | 2.495 | M3 | B.07.a | Rp. | 1377141.2917 | Rp. | 3435967.5227
6 | Ring Balok 15x20 cm
| a | Bekesting Ring balok |  |  | 11.82 | M2 | B.24.c | Rp. | 162452.2798 | Rp. | 1920185.9472
| b | Baja Tulangan |  |  | 679.2548 | Kg | B.17.b | Rp. | 22081.15 | Rp. | 14998726.4204
| c | Beton Cor K -225 |  |  | 1.773 | M3 | B.07.a | Rp. | 1377141.2917 | Rp. | 2441671.5101
7 | Balok Latei 15 x 20
| a | Bekesting |  |  | 1.84 | M2 | B.24.c | Rp. | 162452.2798 | Rp. | 298912.1948
| b | Baja Tulangan |  |  | 30.174 | Kg | B.17.b | Rp. | 22081.15 | Rp. | 666276.0902
| c | Beton Cor K -225 |  |  | 0.276 | M3 | B.07.a | Rp. | 1377141.2917 | Rp. | 380090.9965
8 | meja beton
| a | Bekesting |  |  | 2.22 | M2 | B.24.c | Rp. | 162452.2798 | Rp. | 360644.0612
| b | Baja Tulangan |  |  | 29.822 | Kg | B.17.b | Rp. | 22081.15 | Rp. | 658504.0553
| c | Beton Cor K -225 |  |  | 0.222 | M3 | B.07.a | Rp. | 1377141.2917 | Rp. | 305725.3667
[8 empty] | Jumlah IV |  | Rp. | 60509526.1656
V | PEKERJAAN DINDING
1 | Pekerjan Pasangan Dinding Bata 1PC : 2 Ps (transram) |  |  |  | 8.76 | M2 | A.4.4.1.7. | Rp. | 161296.8438 | Rp. | 1412960.3513
2 | Pekerjan Pasangan Dinding Bata 1PC : 4 Ps |  |  |  | 152.21 | M2 | A.4.4.1.9. | Rp. | 147902.9375 | Rp. | 22512306.1169
3 | Pekerjaan Pasangan dinding Karawang (roster) |  |  |  | 8.198 | M2 | A.4.4.1.23. | Rp. | 663880.625 | Rp. | 5442493.3638
3 | Pekerjaan Plesteran Dinding 1PC : 2 Ps (transram) |  |  |  | 17.52 | M2 | A.4.4.2.15.A | Rp. | 120143.95 | Rp. | 2104922.004
4 | Pekerjaan Plesteran Dinding 1PC : 4 Ps |  |  |  | 304.42 | M2 | A.4.4.2.15. | Rp. | 116449 | Rp. | 35449404.58
5 | Pekerjaan Cat Tembok |  |  |  | 321.94 | M2 | A.4.7.1.10. | Rp. | 35397 | Rp. | 11395710.18
[8 empty] | Jumlah V |  | Rp. | 78317796.5959
VI | PEKERJAAN PINTU DAN JENDELA
1 | Membuat 1 m2 pintu besi plat baja tebal 2 mm , rangka baja UNP 5 (50x38x5mm) - P3 |  |  |  | 13.25 | M2 | A.4.6.1.4A | Rp. | 1599209.1667 | Rp. | 21189521.4583
2 | Pekerjaan Kosen pintu ruang kantor P1 |  |  |  | 0.03888 | M3 | A.4.6.1.2 | Rp. | 11586250 | Rp. | 450473.4
3 | Pekerjaan Pintu ruang kantor P1 |  |  |  | 1.89 | M2 | A.4.6.1.4 | Rp. | 493005 | Rp. | 931779.45
4 | Pekerjaan Kosen pintu ruang kantor P2 |  |  |  | 0.05418 | M3 | A.4.6.1.2 | Rp. | 11586250 | Rp. | 627743.025
5 | Pekerjaan Pintu ruang kantor P2 |  |  |  | 3.52 | M2 | A.4.6.1.4 | Rp. | 493005 | Rp. | 1735377.6
6 | Engsel 4" Pintu |  |  |  | 8 | bh | A.4.6.2.5. | Rp. | 83110.5 | Rp. | 664884
7 | Kunci Tanam |  |  |  | 2 | set | A.4.6.2.2. | Rp. | 266627.5 | Rp. | 533255
8 | Pekerjaan Daun Pintu Piber KM/WC (P4 = 1 Unit) |  |  |  | 1 | Unit | Taksir | Rp. | 300000 | Rp. | 300000
9 | Pekerjaan Kosen Jendela J1 |  |  |  | 0.0807 | M3 | A.4.6.1.2 | Rp. | 11586250 | Rp. | 935010.375
10 | Pekerjaan Daun Jendela J1 Kaca Rayben 5mm |  |  |  | 3.1992 | m2 | A.4.6.1.6 | Rp. | 926095 | Rp. | 2962763.124
11 | Pemasangan Engsel Jendela |  |  |  | 6 | bh | A.4.6.2.6. | Rp. | 72651.25 | Rp. | 435907.5
12 | Pemasangan Kait Jendela |  |  |  | 3 | bh | A.4.6.2.9. | Rp. | 61352.5 | Rp. | 184057.5
13 | Pengecatan Kusen dan daun pintu dengan cat minyak |  |  |  | 12.1904 | m2 | A. 4.7.1.4. | Rp. | 50511.0245 | Rp. | 615749.5931
[8 empty] | Jumlah VI |  | Rp. | 31566522.0254
VII | PEKERJAAN ATAP + PLAFOND
1 | Memasang 1 m2 penutup atap Zincalume |  |  |  | 125.952 | M2 | L008.a | Rp. | 98911.5 | Rp. | 12458101.248
2 | Pemasangan 1 m2 rangka atap baja ringan |  |  |  | 125.952 | M2 | Anls. Hitung | Rp. | 264842.7 | Rp. | 33357467.7504
3 | Pemasangan Rabung |  |  |  | 28.4 | M2 | L017.a | Rp. | 104524.65 | Rp. | 2968500.06
4 | Memasang 1 m1 lisplank Kalsi uk. 6 mm x 20 cm |  |  |  | 47.2 | M' | K022 | Rp. | 20918.5 | Rp. | 987353.2
5 | Memasang Kanopi ( rangka hollow + atap Seng Zincalum) |  |  |  | 27 | M2 | Dihitung | Rp. | 744527.825 | Rp. | 20102251.275
6 | Memasang Kanopi ( rangka hollow + atap acrylic ) |  |  |  | 21.6 | M2 | Dihitung | Rp. | 1804956.9988 | Rp. | 38987071.173
7 | Memasang Rangka Plafond |  |  |  | 120.08 | M2 | A.4.2.1.21.A | Rp. | 184805 | Rp. | 22191384.4
8 | Memasang Plafond PVC |  |  |  | 120.08 | M2 | A. 4.5.1.7A | Rp. | 218856.5 | Rp. | 26280288.52
[8 empty] | Jumlah VII |  | Rp. | 157332417.6264
VIII | PEKERJAAN INSTALASI AIR + LISTRIK
1 | Memasang 1 m' PVC tipe AW ø 3" |  |  |  | 20 | M' | O 016.a | Rp. | 87604.125 | Rp. | 1752082.5
2 | Memasang 1 m' PVC tipe AW ø 3/4" |  |  |  | 10 | M' | O 013 | Rp. | 50428.9375 | Rp. | 504289.375
3 | Memasang 1 buah Bak KM fiber Sudut Besar |  |  |  | 1 | Bh | O 002a | Rp. | 402640.875 | Rp. | 402640.875
4 | Pemasangan 1 buah closet jongkok porselen |  |  |  | 1 | Bh | A.5.1.1.2 | Rp. | 978621.25 | Rp. | 978621.25
5 | Floor Drain Ø 2 inchi |  |  |  | 1 | Bh | A.5.1.1.14 | Rp. | 90677.5 | Rp. | 90677.5
6 | Pemasangan Kitchen Zink Stainless |  |  |  | 1 | Bh | A.5.1.1 12. | Rp. | 1140282.5 | Rp. | 1140282.5
7 | Memasang 1 bh kran air ø 1/2" |  |  |  | 1 | Bh | O 018 | Rp. | 48515.625 | Rp. | 48515.625
8 | Memasang 1 bh kran cuci piring |  |  |  | 1 | Bh | Harga Satuan | Rp. | 175000 | Rp. | 175000
9 | Membuat Septitank 1.5x2.0 m |  |  |  | 1 | Bh | Taksir | Rp. | 4500000 | Rp. | 4500000
10 | pasang dan penyambungan Kabel Twisted NFA |  |  |  | 50 | M' | Harga Satuan | Rp. | 75000 | Rp. | 3750000
11 | Instalasi Listrik + assesories ( Hanya instalasi ) |  |  |  | 13 | Titik | Dihitung | Rp. | 257715 | Rp. | 3350295
12 | Memasang MCB Box 2 group + MCB 1P 24 2 bh |  |  |  | 1 | bh | Dihitung | Rp. | 159476.25 | Rp. | 159476.25
13 | Memasang 1 Bh Stop Kontak, 1 Phase, 10 A, 250 VAC |  |  |  | 4 | Bh | P 004 | Rp. | 236072 | Rp. | 944288
14 | Memasang 1 Bh Lampu SL 18 Watt |  |  |  | 7 | Bh | Dihitung | Rp. | 30417.5 | Rp. | 212922.5
15 | Memasang 1 Bh Saklar tunggal |  |  |  | 1 | Bh | Harga Satuan | Rp. | 45000 | Rp. | 45000
16 | Memasang 1 bh Saklar ganda |  |  |  | 2 | Bh | Harga Satuan | Rp. | 45000 | Rp. | 90000
Pek. Drainase
1 | Galian Tanah |  |  |  | 5.6 | M3 | A. 2.3.1.4 | Rp. | 99187.5 | Rp. | 555450
2 | Pekerjaan Drainase
| a | Bekesting Dinding Saluran |  |  | 28 | M2 | B.26.b | Rp. | 163615.4197 | Rp. | 4581231.7516
| b | Baja Tulangan |  |  | 318.2667 | Kg | B.17.b | Rp. | 22081.15 | Rp. | 7027694.0067
| c | Beton Cor K -225 |  |  | 3.85 | M3 | B.07.a | Rp. | 1377141.2917 | Rp. | 5301993.9729
[8 empty] | Jumlah VIII |  | Rp. | 35610461.1062
IX | PEKERJAAN LANTAI & DINDING KERAMIK
1 | Timbunan Pasir t=10 cm |  |  |  | 9.888 | M3 | A. 2.3.1.14 | Rp. | 173937.5 | Rp. | 1719894
2 | Membuat Rabat Beton Halaman Gudang t= 8 cm (finish Aci) |  |  |  | 19.7875 | M3 | A. 4.1.1.5. | Rp. | 1304763.1667 | Rp. | 25818027.2557
3 | Membuat Rabat Beton Lantai Gudang t = 10 cm (Finish Aci) |  |  |  | 3.744 | M3 | A. 4.1.1.5. | Rp. | 1304763.1667 | Rp. | 4885033.296
4 | Memasang Lantai keramik 60 x 60 |  |  |  | 65.4888 | M2 | A.4.4.3.13. | Rp. | 404828.75 | Rp. | 26511749.043
5 | Memasang Dinding Keramik 20 x 25 |  |  |  | 9.56 | M2 | A. 4.4.3.75 | Rp. | 398158.75 | Rp. | 3806397.65 |  | 35
6 | Memasang Lantai keramik 20 x 20 |  |  |  | 3 | M2 | A. 4.4.3.36 | Rp. | 334506.25 | Rp. | 1003518.75
7 | Pallet plastik 100x120x15 |  |  |  | 30 | bh | Harga Satuan | Rp. | 249000 | Rp. | 7470000 |  | 1.2
[8 empty] | Jumlah IX |  | Rp. | 71214619.9947 |  | 29.1667
X | BEBAN BIAYA UMUM K3
1 | Topi Pelindung ( Safety Helmet ) |  |  |  | 8 | bh | Harga Satuan | Rp. | 50000 | Rp. | 400000
2 | Sarung Tangan ( Safety Gloves ) |  |  |  | 8 | psg | Harga Satuan | Rp. | 30000 | Rp. | 240000
3 | Rompi Keselamatan ( Safety Vest ) |  |  |  | 8 | bh | Harga Satuan | Rp. | 50000 | Rp. | 400000
4 | Sepatu Keselamatan ( Safety Shoes ) |  |  |  | 8 | psg | Harga Satuan | Rp. | 450000 | Rp. | 3600000
5 | Kotak P3K |  |  |  | 1 | set | Harga Satuan | Rp. | 350000 | Rp. | 350000
[8 empty] | Jumlah X |  | Rp. | 4990000
[8 empty] | Sub Jumlah IX |  | Rp. | #REF!
114.4435
528437000
0

## DIHIT
ANALISA DIHITUNG
15%
Dihitung | 1 Set Perlengkapan K3
A | Bahan
| Helm |  | 1 | Bh | 40000 | 40000
| Sepatu |  | 1 | Bh | 250000 | 250000
| Rompi |  | 1 | Bh | 35000 | 35000
| Belt |  | 1 | Bh | 65000 | 65000
| Sarung Tangan |  | 1 | Bh | 15000 | 15000
| Kaca Mata |  | 1 | Bh | 75000 | 75000
[5 empty] | Jumlah (A) | 480000
[5 empty] | Overhead & Profit 10% | 72000
[5 empty] | Harga Satuan Pekerjaan | 552000
Dihitung | 1 m2 Plesteran waterproof Sika Mortar 3 lapis
6.36.1 | Bahan
| Sika Mortar |  | 2.9 | Kg | 16000 | 46400
[5 empty] | Jumlah (A) | 46400
6.36.2 | Tenaga
| Pekerja |  | 0.3 | Oh | 96000 | 28800
| Tukang batu |  | 0.2 | Oh | 115000 | 23000
| Kepala Tukang |  | 0.02 | Oh | 127500 | 2550
| Mandor |  | 0.015 | Oh | 115000 | 1725
[5 empty] | Jumlah (B) | 56075
[5 empty] | Jumlah (A) + Jumlah (B) | 102475
|  |  |  | Overhead & Profit | 15% | 15371.25
[5 empty] | Harga Satuan Pekerjaan | 117846.25
Dihitung | Memasang 1 m2 Pintu Lipat Harmonika
Bahan
| Pintu Lipat Harmonika |  | 1 | m2 | 1000000 | 1000000
Tenaga
| Pekerja |  | 0.44 | Oh | 96000 | 42240
| Tukang besi |  | 0.44 | Oh | 115000 | 50600
| Kepala Tukang |  | 0.044 | Oh | 127500 | 5610
| Mandor |  | 0.022 | Oh | 115000 | 2530
100980
[5 empty] | Jumlah (A) + Jumlah (B) | 1100980
|  |  |  | Overhead & Profit | 15% | 165147
[5 empty] | Harga Satuan Pekerjaan | 1266127
PBA. 6.11 | Memasang 1 m2 Pintu Besi Baja
Bahan
| Pintu Besi Baja |  | 1 | m2 | 675000 | 675000
Tenaga
| Pekerja |  | 0.65 | Oh | 96000 | 62400
| Tukang besi |  | 0.65 | Oh | 115000 | 74750
| Kepala Tukang |  | 0.065 | Oh | 127500 | 8287.5
| Mandor |  | 0.032 | Oh | 115000 | 3680
149117.5
[5 empty] | Jumlah (A) + Jumlah (B) | 824117.5
|  |  |  | Overhead & Profit | 15% | 123617.625
[5 empty] | Harga Satuan Pekerjaan | 947735.125
A.4.4.3.28.b | Pemasangan 1 m' Anti slip Tangga 10 cm x 60 cm
A | TENAGA
| Pekerja |  | 0.09 | OH | 96000 | 8640
| Tukang Batu |  | 0.09 | OH | 115000 | 10350
| Kepala Tukang |  | 0.009 | OH | 127500 | 1147.5
| Mandor |  | 0.005 | OH | 115000 | 575
[5 empty] | Jumlah | 20712.5
B | BAHAN
| Anti Slip Tangga 10x60cm |  | 1.7 | Bh | 8415 | 14305.5
| Semen portland |  | 1.14 | Kg | 1250 | 1425
| Semen warna |  | 0.1 | Kg | 3187.5 | 318.75
| Pasir Pasang |  | 0.003 | m³ | 128571.4286 | 385.7143
16434.9643
[5 empty] | Jumlah (A) + Jumlah (B) | 37147.4643
|  |  |  | Overhead & Profit | 15% | 5572.1196
[5 empty] | Harga Satuan Pekerjaan | 42719.5839
A.4.5.1.7.b | Pemasangan 1 m² Plafond PVC Lengkap
A | TENAGA
| Pekerja |  | 0.1 | OH | 96000 | 9600
| Tukang Kayu |  | 0.05 | OH | 115000 | 5750
| Kepala Tukang |  | 0.005 | OH | 127500 | 637.5
| Mandor |  | 0.005 | OH | 115000 | 575
[5 empty] | Jumlah | 16562.5
B | BAHAN
| Plafond PVC + Kelengkapan |  | 1.1 | m2 | 340000 | 374000
[5 empty] | Jumlah | 374000
[5 empty] | Jumlah (A) + Jumlah (B) | 390562.5
|  |  |  | Overhead & Profit | 15% | 58584.375
[5 empty] | Harga Satuan Pekerjaan | 449146.875
A.4.7.1.10.a | Pengecatan 1 m² tembok baru exterior (1 Plamuur, 1 lapis cat dasar , 2 lapis cat penutup)
A | TENAGA
| Pekerja |  | 0.02 | OH | 96000 | 1920
| Tukang cat |  | 0.063 | OH | 115000 | 7245
| Kepala Tukang |  | 0.0003 | OH | 127500 | 38.25
| Mandor |  | 0.003 | OH | 115000 | 345
[5 empty] | Jumlah | 9548.25
B | BAHAN
| Plamuur |  | 0.1 | Kg | 7500 | 750
| Cat Dasar Stara Jotun |  | 0.1 | Kg | 165000 | 16500
| Cat Penutup Stara Jotun |  | 0.26 | Kg | 165000 | 42900
[5 empty] | Jumlah | 60150
[5 empty] | Jumlah (A) + Jumlah (B) | 69698.25
|  |  |  | Overhead & Profit | 15% | 10454.7375
[5 empty] | Harga Satuan Pekerjaan | 80152.9875
A.4.4.3.54.c | Pemasangan 1 m² dinding Keramik 30 cm x 30 cm
A | TENAGA
| Pekerja |  | 0.9 | OH | 96000 | 86400
| Tukang Batu |  | 0.45 | OH | 115000 | 51750
| Kepala Tukang |  | 0.045 | OH | 127500 | 5737.5
| Mandor |  | 0.045 | OH | 115000 | 5175
[5 empty] | Jumlah | 149062.5
B | BAHAN
| Keramik 30x30cm |  | 11.87 | Bh | 6650 | 78935.5
| Semen Portland |  | 10 | Kg | 1250 | 12500
| Pasir Pasang |  | 0.045 | m³ | 128571.4286 | 5785.7143
| Semen Warna |  | 1.5 | Kg | 3187.5 | 4781.25
[5 empty] | Jumlah | 102002.4643
[5 empty] | Jumlah (A) + Jumlah (B) | 251064.9643
|  |  |  | Overhead & Profit | 15% | 37659.7446
[5 empty] | Harga Satuan Pekerjaan | 288724.7089
A.4.4.3.54.d | Pemasangan 1 m² dinding Granite 60 cm x 60 cm
A | TENAGA
| Pekerja |  | 0.24 | OH | 96000 | 23040
| Tukang Batu |  | 0.45 | OH | 115000 | 51750
| Kepala Tukang |  | 0.045 | OH | 127500 | 5737.5
| Mandor |  | 0.045 | OH | 115000 | 5175
[5 empty] | Jumlah | 85702.5
B | BAHAN
| Keramik 60x60cm |  | 3.1 | Bh | 56100 | 173910
| Semen Portland |  | 10 | Kg | 1250 | 12500
| Pasir Pasang |  | 0.045 | m³ | 128571.4286 | 5785.7143
| Semen Warna |  | 1.5 | Kg | 3187.5 | 4781.25
[5 empty] | Jumlah | 196976.9643
[5 empty] | Jumlah (A) + Jumlah (B) | 282679.4643
|  |  |  | Overhead & Profit | 15% | 42401.9196
[5 empty] | Harga Satuan Pekerjaan | 325081.3839
PPL. 6.13 A | Memasang 1 m2 Conblock #6 cm
A | TENAGA
| Pekerja |  | 0.2 | OH | 96000 | 19200
| Tukang Batu |  | 0.1 | OH | 115000 | 11500
| Kepala Tukang |  | 0.001 | OH | 127500 | 127.5
| Mandor |  | 0.001 | OH | 115000 | 115
[5 empty] | Jumlah | 30942.5
B | BAHAN
| Conblock # 6 cm |  | 50 | Bh | 1750 | 87500
| Pasir Urug |  | 0.08 | m3 | 85714.2857 | 6857.1429
[5 empty] | Jumlah | 94357.1429
[5 empty] | Jumlah (A) + Jumlah (B) | 125299.6429
|  |  |  | Overhead & Profit | 15% | 18794.9464
[5 empty] | Harga Satuan Pekerjaan | 144094.5893
PPL. 6.13 C | Memasang 1 m2 Grass Block
A | TENAGA
| Pekerja |  | 0.2 | OH | 96000 | 19200
| Tukang Batu |  | 0.1 | OH | 115000 | 11500
| Kepala Tukang |  | 0.001 | OH | 127500 | 127.5
| Mandor |  | 0.001 | OH | 115000 | 115
[5 empty] | Jumlah | 30942.5
B | BAHAN
| Conblock # 6 cm |  | 8.3 | Bh | 25000 | 207500
| Pasir Urug |  | 0.055 | m3 | 85714.2857 | 4714.2857
[5 empty] | Jumlah | 212214.2857
[5 empty] | Jumlah (A) + Jumlah (B) | 243156.7857
|  |  |  | Overhead & Profit | 15% | 36473.5179
[5 empty] | Harga Satuan Pekerjaan | 279630.3036
PPL. 6.18 | Memasang 1 m2 Aluminium Composite Panel (ACP)
A | TENAGA
| Upah Borongan |  | 1 | Ls | 115000 | 115000
| Alat Bantu |  | 1 | Ls | 50000 | 50000
[5 empty] | Jumlah | 165000
B | BAHAN
| Frame Aluminium Hollow |  | 7.8 | m' | 13500 | 105300
| Besi siku 40x40 |  | 2.93 | kg | 10500 | 30765
| ACP |  | 1.05 | m2 | 290000 | 304500
| Dinabolt |  | 8 | bh | 7500 | 60000
| Seallent |  | 2.4 | m' | 75000 | 180000
[5 empty] | Jumlah | 680565
[5 empty] | Jumlah (A) + Jumlah (B) | 845565
|  |  |  | Overhead & Profit | 15% | 126834.75
[5 empty] | Harga Satuan Pekerjaan | 972399.75
Dihitung | Pemasangan 1 m² rangka Baja Ringan, modul 60 x 60 cm, dinding partisi
A | TENAGA
| Pekerja | L.01 | OH | 0.1 | 96000 | 9600
| Tukang besi | L.03 | OH | 0.125 | 115000 | 14375
| Kepala Tukang | L.03 | OH | 0.0125 | 127500 | 1593.75
| Mandor | L.04 | OH | 0.0065 | 115000 | 747.5
|  |  |  | JUMLAH TENAGA KERJA |  | 26316.25
B | BAHAN
| Besi C100-100 mm |  | M1 | 3.3333 | 12200 | 40666.6667
| Gypsum Board 9mm |  | Lbr | 0.69444 | 72250 | 72250
|  |  |  | JUMLAH HARGA BAHAN |  | 112916.6667
C | PERALATAN
[6 empty] | 0 |  | 2.88
|  |  |  | JUMLAH HARGA ALAT |  | 0
D | Jumlah (A+B+C) |  |  |  |  | 139232.9167
E | Overhead & Profit |  |  | 15% |  | 20884.9375
F | Harga Satuan Pekerjaan (D+E) |  |  |  |  | 160117.8542
PBA. 6.13 | Memasang 1 m2 Pintu Aluminium
Bahan
| Pintu Aluminium |  | 1 | m2 | 1100000 | 1100000
Tenaga
| Pekerja |  | 1.05 | Oh | 96000 | 100800
| Tukang |  | 1.05 | Oh | 115000 | 120750
| Kepala Tukang |  | 0.105 | Oh | 127500 | 13387.5
| Mandor |  | 0.0052 | Oh | 115000 | 598
235535.5
[5 empty] | Jumlah (A) + Jumlah (B) | 1335535.5
|  |  |  | Overhead & Profit | 15% | 200330.325
[5 empty] | Harga Satuan Pekerjaan | 1535865.825
A.4.2.1.5.a | 1 M' Pengelasan dengan las listrik
Bahan
| Kawat Las |  | 0.4 | Kg | 75000 | 30000
| Solar |  | 0.3 | Ltr | 8500 | 2550
| Minyak Pelumas |  | 0.04 | Ltr | 24000 | 960
33510
Tenaga
| Pekerja |  | 0.04 | Oh | 96000 | 3840
| Tukang besi |  | 0.02 | Oh | 115000 | 2300
| Kepala Tukang |  | 0.002 | Oh | 127500 | 255
| Mandor |  | 0.002 | Oh | 115000 | 230
6625
Alat
| Sewa Alat |  | 0.17 | Jam | #REF! | #REF!
#REF!
[5 empty] | Jumlah (A) + Jumlah (B) | #REF!
|  |  |  | Overhead & Profit | 15% | #REF!
[5 empty] | Harga Satuan Pekerjaan 1m' | #REF!
Dihitung | Pemasangan 1 m' pipa besi 2"
A | TENAGA
| Pekerja | L.01 | OH | 0.108 | 96000 | 10368
| Tukang Batu | L.02 | OH | 0.18 | 115000 | 20700
| Kepala Tukang | L.03 | OH | 0.018 | 127500 | 2295
| Mandor | L.04 | OH | 0.005 | 115000 | 575
|  |  |  | JUMLAH TENAGA KERJA |  | 33938
B | BAHAN
| pipa besi 2" |  | m | 1.2 | 37500 | 45000
|  |  |  | JUMLAH HARGA BAHAN |  | 45000
C | PERALATAN
0
|  |  |  | JUMLAH HARGA ALAT |  | 0
D | Jumlah (A+B+C) |  |  |  |  | 78938
E | Overhead & Profit |  |  | 15% |  | 11840.7
F | Harga Satuan Pekerjaan (D+E) |  |  |  |  | 90778.7
Dihitung | Pemasangan 1 m' pipa besi 2.5"
A | TENAGA
| Pekerja | L.01 | OH | 0.135 | 96000 | 12960
| Tukang Batu | L.02 | OH | 0.225 | 115000 | 25875
| Kepala Tukang | L.03 | OH | 0.023 | 127500 | 2932.5
| Mandor | L.04 | OH | 0.005 | 115000 | 575
|  |  |  | JUMLAH TENAGA KERJA |  | 42342.5
B | BAHAN
| pipa besi 2,5" |  | m | 1.2 | 42500 | 51000
| pelat landas 6 mm |  | Kg | 2.8 | 10500 | 29400
| Dinabolt |  | bh | 2 | 4500 | 9000
|  |  |  | JUMLAH HARGA BAHAN |  | 89400
C | PERALATAN
0
|  |  |  | JUMLAH HARGA ALAT |  | 0
D | Jumlah (A+B+C) |  |  |  |  | 131742.5
E | Overhead & Profit |  |  | 15% |  | 19761.375
F | Harga Satuan Pekerjaan (D+E) |  |  |  |  | 151503.875
Dihitung | Membuat 1 m3 lantai kerja 1PC : 3 PS : 5 KR
A | Tenaga kerja
| Pekerja |  | OH | 1.65 | 110000 | 181500
| Tukang batu |  | OH | 0.275 | 153000 | 42075
| Kepala tukang |  | OH | 0.028 | 170000 | 4760
| Mandor |  | OH | 0.083 | 150000 | 12450
| Jumlah |  |  | JUMLAH TENAGA KERJA |  | 240785
B | Bahan
| PC (40 kg) |  | kg | 197.8 | 1250 | 247250
| Pasir beton |  | m³ | 0.55 | 128571.4286 | 70714.2857
| Split Pecah mesin 2/3 |  | m³ | 0.93 | 84821.4286 | 78883.9286
|  |  |  | JUMLAH HARGA BAHAN |  | 396848.2143
C | PERALATAN
0
|  |  |  | JUMLAH HARGA ALAT |  | 0
D | Jumlah (A+B+C) |  |  |  |  | 637633.2143
E | Overhead & Profit |  |  | 15% |  | 95644.9821
F | Harga Satuan Pekerjaan (D+E) |  |  |  |  | 733278.1964
Dihitung | Memasang 1 m2 rangka atap canopy bahan besi hollow
A | Tenaga kerja
| Pekerja |  | OH | 0.24 | 110000 | 26400
| Tukang Besi |  | OH | 0.3 | 153000 | 45900
| Kepala tukang |  | OH | 0.012 | 170000 | 2040
| Mandor |  | OH | 0.006 | 150000 | 900
|  |  |  | JUMLAH TENAGA KERJA |  | 75240
B | Bahan
| Rangka Hollow |  | m2 | 1 | 300000 | 300000
| Cat Besi |  | kg | 0.178 | 40000 | 7120
| Accesoires Sambungan |  | Ls | 1 | 20000 | 20000
|  |  |  | JUMLAH HARGA BAHAN |  | 327120
C | PERALATAN
0
|  |  |  | JUMLAH HARGA ALAT |  | 0
D | Jumlah (A+B+C) |  |  |  |  | 402360
E | Overhead & Profit |  |  | 15% |  | 60354
F | Harga Satuan Pekerjaan (D+E) |  |  |  |  | 462714
Dihitung | Memasang 1 Titik Instalasi Penerangan
A | Tenaga kerja
| Pekerja |  | OH | 0.11 | 110000 | 12100
| Tukang Listrik |  | OH | 0.11 | 153000 | 16830
| Kepala tukang |  | OH | 0.011 | 170000 | 1870
| Mandor |  | OH | 0.011 | 150000 | 1650
|  |  |  | JUMLAH TENAGA KERJA |  | 32450
B | Bahan
| Kabel NYM 3x2,5 mm2 |  | m' | 10 | 17600 | 176000
| Pipa konduit uPVC 20 mm |  | m' | 10 | 1500 | 15000
| Fitting, kotak sambung, klem & alat bantu lainnya | set |  | 0.01 | 65000 | 650
|  |  |  | JUMLAH HARGA BAHAN |  | 191650
C | PERALATAN
0
|  |  |  | JUMLAH HARGA ALAT |  | 0
D | Jumlah (A+B+C) |  |  |  |  | 224100
E | Overhead & Profit |  |  | 15% |  | 33615
F | Harga Satuan Pekerjaan (D+E) |  |  |  |  | 257715
Dihitung | Memasang 1 Bh Stop Kontak, 3 Phase, 10 A, 250 VAC
A | Tenaga kerja
| Pekerja |  | OH | 0.11 | 110000 | 12100
| Tukang batu |  | OH | 0.11 | 153000 | 16830
| Kepala tukang |  | OH | 0.011 | 170000 | 1870
| Mandor |  | OH | 0.011 | 150000 | 1650
|  |  |  | JUMLAH TENAGA KERJA |  | 32450
B | Bahan
| Stop Kontak, 3 Phase, 10 A, 250 VAC |  | bh | 1 | 1000000 | 1000000
| Kotak sambung & alat bantu lainnya |  | ls | 1 | 100000 | 100000
|  |  |  | JUMLAH HARGA BAHAN |  | 1100000
C | PERALATAN
0
|  |  |  | JUMLAH HARGA ALAT |  | 0
D | Jumlah (A+B+C) |  |  |  |  | 1101650
E | Overhead & Profit |  |  | 15% |  | 165247.5
F | Harga Satuan Pekerjaan (D+E) |  |  |  |  | 1266897.5
Dihitung | Memasang 1 Bh Lampu SL 18 Watt
A | Tenaga kerja
| Pekerja |  | OH | 0.055 | 110000 | 6050
| Tukang batu |  | OH | 0.055 | 153000 | 8415
| Kepala tukang |  | OH | 0.0055 | 170000 | 935
| Mandor |  | OH | 0.0055 | 150000 | 825
|  |  |  | JUMLAH TENAGA KERJA |  | 16225
B | Bahan
| Lampu Pijar 18 w |  | bh | 1 | 25000 | 25000
| Kotak sambung & alat bantu lainnya |  | ls | 0.025 | 25000 | 625
|  |  |  | JUMLAH HARGA BAHAN |  | 25625
C | PERALATAN
0
|  |  |  | JUMLAH HARGA ALAT |  | 0
D | Jumlah (A+B+C) |  |  |  |  | 26450
E | Overhead & Profit |  |  | 15% |  | 3967.5
F | Harga Satuan Pekerjaan (D+E) |  |  |  |  | 30417.5
Dihitung | Memasang 1 Bh Lampu T4 36 W
A | Tenaga kerja
| Pekerja |  | OH | 0.055 | 110000 | 6050
| Tukang batu |  | OH | 0.055 | 153000 | 8415
| Kepala tukang |  | OH | 0.0055 | 170000 | 935
| Mandor |  | OH | 0.0055 | 150000 | 825
|  |  |  | JUMLAH TENAGA KERJA |  | 16225
B | Bahan
| Lampu T4 36 W |  | bh | 1 | 65000 | 65000
| Kotak sambung & alat bantu lainnya |  | ls | 0.025 | 65000 | 1625
|  |  |  | JUMLAH HARGA BAHAN |  | 66625
C | PERALATAN
0
|  |  |  | JUMLAH HARGA ALAT |  | 0
D | Jumlah (A+B+C) |  |  |  |  | 67450
E | Overhead & Profit |  |  | 15% |  | 10117.5
F | Harga Satuan Pekerjaan (D+E) |  |  |  |  | 77567.5
Dihitung | Memasang MCB Box 2 group + MCB 1P 24 2 bh
A | Tenaga kerja
| Pekerja |  | OH | 0.11 | 110000 | 12100
| Tukang batu |  | OH | 0.11 | 153000 | 16830
| Kepala tukang |  | OH | 0.011 | 170000 | 1870
| Mandor |  | OH | 0.011 | 150000 | 1650
|  |  |  | JUMLAH TENAGA KERJA |  | 32450
B | Bahan
| MCB Box 2 group |  | bh | 1 | 65000 | 65000
| MCB 1P 4A |  | bh | 2 | 35000 | 70000
| Kotak sambung & alat bantu lainnya |  | set | 0.015 | 135000 | 2025
|  |  |  | JUMLAH HARGA BAHAN |  | 137025
C | PERALATAN
0
|  |  |  | JUMLAH HARGA ALAT |  | 0
D | Jumlah (A+B+C) |  |  |  |  | 138675
E | Overhead & Profit |  |  | 15% |  | 20801.25
F | Harga Satuan Pekerjaan (D+E) |  |  |  |  | 159476.25
Anls. Hitung | Pemasangan 1 m2 rangka atap baja ringan
No | Uraian | Kode | Satuan | Koefisien | Harga Satuan (Rp) | Jumlah Harga (Rp)
A | Tenaga
| Pekerja | L.01 | OH | 0.24 | 110000 | 26400
| Tukang kayu | L.02 | OH | 0.38 | 153000 | 58140
| Kepala tukang | L.03 | OH | 0.038 | 170000 | 6460
| Mandor | L.04 | OH | 0.035 | 150000 | 5250
|  |  |  | Jumlah Tenaga Kerja |  | 96250
B | Bahan
| Truss C75, t = 0,75 mm |  | m' | 3.4 | 35000 | 119000
| Reng U 121, 5/35 t 0,5 mm |  | m' | 1.9 | 7920 | 15048
| Dinabolt 12x199 mm |  | bh | 0.5 | 11000 | 5500
| Baut Hexagon |  | bh | 8 | 1000 | 8000
|  |  |  | Jumlah Bahan |  | 134048
C | Peralatan
Jumlah Peralatan
D | Jumlah (A+B+C) |  |  |  |  | 230298
E | Overhead & Profit ( 15%) |  |  |  |  | 34544.7
F | Harga Satuan Pekerjaan |  |  |  |  | 264842.7
Dihitung | Memasang 1 Bh Saklar Tunggal
A | Tenaga kerja
| Pekerja |  | OH | 0.055 | 110000 | 6050
| Tukang batu |  | OH | 0.055 | 153000 | 8415
| Kepala tukang |  | OH | 0.0055 | 170000 | 935
| Mandor |  | OH | 0.0055 | 150000 | 825
|  |  |  | JUMLAH TENAGA KERJA |  | 16225
B | Bahan
| Saklar Tunggal setara broco |  | bh | 1 | 3500 | 3500
| Kotak sambung & alat bantu lainnya |  | ls | 0.025 | 3500 | 87.5
|  |  |  | JUMLAH HARGA BAHAN |  | 3587.5
C | PERALATAN
0
|  |  |  | JUMLAH HARGA ALAT |  | 0
D | Jumlah (A+B+C) |  |  |  |  | 4412.5
E | Overhead & Profit |  |  | 15% |  | 661.875
F | Harga Satuan Pekerjaan (D+E) |  |  |  |  | 5074.375

## AHS-2016
ANALISA HARGA SATUAN PEKERJAAN
A. 2.2.1.14.A |  | Bongkaran dinding tembok bata merah
No | Uraian | Kode | Satuan | Koefisien | Harga Satuan (Rp) | Jumlah Harga (Rp)
A | Tenaga
| Pekerja | L.01 | OH | 1 | 110000 | 110000
| Mandor | L.04 | OH | 0.05 | 150000 | 7500
|  |  |  | Jumlah Tenaga Kerja |  | 117500
D | Jumlah (A+B+C) |  |  |  |  | 117500
E | Overhead & Profit ( 15%) |  |  |  |  | 17625
F | Harga Satuan Pekerjaan |  |  |  |  | 135125
A. 2.2.1.14.b |  | Bongkaran rangka atap dan atap
No | Uraian | Kode | Satuan | Koefisien | Harga Satuan (Rp) | Jumlah Harga (Rp)
A | Tenaga
| Pekerja | L.01 | OH | 2 | 110000 | 220000
| Mandor | L.04 | OH | 0.05 | 150000 | 7500
|  |  |  | Jumlah Tenaga Kerja |  | 227500
D | Jumlah (A+B+C) |  |  |  |  | 227500
E | Overhead & Profit ( 15%) |  |  |  |  | 34125
F | Harga Satuan Pekerjaan |  |  |  |  | 261625
A. 2.2.1.4. |  | Pengukuran dan pemasangan 1 m' bouwplank/4 x
No | Uraian | Kode | Satuan | Koefisien | Harga Satuan (Rp) | Jumlah Harga (Rp)
A | Tenaga
| Pekerja | L.01 | OH | 0.08 | 110000 | 8800
| Tukang kayu | L.02 | OH | 0.07 | 153000 | 10710
| Kepala tukang | L.03 | OH | 0.01 | 170000 | 1700
| Mandor | L.04 | OH | 0.005 | 150000 | 750
|  |  |  | Jumlah Tenaga Kerja |  | 21960
B | Bahan
| Kayu Balok |  | m3 | 0.012 | 5200000 | 62400
| Paku |  | Kg | 0.02 | 20000 | 400
| Kayu papan |  | m3 | 0.007 | 5200000 | 36400
|  |  |  | Jumlah Bahan |  | 99200
C | Peralatan
Jumlah Peralatan
D | Jumlah (A+B+C) |  |  |  |  | 121160
E | Overhead & Profit ( 15%) |  |  |  |  | 18174
F | Harga Satuan Pekerjaan |  |  |  |  | 139334
| Harga Satuan Pekerjaan Untuk 6 x pakai |  |  |  |  | 23222.3333
A. 2.3.1.4 |  | Penggalian 1 m3 tanah sedalam 1 m
No | Uraian | Kode | Satuan | Koefisien | Harga Satuan (Rp) | Jumlah Harga (Rp)
A | Tenaga
| Pekerja | L.01 | OH | 0.75 | 110000 | 82500
| Mandor | L.04 | OH | 0.025 | 150000 | 3750
|  |  |  | Jumlah Tenaga Kerja |  | 86250
B | Bahan
Jumlah Bahan
C | Peralatan
Jumlah Peralatan
D | Jumlah (A+B+C) |  |  |  |  | 86250
E | Overhead & Profit ( 15%) |  |  |  |  | 12937.5
F | Harga Satuan Pekerjaan |  |  |  |  | 99187.5
A. 2.3.1.9 |  | Pengurugan Kembali 1 m3 Galian Tanah
No | Uraian | Kode | Satuan | Koefisien | Harga Satuan (Rp) | Jumlah Harga (Rp)
A | Tenaga
| Pekerja | L.01 | OH | 0.5 | 110000 | 55000
| Mandor | L.04 | OH | 0.05 | 150000 | 7500
|  |  |  | Jumlah Tenaga Kerja |  | 62500
B | Bahan
Jumlah Bahan
C | Peralatan
Jumlah Peralatan
D | Jumlah (A+B+C) |  |  |  |  | 62500
E | Overhead & Profit ( 15%) |  |  |  |  | 9375
F | Harga Satuan Pekerjaan |  |  |  |  | 71875
A. 2.3.1.11 |  | Pengurugan 1 m3 dengan pasir urug
No | Uraian | Kode | Satuan | Koefisien | Harga Satuan (Rp) | Jumlah Harga (Rp)
A | Tenaga
| Pekerja | L.01 | OH | 0.3 | 110000 | 33000
| Mandor | L.04 | OH | 0.01 | 150000 | 1500
|  |  |  | Jumlah Tenaga Kerja |  | 34500
B | Bahan
| Pasir Urug |  | M3 | 1.2 | 80000 | 96000
|  |  |  | Jumlah Bahan |  | 96000
C | Peralatan
Jumlah Peralatan
D | Jumlah (A+B+C) |  |  |  |  | 130500
E | Overhead & Profit ( 15%) |  |  |  |  | 19575
F | Harga Satuan Pekerjaan |  |  |  |  | 150075
A. 2.3.1.14 |  | Pengurugan 1 m3 sirtu
No | Uraian | Kode | Satuan | Koefisien | Harga Satuan (Rp) | Jumlah Harga (Rp)
A | Tenaga
| Pekerja | L.01 | OH | 0.25 | 110000 | 27500
| Mandor | L.04 | OH | 0.025 | 150000 | 3750
|  |  |  | Jumlah Tenaga Kerja |  | 31250
B | Bahan
| Sirtu |  | M3 | 1.2 | 100000 | 120000
|  |  |  | Jumlah Bahan |  | 120000
C | Peralatan
Jumlah Peralatan
D | Jumlah (A+B+C) |  |  |  |  | 151250
E | Overhead & Profit ( 15%) |  |  |  |  | 22687.5
F | Harga Satuan Pekerjaan |  |  |  |  | 173937.5
A.3.2.1.2. |  | Pemasangan 1 m3 pondasi batu belah campuran 1SP : 4PP
No | Uraian | Kode | Satuan | Koefisien | Harga Satuan (Rp) | Jumlah Harga (Rp)
A | Tenaga
| Pekerja | L.01 | OH | 1.5 | 110000 | 165000
| Tukang batu | L.02 | OH | 0.75 | 153000 | 114750
| Kepala tukang | L.03 | OH | 0.075 | 170000 | 12750
| Mandor | L.04 | OH | 0.075 | 150000 | 11250
|  |  |  | Jumlah Tenaga Kerja |  | 303750
B | Bahan
| Batu belah |  | m3 | 1.2 | 300000 | 360000
| Semen Portland |  | Kg | 163 | 1687.5 | 275062.5
| Pasir Pasang |  | m3 | 0.52 | 185000 | 96200
|  |  |  | Jumlah Bahan |  | 731262.5
C | Peralatan
Jumlah Peralatan
D | Jumlah (A+B+C) |  |  |  |  | 1035012.5
E | Overhead & Profit ( 15%) |  |  |  |  | 155251.875
F | Harga Satuan Pekerjaan |  |  |  |  | 1190264.375
A.3.2.1.9. |  | Pemasangan 1 m3 batu kosong
No | Uraian | Kode | Satuan | Koefisien | Harga Satuan (Rp) | Jumlah Harga (Rp)
A | Tenaga
| Pekerja | L.01 | OH | 0.78 | 110000 | 85800
| Tukang batu | L.02 | OH | 0.39 | 153000 | 59670
| Kepala tukang | L.03 | OH | 0.039 | 170000 | 6630
| Mandor | L.04 | OH | 0.039 | 150000 | 5850
|  |  |  | Jumlah Tenaga Kerja |  | 157950
B | Bahan
| Batu belah |  | m3 | 1.2 | 300000 | 360000
| Pasir Urug |  | m3 | 0.432 | 80000 | 34560
|  |  |  | Jumlah Bahan |  | 394560
C | Peralatan
Jumlah Peralatan
D | Jumlah (A+B+C) |  |  |  |  | 552510
E | Overhead & Profit ( 15%) |  |  |  |  | 82876.5
F | Harga Satuan Pekerjaan |  |  |  |  | 635386.5
A.4.4.2.15.A |  | Pemasangan 1 m2 plesteran 1SP : 2 PP tebal 1.5 cm
No | Uraian | Kode | Satuan | Koefisien | Harga Satuan (Rp) | Jumlah Harga (Rp)
A | Tenaga
| Pekerja | L.01 | OH | 0.4 | 110000 | 44000
| Tukang batu | L.02 | OH | 0.2 | 153000 | 30600
| Kepala tukang | L.03 | OH | 0.02 | 170000 | 3400
| Mandor | L.04 | OH | 0.022 | 150000 | 3300
|  |  |  | Jumlah Tenaga Kerja |  | 81300
B | Bahan
| Semen Portland |  | Kg | 10.224 | 1687.5 | 17253
| Pasir Pasang |  | m3 | 0.032 | 185000 | 5920
|  |  |  | Jumlah Bahan |  | 23173
C | Peralatan
Jumlah Peralatan
D | Jumlah (A+B+C) |  |  |  |  | 104473
E | Overhead & Profit ( 15%) |  |  |  |  | 15670.95
F | Harga Satuan Pekerjaan |  |  |  |  | 120143.95
A.4.4.2.15. |  | Pemasangan 1 m2 plesteran 1SP : 4 PP tebal 1.5 cm
No | Uraian | Kode | Satuan | Koefisien | Harga Satuan (Rp) | Jumlah Harga (Rp)
A | Tenaga
| Pekerja | L.01 | OH | 0.4 | 110000 | 44000
| Tukang batu | L.02 | OH | 0.2 | 153000 | 30600
| Kepala tukang | L.03 | OH | 0.02 | 170000 | 3400
| Mandor | L.04 | OH | 0.022 | 150000 | 3300
|  |  |  | Jumlah Tenaga Kerja |  | 81300
B | Bahan
| PC |  | Kg | 8.32 | 1687.5 | 14040
| PP |  | m3 | 0.032 | 185000 | 5920
|  |  |  | Jumlah Bahan |  | 19960
C | Peralatan
Jumlah Peralatan
D | Jumlah (A+B+C) |  |  |  |  | 101260
E | Overhead & Profit ( 15%) |  |  |  |  | 15189
F | Harga Satuan Pekerjaan |  |  |  |  | 116449
P.04.f |  | Plesteran tebal 1.5 cm dengan mortir tipe N (setara camp. 1pc ; 4pp)
No | Uraian | Kode | Satuan | Koefisien | Harga Satuan (Rp) | Jumlah Harga (Rp)
A | Tenaga
| Pekerja | L.01 | OH | 0.384 | 110000 | 42240
| Tukang batu | L.02 | OH | 0.192 | 153000 | 29376
| Kepala tukang | L.03 | OH | 0.019 | 170000 | 3230
| Mandor | L.04 | OH | 0.019 | 150000 | 2850
|  |  |  | Jumlah Tenaga Kerja |  | 77696
B | Bahan
| Semen Portland |  | Kg | 6.28 | 1687.5 | 10597.5
| Pasir Pasang |  | m3 | 0.024 | 185000 | 4440
|  |  |  | Jumlah Bahan |  | 15037.5
C | Peralatan
Jumlah Peralatan
D | Jumlah (A+B+C) |  |  |  |  | 92733.5
E | Overhead & Profit ( 15%) |  |  |  |  | 13910.025
F | Harga Satuan Pekerjaan |  |  |  |  | 106643.525
A.4.4.1.9. |  | Pemasangan 1 m2 dinding bata merah tebal 1/2 batu campuran 1SP : 4 SP
No | Uraian | Kode | Satuan | Koefisien | Harga Satuan (Rp) | Jumlah Harga (Rp)
A | Tenaga
| Pekerja | L.01 | OH | 0.3 | 110000 | 33000
| Tukang batu | L.02 | OH | 0.1 | 153000 | 15300
| Kepala tukang | L.03 | OH | 0.01 | 170000 | 1700
| Mandor | L.04 | OH | 0.015 | 150000 | 2250
|  |  |  | Jumlah Tenaga Kerja |  | 52250
B | Bahan
| Bata Merah |  | buah | 70 | 700 | 49000
| Semen Portland |  | Kg | 11.5 | 1687.5 | 19406.25
| Pasir Pasang |  | m3 | 0.043 | 185000 | 7955
|  |  |  | Jumlah Bahan |  | 76361.25
C | Peralatan
Jumlah Peralatan
D | Jumlah (A+B+C) |  |  |  |  | 128611.25
E | Overhead & Profit ( 15%) |  |  |  |  | 19291.6875
F | Harga Satuan Pekerjaan |  |  |  |  | 147902.9375
A.4.4.1.7. |  | Pemasangan 1 m2 dinding bata merah tebal 1/2 batu campuran 1SP : 2 SP
No | Uraian | Kode | Satuan | Koefisien | Harga Satuan (Rp) | Jumlah Harga (Rp)
A | Tenaga
| Pekerja | L.01 | OH | 0.3 | 110000 | 33000
| Tukang batu | L.02 | OH | 0.1 | 153000 | 15300
| Kepala tukang | L.03 | OH | 0.01 | 170000 | 1700
| Mandor | L.04 | OH | 0.015 | 150000 | 2250
|  |  |  | Jumlah Tenaga Kerja |  | 52250
B | Bahan
| Bata Merah |  | buah | 70 | 700 | 49000
| Semen Portland |  | Kg | 18.95 | 1687.5 | 31978.125
| Pasir Pasang |  | m3 | 0.038 | 185000 | 7030
|  |  |  | Jumlah Bahan |  | 88008.125
C | Peralatan
Jumlah Peralatan
D | Jumlah (A+B+C) |  |  |  |  | 140258.125
E | Overhead & Profit ( 15%) |  |  |  |  | 21038.7188
F | Harga Satuan Pekerjaan |  |  |  |  | 161296.8438
A. 4.4.1.23 |  | 1 M2 Pemasangan Dinding Terawang (Rooster) 20x11x20 Camp. Spesi 1Pc : 4Pp
No | Uraian | Kode | Satuan | Koefisien | Harga Satuan (Rp) | Jumlah Harga (Rp)
A | Tenaga
| Pekerja | L.01 | OH | 0.3 | 110000 | 33000
| Tukang batu | L.02 | OH | 0.1 | 153000 | 15300
| Kepala tukang | L.03 | OH | 0.01 | 170000 | 1700
| Mandor | L.04 | OH | 0.015 | 150000 | 2250
|  |  |  | Jumlah Tenaga Kerja |  | 52250
B | Bahan
| Batu terawang roster |  | buah | 25 | 20000 | 500000 |  | 5
| Semen portland |  | Kg | 11 | 1687.5 | 18562.5
| Pasir pasang |  | m3 | 0.035 | 185000 | 6475
|  |  |  | Jumlah Bahan |  | 525037.5
C | Peralatan
Jumlah Peralatan
D | Jumlah (A+B+C) |  |  |  |  | 577287.5
E | Overhead & Profit ( 15%) |  |  |  |  | 86593.125
F | Harga Satuan Pekerjaan |  |  |  |  | 663880.625
B.07.a |  | Membuat 1 m3 beton mutu f'˛ = 19.3 Mpa K225
No | Uraian | Kode | Satuan | Koefisien | Harga Satuan (Rp) | Jumlah Harga (Rp)
A | Tenaga
| Pekerja | L.01 | OH | 1.65 | 110000 | 181500
| Tukang batu | L.02 | OH | 0.275 | 153000 | 42075
| Kepala tukang | L.03 | OH | 0.028 | 170000 | 4760
| Mandor | L.04 | OH | 0.083 | 150000 | 12450
|  |  |  | Jumlah Tenaga Kerja |  | 240785
B | Bahan
| Semen Portland |  | Kg | 371 | 1687.5 | 626062.5
| Pasir beton |  | Kg | 698 | 250 | 174500
| Kerikil |  | Kg | 1047 | 138.8889 | 145416.6667
| Air |  | Liter | 215 | 50 | 10750
|  |  |  | Jumlah Bahan |  | 956729.1667
C | Peralatan
Jumlah Peralatan
D | Jumlah (A+B+C) |  |  |  |  | 1197514.1667
E | Overhead & Profit ( 15%) |  |  |  |  | 179627.125
F | Harga Satuan Pekerjaan |  |  |  |  | 1377141.2917
.A.4.1.1.5. |  | Membuat 1 m3 beton mutu f'˛ = 14.5 Mpa
No | Uraian | Kode | Satuan | Koefisien | Harga Satuan (Rp) | Jumlah Harga (Rp)
A | Tenaga
| Pekerja | L.01 | OH | 1.65 | 110000 | 181500 |  |  | 1650
| Tukang batu | L.02 | OH | 0.275 | 153000 | 42075 |  |  | 0.275
| Kepala tukang | L.03 | OH | 0.028 | 170000 | 4760 |  |  | 0.028
| Mandor | L.04 | OH | 0.083 | 150000 | 12450 |  |  | 0.083
|  |  |  | Jumlah Tenaga Kerja |  | 240785 |  |  | 326000
B | Bahan | [7 empty] | 760
| Semen Portland |  | Kg | 326 | 1687.5 | 550125 |  |  | 1029
| Pasir beton |  | Kg | 760 | 250 | 190000 |  |  | 215
| Kerikil |  | Kg | 1029 | 138.8889 | 142916.6667
| Air |  | Liter | 215 | 50 | 10750
|  |  |  | Jumlah Bahan |  | 893791.6667
C | Peralatan
Jumlah Peralatan
D | Jumlah (A+B+C) |  |  |  |  | 1134576.6667
E | Overhead & Profit ( 15%) |  |  |  |  | 170186.5
F | Harga Satuan Pekerjaan |  |  |  |  | 1304763.1667
A.A.4.1.1.4. |  | Membuat 1 m3 lantai kerja 1PC : 3 PS : 5 KR
No | Uraian | Kode | Satuan | Koefisien | Harga Satuan (Rp) | Jumlah Harga (Rp)
A | Tenaga
| Pekerja | L.01 | OH | 1.2 | 110000 | 132000
| Tukang batu | L.02 | OH | 0.2 | 153000 | 30600
| Kepala tukang | L.03 | OH | 0.02 | 170000 | 3400
| Mandor | L.04 | OH | 0.06 | 150000 | 9000
|  |  |  | Jumlah Tenaga Kerja |  | 175000
B | Bahan
| Semen PC |  | kg | 197.8 | 1687.5 | 333787.5
| Pasir beton |  | m³ | 0.55 | 250000 | 137500
| Split Pecah mesin 2/3 |  | m³ | 0.93 | 480000 | 446400
| Air |  | Liter | 200 | 50 | 10000
|  |  |  | Jumlah Bahan |  | 927687.5
C | Peralatan
Jumlah Peralatan
D | Jumlah (A+B+C) |  |  |  |  | 1102687.5
E | Overhead & Profit ( 15%) |  |  |  |  | 165403.125
F | Harga Satuan Pekerjaan |  |  |  |  | 1268090.625
B.17.b |  | Pembesian kolom. balok. ring balok dan sloof
No | Uraian | Kode | Satuan | Koefisien | Harga Satuan (Rp) | Jumlah Harga (Rp)
A | Tenaga
| Pekerja | L.01 | OH | 2.1 | 110000 | 231000
| Tukang las | L.02 | OH | 1.4 | 153000 | 214200
| Kepala tukang | L.03 | OH | 0.14 | 170000 | 23800
| Mandor | L.04 | OH | 0.21 | 150000 | 31500
|  |  |  | Jumlah Tenaga Kerja |  | 500500
B | Bahan
| Besi |  | Kg | 105 | 13000 | 1365000
| Kawat |  |  | 2.1 | 26000 | 54600
|  |  |  | Jumlah Bahan |  | 1419600
C | Peralatan
Jumlah Peralatan
D | Jumlah (A+B+C) |  |  |  |  | 1920100
E | Overhead & Profit ( 15%) |  |  |  |  | 288015
F | Harga Satuan Pekerjaan |  |  |  |  | 2208115
G | Harga Satuan Pekerjaan per - 100 kg |  |  |  |  | 22081.15
B.26.b |  | 1 m 2 Pasang bekisting untuk pondasi tripleks 12 mm
No | Uraian | Kode | Satuan | Koefisien | Harga Satuan (Rp) | Jumlah Harga (Rp)
A | Tenaga
| Pekerja | L.01 | OH | 0.3 | 110000 | 33000
| Tukang batu | L.02 | OH | 0.15 | 153000 | 22950
| Kepala tukang | L.03 | OH | 0.015 | 170000 | 2550
| Mandor | L.04 | OH | 0.03 | 150000 | 4500
|  |  |  | Jumlah Tenaga Kerja |  | 63000
B | Bahan
| Tripleks 12 mm |  | Lbr | 0.128 | 317500 | 40640
| Kaso 5/7cm |  | M3 | 0.009 | 3137142 | 28234.278
| Paku |  | Kg | 0.3 | 20000 | 6000
| Minyak Bekisting |  | L | 0.2 | 22000 | 4400
|  |  |  | Jumlah Bahan |  | 79274.278
Peralatan
C |  |  |  | Jumlah Peralatan
D | Jumlah (A+B+C) |  |  |  |  | 142274.278
E | Overhead & Profit ( 15%) |  |  |  |  | 21341.1417
F | Harga Satuan Pekerjaan |  |  |  |  | 163615.4197
B.24.c |  | 1 m2 Bekisting kolom beton biasa menggunakan tripleks 12 mm
No | Uraian | Kode | Satuan | Koefisien | Harga Satuan (Rp) | Jumlah Harga (Rp)
A | Tenaga
| Pekerja | L.01 | OH | 0.34 | 110000 | 37400
| Tukang batu | L.02 | OH | 0.17 | 153000 | 26010
| Kepala tukang | L.03 | OH | 0.017 | 170000 | 2890
| Mandor | L.04 | OH | 0.034 | 150000 | 5100
|  |  |  | Jumlah Tenaga Kerja |  | 71400
B | Bahan
| Tripleks 12 mm |  | Lbr | 0.128 | 317500 | 40640
| Kaso 5/7 cm |  | m3 | 0.006 | 3137142 | 18822.852
| Paku |  | Kg | 0.3 | 20000 | 6000
| Minyak Bekisting |  | L | 0.2 | 22000 | 4400
|  |  |  | Jumlah Bahan |  | 69862.852
Peralatan
C |  |  |  | Jumlah Peralatan
| Jumlah (A+B+C) |  |  |  |  | 141262.852
D | Overhead & Profit ( 15%) |  |  |  |  | 21189.4278
E | Harga Satuan Pekerjaan |  |  |  |  | 162452.2798
A.4.6.2.14 |  | Pemasangan 1 buah rel pintu utama
No | Uraian | Kode | Satuan | Koefisien | Harga Satuan (Rp) | Jumlah Harga (Rp)
A | Tenaga
| Pekerja | L.01 | OH | 0.06 | 110000 | 6600
| Tukang batu | L.02 | OH | 0.6 | 153000 | 91800
| Kepala tukang | L.03 | OH | 0.06 | 170000 | 10200
| Mandor | L.04 | OH | 0.03 | 150000 | 4500
|  |  |  | Jumlah Tenaga Kerja |  | 113100
B | Bahan
| Pintu Utama |  | Set | 1 | 3000000 | 3000000
|  |  |  | Jumlah Bahan |  | 3000000
Peralatan
C |  |  |  | Jumlah Peralatan
| Jumlah (A+B+C) |  |  |  |  | 3113100
D | Overhead & Profit ( 15%) |  |  |  |  | 466965
E | Harga Satuan Pekerjaan |  |  |  |  | 3580065
A.4.6.1.4A | Membuat 1 m2 pintu besi plat baja tebal 2 mm rangkap. rangka baja UNP 5 (50x38x5mm) - 6m
No | Uraian | Kode | Satuan | Koefisien | Harga Satuan (Rp) | Jumlah Harga (Rp) |  |  |  | 6.4
A | Tenaga
| Pekerja | L.01 | OH | 1.05 | 110000 | 115500
| Tukang | L.02 | OH | 1.05 | 153000 | 160650
| Kepala tukang | L.03 | OH | 0.105 | 170000 | 17850 |  |  |  | 2.5 | 4 |  | 10
| Mandor | L.04 | OH | 0.052 | 150000 | 7800 |  |  |  | 2.56 | 2 |  | 5.12
|  |  |  | Jumlah Tenaga Kerja |  | 301800 |  |  |  | 1.4 | 3 |  | 4.2
B | Bahan | [11 empty] | 19.32 |  | 5
| Besi Baja UNP 5 (50x 38x 5 mm) - 6m |  | kg | 30 | 22000 | 660000 |  |  | hollow | 1.1 | 14 |  |  |  | 96.6
| Besi plat baja 1.90 mm 1.2 x 2.4 |  | kg | 15.625 | 22000 | 343750
| Besi Hollow 20.40 |  | kg | 3.7667 | 22000 | 82866.6667
| Kawat las |  | kg | 0.05 | 44000 | 2200 |  |  |  |  | 5 | 0.75333
|  |  |  | Jumlah Bahan |  | 1088816.6667
| Peralatan | [9 empty] | 1.4 | 2.5 | 3.5 |  | 2.88 | 47
C |  |  |  | Jumlah Peralatan | [8 empty] | 57.1181
| Jumlah (A+B+C) |  |  |  |  | 1390616.6667
D | Overhead & Profit ( 15%) |  |  |  |  | 208592.5 | [10 empty] | 16.3194
E | Harga Satuan Pekerjaan |  |  |  |  | 1599209.1667 | [10 empty] | 47
A.4.6.1.4 |  | Pembuatan dan Pemasangan 1 m3 pintu sederhana kayu kelas III
No | Uraian | Kode | Satuan | Koefisien | Harga Satuan (Rp) | Jumlah Harga (Rp)
A | Tenaga
| Pekerja | L.01 | OH | 0.35 | 110000 | 38500
| Tukang batu | L.02 | OH | 1.05 | 153000 | 160650
| Kepala tukang | L.03 | OH | 0.105 | 170000 | 17850
| Mandor | L.04 | OH | 0.018 | 150000 | 2700
|  |  |  | Jumlah Tenaga Kerja |  | 219700
B | Bahan
| Papan kayu |  | Set | 0.04 | 5200000 | 208000
| Paku |  | Kg | 0.05 | 20000 | 1000
|  |  |  | Jumlah Bahan |  | 209000
Peralatan
C |  |  |  | Jumlah Peralatan
| Jumlah (A+B+C) |  |  |  |  | 428700
D | Overhead & Profit ( 15%) |  |  |  |  | 64305
E | Harga Satuan Pekerjaan |  |  |  |  | 493005
A.4.6.1.2 |  | Pembuatan dan Pemasangan 1 m3 kusen pintu dan kusen jendela kayu kelas III
No | Uraian | Kode | Satuan | Koefisien | Harga Satuan (Rp) | Jumlah Harga (Rp)
A | Tenaga
| Pekerja | L.01 | OH | 6 | 110000 | 660000
| Tukang batu | L.02 | OH | 18 | 153000 | 2754000
| Kepala tukang | L.03 | OH | 1.8 | 170000 | 306000
| Mandor | L.04 | OH | 0.3 | 150000 | 45000
|  |  |  | Jumlah Tenaga Kerja |  | 3765000
B | Bahan
| Papan kayu |  | Set | 1.2 | 5200000 | 6240000
| Paku |  | Kg | 1.25 | 20000 | 25000
| Lem kayu |  | Kg | 1 | 45000 | 45000
|  |  |  | Jumlah Bahan |  | 6310000
Peralatan
C |  |  |  | Jumlah Peralatan
| Jumlah (A+B+C) |  |  |  |  | 10075000
D | Overhead & Profit ( 15%) |  |  |  |  | 1511250
E | Harga Satuan Pekerjaan |  |  |  |  | 11586250
A.4.6.1.6. Pembuatan dan pemasangan 1 m2 pintu dan jendela kaca. kayu kelas I atau II
No | Uraian | Kode | Satuan | Koefisien | Harga Satuan (Rp) | Jumlah Harga (Rp)
A | Tenaga
| Pekerja | L.01 | OH | 0.8 | 110000 | 88000
| Tukang batu | L.02 | OH | 2.4 | 153000 | 367200
| Kepala tukang | L.03 | OH | 0.24 | 170000 | 40800
| Mandor | L.04 | OH | 0.04 | 150000 | 6000
|  |  |  | Jumlah Tenaga Kerja |  | 502000
B | Bahan
| Papan kayu |  | Set | 0.024 | 5200000 | 124800
| Lem kayu |  | Kg | 0.3 | 45000 | 13500
| Kaca |  | M2 | 1 | 165000 | 165000
|  |  |  | Jumlah Bahan |  | 303300
Peralatan
C |  |  |  | Jumlah Peralatan
| Jumlah (A+B+C) |  |  |  |  | 805300
D | Overhead & Profit ( 15%) |  |  |  |  | 120795
E | Harga Satuan Pekerjaan |  |  |  |  | 926095
A.4.6.2.2. Pemasangan 1 buah kunci tanam biasa
No | Uraian | Kode | Satuan | Koefisien | Harga Satuan (Rp) | Jumlah Harga (Rp)
A | Tenaga
| Pekerja | L.01 | OH | 0.01 | 110000 | 1100
| Tukang batu | L.02 | OH | 0.5 | 153000 | 76500
| Kepala tukang | L.03 | OH | 0.05 | 170000 | 8500
| Mandor | L.04 | OH | 0.005 | 150000 | 750
|  |  |  | Jumlah Tenaga Kerja |  | 86850
B | Bahan
| Kunci tanam biasa |  | Set | 1 | 145000 | 145000
|  |  |  | Jumlah Bahan |  | 145000
Peralatan
C |  |  |  | Jumlah Peralatan
| Jumlah (A+B+C) |  |  |  |  | 231850
D | Overhead & Profit ( 15%) |  |  |  |  | 34777.5
E | Harga Satuan Pekerjaan |  |  |  |  | 266627.5
A.4.6.2.5. Pemasangan 1 buah engsel pintu
No | Uraian | Kode | Satuan | Koefisien | Harga Satuan (Rp) | Jumlah Harga (Rp)
A | Tenaga
| Pekerja | L.01 | OH | 0.015 | 110000 | 1650
| Tukang batu | L.02 | OH | 0.15 | 153000 | 22950
| Kepala tukang | L.03 | OH | 0.015 | 170000 | 2550
| Mandor | L.04 | OH | 0.0008 | 150000 | 120
|  |  |  | Jumlah Tenaga Kerja |  | 27270
B | Bahan
| Engsel pintu |  | bh | 1 | 45000 | 45000
|  |  |  | Jumlah Bahan |  | 45000
Peralatan
C |  |  |  | Jumlah Peralatan
| Jumlah (A+B+C) |  |  |  |  | 72270
D | Overhead & Profit ( 15%) |  |  |  |  | 10840.5
E | Harga Satuan Pekerjaan |  |  |  |  | 83110.5
A.4.6.2.6. Pemasangan 1 buah engsel jendela kupu-kupu
No | Uraian | Kode | Satuan | Koefisien | Harga Satuan (Rp) | Jumlah Harga (Rp)
A | Tenaga
| Pekerja | L.01 | OH | 0.01 | 110000 | 1100
| Tukang batu | L.02 | OH | 0.1 | 153000 | 15300
| Kepala tukang | L.03 | OH | 0.01 | 170000 | 1700
| Mandor | L.04 | OH | 0.0005 | 150000 | 75
|  |  |  | Jumlah Tenaga Kerja |  | 18175
B | Bahan
| Engsel kupu-kupu |  | bh | 1 | 45000 | 45000
|  |  |  | Jumlah Bahan |  | 45000
Peralatan
C |  |  |  | Jumlah Peralatan
| Jumlah (A+B+C) |  |  |  |  | 63175
D | Overhead & Profit ( 15%) |  |  |  |  | 9476.25
E | Harga Satuan Pekerjaan |  |  |  |  | 72651.25
A.4.6.2.9. Pemasangan 1 buah kait angin
No | Uraian | Kode | Satuan | Koefisien | Harga Satuan (Rp) | Jumlah Harga (Rp)
A | Tenaga
| Pekerja | L.01 | OH | 0.015 | 110000 | 1650
| Tukang batu | L.02 | OH | 0.15 | 153000 | 22950
| Kepala tukang | L.03 | OH | 0.015 | 170000 | 2550
| Mandor | L.04 | OH | 0.008 | 150000 | 1200
|  |  |  | Jumlah Tenaga Kerja |  | 28350
B | Bahan
| kait angin |  | bh | 1 | 25000 | 25000
|  |  |  | Jumlah Bahan |  | 25000
Peralatan
C |  |  |  | Jumlah Peralatan
| Jumlah (A+B+C) |  |  |  |  | 53350
D | Overhead & Profit ( 15%) |  |  |  |  | 8002.5
E | Harga Satuan Pekerjaan |  |  |  |  | 61352.5
A.4.5.2.39. |  | Pemasangan 1 m2 atap span deck
No | Uraian | Kode | Satuan | Koefisien | Harga Satuan (Rp) | Jumlah Harga (Rp)
A | Tenaga
| Pekerja | L.01 | OH | 0.12 | 110000 | 13200
| Tukang kayu | L.02 | OH | 0.06 | 153000 | 9180
| Kepala tukang | L.03 | OH | 0.006 | 170000 | 1020
| Mandor | L.04 | OH | 0.006 | 150000 | 900
|  |  |  | Jumlah Tenaga Kerja |  | 24300
B | Bahan
| Span deck |  | m2 | 0.7 | 58000 | 40600
| Paku Seng |  | Kg | 0.02 | 40000 | 800
|  |  |  | Jumlah Bahan |  | 41400
C | Peralatan
Jumlah Peralatan
D | Jumlah (A+B+C) |  |  |  |  | 65700
E | Overhead & Profit ( 15%) |  |  |  |  | 9855
F | Harga Satuan Pekerjaan |  |  |  |  | 75555
L008.a | Memasang 1 m2 penutup atap Zincalume
No | Uraian | Kode | Satuan | Koefisien | Harga Satuan (Rp) | Jumlah Harga (Rp)
A | Tenaga kerja
| Pekerja | L.01 | OH | 0.12 | 110000 | 13200
| Tukang kayu | L.02 | OH | 0.06 | 153000 | 9180
| Kepala tukang | L.03 | OH | 0.006 | 170000 | 1020
| Mandor | L.04 | OH | 0.006 | 150000 | 900
|  |  |  | Jumlah Tenaga Kerja |  | 24300
B | Bahan
| Atap Zincalume |  | m2 | 1.1 | 56100 | 61710
|  |  |  | Jumlah Bahan |  | 61710
C | Jumlah (A+B) |  |  |  |  | 86010
D | Overhead & Profit ( 15%) |  |  |  |  | 12901.5
E | Harga Satuan Pekerjaan |  |  |  |  | 98911.5
L017.a | Memasang 1 m' bubungan Zincalume
No | Uraian | Kode | Satuan | Koefisien | Harga Satuan (Rp) | Jumlah Harga (Rp)
A | Tenaga kerja
| Pekerja | L.01 | OH | 0.14 | 110000 | 15400
| Tukang kayu | L.02 | OH | 0.067 | 153000 | 10251
| Kepala tukang | L.03 | OH | 0.007 | 170000 | 1190
| Mandor | L.04 | OH | 0.007 | 150000 | 1050
|  |  |  | Jumlah Tenaga Kerja |  | 27891
B | Bahan
| Bubungan Zincalume |  | m2 | 1.1 | 56000 | 61600
| Paku sekrup 3.5"/Kait |  | Bh | 2 | 700 | 1400
|  |  |  | Jumlah Bahan |  | 63000
C | Jumlah (A+B) |  |  |  |  | 90891
D | Overhead & Profit ( 15%) |  |  |  |  | 13633.65
E | Harga Satuan Pekerjaan |  |  |  |  | 104524.65
K022 | Memasang 1 m1 lisplank Kalsi uk. 6 mm x 20 cm
No | Uraian | Kode | Satuan | Koefisien | Harga Satuan (Rp) | Jumlah Harga (Rp)
A | Tenaga kerja
| Pekerja | L.01 | OH | 0.022 | 110000 | 2420
| Tukang kayu | L.02 | OH | 0.044 | 153000 | 6732
| Kepala tukang | L.03 | OH | 0.0044 | 170000 | 748
| Mandor | L.04 | OH | 0.001 | 150000 | 150
|  |  |  | Jumlah Tenaga Kerja |  | 10050
B | Bahan
| GRC 6 mm |  | Lbr | 0.076 | 95000 | 7220
| Paku berbagai ukuran (1 - 3 cm) |  | Kg | 0.05 | 18400 | 920
|  |  |  | Jumlah Bahan |  | 8140
C | Jumlah (A+B) |  |  |  |  | 18190
D | Overhead & Profit ( 15%) |  |  |  |  | 2728.5
E | Harga Satuan Pekerjaan |  |  |  |  | 20918.5
PPA.636. |  | Pemasangan 1 m' Rabung Seng
No | Uraian | Kode | Satuan | Koefisien | Harga Satuan (Rp) | Jumlah Harga (Rp)
A | Tenaga
| Pekerja | L.01 | OH | 0.15 | 110000 | 16500
| Tukang kayu | L.02 | OH | 0.06 | 153000 | 9180
| Kepala tukang | L.03 | OH | 0.015 | 170000 | 2550
| Mandor | L.04 | OH | 0.013 | 150000 | 1950
|  |  |  | Jumlah Tenaga Kerja |  | 30180
B | Bahan
| Rabung seng |  | m' | 1.1 | 25000 | 27500
| Paku |  | Kg | 0.02 | 46000 | 920
|  |  |  | Jumlah Bahan |  | 28420
C | Peralatan
Jumlah Peralatan
D | Jumlah (A+B+C) |  |  |  |  | 58600
E | Overhead & Profit ( 15%) |  |  |  |  | 8790
F | Harga Satuan Pekerjaan |  |  |  |  | 67390
Anls. Hitung |  | Pemasangan 1 m2 rangka atap baja ringan
No | Uraian | Kode | Satuan | Koefisien | Harga Satuan (Rp) | Jumlah Harga (Rp)
A | Tenaga
| Pekerja | L.01 | OH | 0.25 | 110000 | 27500
| Tukang kayu | L.02 | OH | 0.4 | 153000 | 61200
| Kepala tukang | L.03 | OH | 0.04 | 170000 | 6800
| Mandor | L.04 | OH | 0.035 | 150000 | 5250
|  |  |  | Jumlah Tenaga Kerja |  | 100750
B | Bahan
| Truss C75. t = 0.75 mm |  | m' | 3.4 | 35000 | 119000
| Reng U 121. 5/35 t 0.5 mm |  | m' | 1.9 | 7920 | 15048
| Dinabolt 12x199 mm |  | bh | 0.5 | 11000 | 5500
| Baut Hexagon |  | bh | 8 | 1000 | 8000
|  |  |  | Jumlah Bahan |  | 134048
C | Peralatan
Jumlah Peralatan
D | Jumlah (A+B+C) |  |  |  |  | 234798
E | Overhead & Profit ( 15%) |  |  |  |  | 35219.7
F | Harga Satuan Pekerjaan |  |  |  |  | 270017.7
A.4.7.1.1. |  | 1 m2 Pengikisan/pengerokan permukaan cat lama
No | Uraian | Kode | Satuan | Koefisien | Harga Satuan (Rp) | Jumlah Harga (Rp)
A | Tenaga
| Pekerja | L.01 | OH | 0.15 | 110000 | 16500
| Mandor | L.04 | OH | 0.003 | 150000 | 450
|  |  |  | Jumlah Tenaga Kerja |  | 16950
B | Bahan
| Soda api |  | Kg | 0.05 | 20000 | 1000
|  |  |  | Jumlah Bahan |  | 1000
C | Peralatan
Jumlah Peralatan
D | Jumlah (A+B+C) |  |  |  |  | 17950
E | Overhead & Profit ( 15%) |  |  |  |  | 2692.5
F | Harga Satuan Pekerjaan |  |  |  |  | 20642.5
A.4.7.1.10. |  | Pengecatan 1 m2 tembok baru (1lapis plamur. 1 lapis cat dasar.2 lapis cat penutup)
No | Uraian | Kode | Satuan | Koefisien | Harga Satuan (Rp) | Jumlah Harga (Rp)
A | Tenaga
| Pekerja | L.01 | OH | 0.02 | 110000 | 2200
| Tukang Cat | L.02 | OH | 0.063 | 153000 | 9639
| Kepala Tukang | L.03 | OH | 0.0063 | 170000 | 1071
| Mandor | L.04 | OH | 0.003 | 150000 | 450
|  |  |  | Jumlah Tenaga Kerja |  | 13360
B | Bahan
| Plamuur |  | Kg | 0.1 | 25000 | 2500
| Cat Dasar |  | Kg | 0.1 | 40739 | 4073.9
| Cat Penutup |  | Kg | 0.26 | 67000 | 17420
|  |  |  | Jumlah Bahan |  | 17420
C | Peralatan
Jumlah Peralatan
D | Jumlah (A+B+C) |  |  |  |  | 30780
E | Overhead & Profit ( 15%) |  |  |  |  | 4617
F | Harga Satuan Pekerjaan |  |  |  |  | 35397
A. 4.7.1.4. Pengecatan 1 m2 kayu (1 lapis plamur, 1 lapis cat dasar, 2 lapis cat penutup)
No | Uraian | Kode | Satuan | Koefisien | Harga Satuan (Rp) | Jumlah Harga (Rp)
A | Tenaga
| Pekerja | L.01 | OH | 0.07 | 110000 | 7700
| Tukang Cat | L.02 | OH | 0.009 | 153000 | 1377
| Kepala Tukang | L.03 | OH | 0.006 | 170000 | 1020
| Mandor | L.04 | OH | 0.003 | 150000 | 450
|  |  |  | Jumlah Tenaga Kerja |  | 10547
B | Bahan
| Plamuur |  | Kg | 0.15 | 25000 | 3750
| Cat dasar |  | Kg | 0.17 | 40739 | 6925.63
| Cat penutup |  | Kg | 0.26 | 79000 | 20540
| Kuas |  | bh | 0.01 | 25000 | 250
| Pengencer |  | ltr | 0.03 | 37000 | 1110
| Ampelas |  | lembar | 0.2 | 4000 | 800
|  |  |  | Jumlah Bahan |  | 33375.63
C | Peralatan
Jumlah Peralatan
D | Jumlah (A+B+C) |  |  |  |  | 43922.63
E | Overhead & Profit ( 15%) |  |  |  |  | 6588.3945
F | Harga Satuan Pekerjaan |  |  |  |  | 50511.0245
A.5.1.1.2 |  | Pemasangan 1 buah closet jongkok porselen
No | Uraian | Kode | Satuan | Koefisien | Harga Satuan (Rp) | Jumlah Harga (Rp)
A | Tenaga
| Pekerja | L.01 | OH | 1 | 110000 | 110000
| Tukang Cat | L.02 | OH | 1.5 | 153000 | 229500
| Kepala Tukang | L.03 | OH | 0.15 | 170000 | 25500
| Mandor | L.04 | OH | 0.16 | 150000 | 24000
|  |  |  | Jumlah Tenaga Kerja |  | 389000
B | Bahan
| Closet jongkok |  | Unit | 1 | 450000 | 450000
| Sement Portland |  | Kg | 6 | 1687.5 | 10125
| Pasir pasang |  | M3 | 0.01 | 185000 | 1850
|  |  |  | Jumlah Bahan |  | 461975
C | Peralatan
Jumlah Peralatan
D | Jumlah (A+B+C) |  |  |  |  | 850975
E | Overhead & Profit ( 15%) |  |  |  |  | 127646.25
F | Harga Satuan Pekerjaan |  |  |  |  | 978621.25
P 004 |  | Memasang 1 Bh Stop Kontak. 1 Phase. 10 A. 250 VAC
No | Uraian | Kode | Satuan | Koefisien | Harga Satuan (Rp) | Jumlah Harga (Rp)
A | Tenaga
| Pekerja | L.01 | OH | 0.11 | 110000 | 12100
| Tukang Cat | L.02 | OH | 0.11 | 153000 | 16830
| Kepala Tukang | L.03 | OH | 0.011 | 170000 | 1870
| Mandor | L.04 | OH | 0.011 | 150000 | 1650
|  |  |  | Jumlah Tenaga Kerja |  | 32450
B | Bahan
| Stop Kontak. 1 Phase. 10 A. 250 VAC |  | bh | 1 | 50000 | 50000
| Kabel NYM 3x2.5 mm2 |  | m' | 6 | 17600 | 105600
| Pipa konduit uPVC 20 mm |  | m' | 6 | 1500 | 9000
| Fitting. kotak sambung. klem & alat bantu lainnya |  | set | 0.05 | 164600 | 8230
|  |  |  | Jumlah Bahan |  | 172830
C | Peralatan
Jumlah Peralatan
D | Jumlah (A+B+C) |  |  |  |  | 205280
E | Overhead & Profit ( 15%) |  |  |  |  | 30792
F | Harga Satuan Pekerjaan |  |  |  |  | 236072
A.4.2.1.11 |  | Pemasangan 1 m baja ringan C 75. t=0.75 mm
No | Uraian | Kode | Satuan | Koefisien | Harga Satuan (Rp) | Jumlah Harga (Rp)
A | Tenaga
| Pekerja | L.01 | OH | 0.043 | 110000 | 4730
| Tukang | L.02 | OH | 0.043 | 153000 | 6579
| Kepala Tukang | L.03 | OH | 0.043 | 170000 | 7310
| Mandor | L.04 | OH | 0.0021 | 150000 | 315
|  |  |  | Jumlah Tenaga Kerja |  | 18934
B | Bahan
| baja ringan C 75. t=0.75 mm |  | m' | 1.1 | 35000 | 38500
| Skrup fixer |  | Buah | 2 | 500 | 1000
| Sealant |  | Tube | 0.06 | 49000 | 2940
|  |  |  | Jumlah Bahan |  | 42440
C | Peralatan
Jumlah Peralatan
D | Jumlah (A+B+C) |  |  |  |  | 61374
E | Overhead & Profit ( 15%) |  |  |  |  | 9206.1
F | Harga Satuan Pekerjaan |  |  |  |  | 70580.1
A.5.1.1.14 |  | Pemasangan 1 buah floor drain
No | Uraian | Kode | Satuan | Koefisien | Harga Satuan (Rp) | Jumlah Harga (Rp)
A | Tenaga
| Pekerja | L.01 | OH | 0.01 | 110000 | 1100
| Tukang Batu | L.02 | OH | 0.1 | 153000 | 15300
| Kepala Tukang | L.03 | OH | 0.01 | 170000 | 1700
| Mandor | L.04 | OH | 0.005 | 150000 | 750
|  |  |  | Jumlah Tenaga Kerja |  | 18850
B | Bahan
| Floor drain |  | Unit | 1 | 60000 | 60000
|  |  |  | Jumlah Bahan |  | 60000
C | Peralatan
Jumlah Peralatan
D | Jumlah (A+B+C) |  |  |  |  | 78850
E | Overhead & Profit ( 15%) |  |  |  |  | 11827.5
F | Harga Satuan Pekerjaan |  |  |  |  | 90677.5
O 002a |  | Memasang 1 buah Bak KM fiber 45 x 45
No | Uraian | Kode | Satuan | Koefisien | Harga Satuan (Rp) | Jumlah Harga (Rp)
A | Tenaga
| Pekerja | L.01 | OH | 0.315 | 110000 | 34650
| Tukang Batu | L.02 | OH | 0.1125 | 153000 | 17212.5
| Kepala Tukang | L.03 | OH | 0.0105 | 170000 | 1785
| Mandor | L.04 | OH | 0.0165 | 150000 | 2475
|  |  |  | Jumlah Tenaga Kerja |  | 56122.5
B | Bahan
| Bak KM Fiber 45 x 45 |  | Unit | 1 | 245000 | 245000
|  |  |  | Jumlah Bahan |  | 245000
C | Peralatan
Jumlah Peralatan
D | Jumlah (A+B+C) |  |  |  |  | 301122.5
E | Overhead & Profit ( 15%) |  |  |  |  | 45168.375
F | Harga Satuan Pekerjaan |  |  |  |  | 346290.875
A.5.1.1 12. Pemasangan 1 buah bak cuci piring stainlessteel
No | Uraian | Kode | Satuan | Koefisien | Harga Satuan (Rp) | Jumlah Harga (Rp)
A | Tenaga
| Pekerja | L.01 | OH | 0.03 | 110000 | 3300
| Tukang Batu | L.02 | OH | 0.3 | 153000 | 45900
| Kepala Tukang | L.03 | OH | 0.03 | 170000 | 5100
| Mandor | L.04 | OH | 0.015 | 150000 | 2250
|  |  |  | Jumlah Tenaga Kerja |  | 56550
B | Bahan
| Bak cuci piring |  | Unit | 1 | 850000 | 850000
| Waterdrain |  | buah | 1 | 85000 | 85000
0
|  |  |  | Jumlah Bahan |  | 935000
C | Peralatan
Jumlah Peralatan
D | Jumlah (A+B+C) |  |  |  |  | 991550
E | Overhead & Profit ( 15%) |  |  |  |  | 148732.5
F | Harga Satuan Pekerjaan |  |  |  |  | 1140282.5
O 013 |  | Memasang 1 m' PVC tipe AW ø 3/4"
No | Uraian | Kode | Satuan | Koefisien | Harga Satuan (Rp) | Jumlah Harga (Rp)
A | Tenaga
| Pekerja | L.01 | OH | 0.054 | 110000 | 5940
| Tukang Batu | L.02 | OH | 0.09 | 153000 | 13770
| Kepala Tukang | L.03 | OH | 0.009 | 170000 | 1530
| Mandor | L.04 | OH | 0.027 | 150000 | 4050
|  |  |  | Jumlah Tenaga Kerja |  | 25290
B | Bahan
| PVC tipe AW ø 3/4" |  | m' | 1.2 | 11975 | 14370
| Perlengkapan (dari harga pipa) |  | % | 35 | 11975 | 4191.25
|  |  |  | Jumlah Bahan |  | 18561.25
C | Peralatan
Jumlah Peralatan
D | Jumlah (A+B+C) |  |  |  |  | 43851.25
E | Overhead & Profit ( 15%) |  |  |  |  | 6577.6875
F | Harga Satuan Pekerjaan |  |  |  |  | 50428.9375
O 016.a |  | Memasang 1 m' PVC tipe AW ø 3"
No | Uraian | Kode | Satuan | Koefisien | Harga Satuan (Rp) | Jumlah Harga (Rp)
A | Tenaga
| Pekerja | L.01 | OH | 0.054 | 110000 | 5940
| Tukang Batu | L.02 | OH | 0.09 | 153000 | 13770
| Kepala Tukang | L.03 | OH | 0.009 | 170000 | 1530
| Mandor | L.04 | OH | 0.027 | 150000 | 4050
|  |  |  | Jumlah Tenaga Kerja |  | 25290
B | Bahan
| PVC tipe AW ø 3" |  | m' | 1.05 | 44250 | 46462.5
| Perlengkapan (dari harga pipa) |  | % | 10 | 44250 | 4425
|  |  |  | Jumlah Bahan |  | 50887.5
C | Peralatan
Jumlah Peralatan
D | Jumlah (A+B+C) |  |  |  |  | 76177.5
E | Overhead & Profit ( 15%) |  |  |  |  | 11426.625
F | Harga Satuan Pekerjaan |  |  |  |  | 87604.125
O 002a |  | Memasang 1 buah Bak KM fiber Sudut Besar
No | Uraian | Kode | Satuan | Koefisien | Harga Satuan (Rp) | Jumlah Harga (Rp)
A | Tenaga
| Pekerja | L.01 | OH | 0.315 | 110000 | 34650
| Tukang Batu | L.02 | OH | 0.1125 | 153000 | 17212.5
| Kepala Tukang | L.03 | OH | 0.0105 | 170000 | 1785
| Mandor | L.04 | OH | 0.0165 | 150000 | 2475
|  |  |  | Jumlah Tenaga Kerja |  | 56122.5
B | Bahan
| Bak KM Fiber Sudut Besar |  | m' | 1.05 | 280000 | 294000
|  |  |  | Jumlah Bahan |  | 294000
C | Peralatan
Jumlah Peralatan
D | Jumlah (A+B+C) |  |  |  |  | 350122.5
E | Overhead & Profit ( 15%) |  |  |  |  | 52518.375
F | Harga Satuan Pekerjaan |  |  |  |  | 402640.875
O 018 |  | Memasang 1 bh kran air ø 1/2"
No | Uraian | Kode | Satuan | Koefisien | Harga Satuan (Rp) | Jumlah Harga (Rp)
A | Tenaga
| Pekerja | L.01 | OH | 0.01 | 110000 | 1100
| Tukang Batu | L.02 | OH | 0.1 | 153000 | 15300
| Kepala Tukang | L.03 | OH | 0.01 | 170000 | 1700
| Mandor | L.04 | OH | 0.005 | 150000 | 750
|  |  |  | Jumlah Tenaga Kerja |  | 18850
B | Bahan
| Kran air ø 1/2" |  | bh | 1 | 23250 | 23250
| Sealtape |  | bh | 0.025 | 3500 | 87.5
|  |  |  | Jumlah Bahan |  | 23337.5
C | Peralatan
Jumlah Peralatan
D | Jumlah (A+B+C) |  |  |  |  | 42187.5
E | Overhead & Profit ( 15%) |  |  |  |  | 6328.125
F | Harga Satuan Pekerjaan |  |  |  |  | 48515.625
A.4.4.3.13. Pemasangan 1 m2 lantai Granit ukuran 60 cm x 60
No | Uraian | Kode | Satuan | Koefisien | Harga Satuan (Rp) | Jumlah Harga (Rp) | No | Uraian | Kode | Satuan | Koefisien | Harga Satuan (Rp) |  | Jumlah Harga (Rp)
A | Tenaga | [5 empty] | A | TENAGA
| Pekerja | L.01 | OH | 0.7 | 110000 | 77000 |  | Pekerja | L.01 | OH
| Tukang Batu | L.02 | OH | 0.35 | 153000 | 53550 |  | Tukang batu | L.02 | OH
| Kepala Tukang | L.03 | OH | 0.035 | 170000 | 5950 |  | Kepala tukang | L.03 | OH
| Mandor | L.04 | OH | 0.035 | 150000 | 5250 |  | Mandor | L.04 | OH
|  |  |  | Jumlah Tenaga Kerja |  | 141750 |  |  |  |  | JUMLAH TENAGA KERJA
B | Bahan | [5 empty] | B | BAHAN
| Granit 60 x 60 |  | Bh | 3.1 | 57500 | 178250
| Semen Portland |  | kg | 9.6 | 1687.5 | 16200
| Semen warna |  | Kg | 1.5 | 5000 | 7500
| Pasir pasang |  | M3 | 0.045 | 185000 | 8325
|  |  |  | Jumlah Bahan |  | 210275
C | Peralatan | [8 empty] | 3 M
|  |  |  | Jumlah Peralatan | [6 empty] | JUMLAH HARGA BAHAN
D | Jumlah (A+B+C) |  |  |  |  | 352025 | C | PERALATAN
E | Overhead & Profit ( 15%) |  |  |  |  | 52803.75
F | Harga Satuan Pekerjaan |  |  |  |  | 404828.75 | 0.7 |  |  |  | JUMLAH HARGA ALAT
0.35
A.4.4.3.36. Pemasangan 1m2 lantai keramik ukuran 20 cm x 20 cm | [6 empty] | 0.035
No | Uraian | Kode | Satuan | Koefisien | Harga Satuan (Rp) | Jumlah Harga (Rp) | 0.035 | Jumlah (A+B+C)
A | TENAGA | [5 empty] | E | Overhead & Profit (Contoh 15%) |  |  | 15% x D (maksimum)
| Pekerja | L.01 | OH | 0.7 | 110000 | 77000 | F | Harga Satuan Pekerjaan (D+E)
| Tukang batu | L.02 | OH | 0.35 | 153000 | 53550
| Kepala tukang | L.03 | OH | 0.035 | 170000 | 5950
| Mandor | L.04 | OH | 0.035 | 150000 | 5250
|  |  |  | JUMLAH TENAGA KERJA |  | 141750
B | BAHAN
| Keramik |  | Doos | 1.05 | 115000 | 120750
| Semen Portland |  | Kg | 10.4 | 1687.5 | 17550
| Pasir pasang |  | M3 | 0.045 | 185000 | 8325
| Semen warna |  | Kg | 0.5 | 5000 | 2500
|  |  |  | JUMLAH HARGA BAHAN |  | 149125
C | PERALATAN
JUMLAH HARGA ALAT
D | Jumlah (A+B+C) |  |  |  |  | 290875
E | Overhead & Profit (Contoh 15%) |  |  | 15% x D (maksimum) |  | 43631.25
F | Harga Satuan Pekerjaan (D+E) |  |  |  |  | 334506.25
A. 4.4.3.75 Pemasangan 1m2 Dinding keramik ukuran 20 cm x 25 cm | [6 empty] | 0.035
No | Uraian | Kode | Satuan | Koefisien | Harga Satuan (Rp) | Jumlah Harga (Rp) | 0.035 | Jumlah (A+B+C)
A | TENAGA | [5 empty] | E | Overhead & Profit (Contoh 15%) |  |  | 15% x D (maksimum)
| Pekerja | L.01 | OH | 0.9 | 110000 | 99000 | F | Harga Satuan Pekerjaan (D+E)
| Tukang batu | L.02 | OH | 0.45 | 153000 | 68850
| Kepala tukang | L.03 | OH | 0.045 | 170000 | 7650
| Mandor | L.04 | OH | 0.045 | 150000 | 6750
|  |  |  | JUMLAH TENAGA KERJA |  | 182250
B | BAHAN
| Keramik |  | bh | 20 | 6500 | 130000
| Semen Portland |  | Kg | 10.4 | 1687.5 | 17550
| Pasir pasang |  | M3 | 0.045 | 185000 | 8325
| Semen warna |  | Kg | 1.62 | 5000 | 8100
|  |  |  | JUMLAH HARGA BAHAN |  | 163975
C | PERALATAN
JUMLAH HARGA ALAT
D | Jumlah (A+B+C) |  |  |  |  | 346225
E | Overhead & Profit (Contoh 15%) |  |  | 15% x D (maksimum) |  | 51933.75
F | Harga Satuan Pekerjaan (D+E) |  |  |  |  | 398158.75
A.4.2.1.21. Pemasangan 1 m2 rangka besi hollow 1x40.40.2mm. modul 60 x 60
No | Uraian | Kode | Satuan | Koefisien | Harga Satuan (Rp) | Jumlah Harga (Rp)
A | TENAGA
| Pekerja | L.01 | OH | 0.35 | 110000 | 38500
| Tukang | L.02 | OH | 0.35 | 153000 | 53550
| Kepala tukang | L.03 | OH | 0.035 | 170000 | 5950
| Mandor | L.04 | OH | 0.018 | 150000 | 2700
|  |  |  | JUMLAH TENAGA KERJA |  | 100700
B | BAHAN
| Rangka metal hollow 40.40.2 mm |  | M | 4 | 48750 | 195000
| Assesoris (perkuatan. las dll) |  | Ls | 100%xrangka | 195000 | 195000
|  |  |  | JUMLAH HARGA BAHAN |  | 390000
C | PERALATAN
JUMLAH HARGA ALAT
D | Jumlah (A+B+C) |  |  |  |  | 490700
E | Overhead & Profit (Contoh 15%) |  |  | 15% x D (maksimum) |  | 73605
F | Harga Satuan Pekerjaan (D+E) |  |  |  |  | 564305
Dihitung K1. Pemasangan 1M2 Kanopi Rangka Hollow atap spandek
No | Uraian | Kode | Satuan | Koefisien | Harga Satuan (Rp) | Jumlah Harga (Rp)
A | Pemasangan 1 m2 rangka besi hollow | A.4.2.1.21 | M2 | 1.1 | 564305 | 620735.5
| Pemasangan Atap Spandek |  | M2 | 1.1 | 75555 | 83110.5
B | Jumlah (A+B+C) |  |  |  |  | 647415.5
C | Overhead & Profit (Contoh 15%) |  |  | 15% x D (maksimum) |  | 97112.325
D | Harga Satuan Pekerjaan (D+E) |  |  |  |  | 744527.825
Dihitung K2. Pemasangan 1M2 Kanopi Rangka Hollow atap Acliric
No | Uraian | Kode | Satuan | Koefisien | Harga Satuan (Rp) | Jumlah Harga (Rp)
A | Pemasangan 1 m2 rangka besi hollow | A.4.2.1.21 | M2 | 1.1 | 744527.825 | 818980.6075
| Pemasangan Atap Acliric 10 mm |  | M2 | 1.1 | 750000 | 825000
B | Jumlah (A+B+C) |  |  |  |  | 1569527.825
C | Overhead & Profit (Contoh 15%) |  |  | 15% x D (maksimum) |  | 235429.1738
D | Harga Satuan Pekerjaan (D+E) |  |  |  |  | 1804956.9988
A.4.2.1.21.A Pemasangan 1 m2 rangka Furing hollow untuk plafond
No | Uraian | Kode | Satuan | Koefisien | Harga Satuan (Rp) | Jumlah Harga (Rp)
A | TENAGA
| Pekerja | L.01 | OH | 0.35 | 110000 | 38500
| Tukang | L.02 | OH | 0.35 | 153000 | 53550
| Kepala tukang | L.03 | OH | 0.035 | 170000 | 5950
| Mandor | L.04 | OH | 0.018 | 150000 | 2700
|  |  |  | JUMLAH TENAGA KERJA |  | 100700
B | BAHAN
| Rangka metal Furing |  | M | 6 | 5000 | 30000
| Assesoris (perkuatan. las dll) |  | Ls | 100% x rangka | 30000 | 30000
|  |  |  | JUMLAH HARGA BAHAN |  | 60000
C | PERALATAN
JUMLAH HARGA ALAT
D | Jumlah (A+B+C) |  |  |  |  | 160700
E | Overhead & Profit (Contoh 15%) |  |  | 15% x D (maksimum) |  | 24105
F | Harga Satuan Pekerjaan (D+E) |  |  |  |  | 184805
A. 4.5.1.7A | 1 M2 Pemasangan Langit - langit PVC
No | Uraian | Kode | Satuan | Koefisien | Harga Satuan (Rp) | Jumlah Harga (Rp)
A | TENAGA
| Pekerja | L.01 | OH | 0.1 | 110000 | 11000
| Tukang | L.02 | OH | 0.05 | 153000 | 7650
| Kepala tukang | L.03 | OH | 0.005 | 170000 | 850
| Mandor | L.04 | OH | 0.005 | 150000 | 750
|  |  |  | JUMLAH TENAGA KERJA |  | 20250
B | BAHAN
| Plafond PVC |  | M2 | 1 | 165000 | 165000
| Paku skrup |  | kg | 0.11 | 46000 | 5060
|  |  |  | JUMLAH HARGA BAHAN |  | 170060
C | PERALATAN
JUMLAH HARGA ALAT
D | Jumlah (A+B+C) |  |  |  |  | 190310
E | Overhead & Profit (Contoh 15%) |  |  | 15% x D (maksimum) |  | 28546.5
F | Harga Satuan Pekerjaan (D+E) |  |  |  |  | 218856.5

## AHS (hidden)
ANALISA HARGA SATUAN PEKERJAAN
PEKERJAAN PERSIAPAN
PA | 6.4 | 1 m' | Pengukuran dan Pemasangan bowplank
| 6.4.1. | Bahan
|  | Kayu Kelas III |  | 0.012 | M3 | x | Rp | 5200000 | = | Rp | 62400
|  | Paku biasa |  | 0.02 | Kg | x | Rp | 20000 | = | Rp | 400
[7 empty] | Jumlah (1) |  | = | Rp | 62800
| 6.4.2. | Tenaga
|  | Tukang |  | 0.1 | Oh | x | Rp | 153000 | = | Rp | 15300
|  | Pekerja |  | 0.1 | Oh | x | Rp | 110000 | = | Rp | 11000
|  | Kepala tukang |  | 0.01 | Oh | x | Rp | 170000 | = | Rp | 1700
|  | Mandor |  | 0.005 | Oh | x | Rp | 150000 | = | Rp | 750
[7 empty] | Jumlah (2) |  | = | Rp | 28750
[7 empty] | Jumlah (1) + (2) |  | = | Rp | 91550
PA | 6.8 | 1 m² | Membersihkan lapangan dan perataan
| 6.8.1 | Tenaga
|  | Pekerja |  | 0.1 | Oh | x | Rp | 110000 | = | Rp | 11000
|  | Mandor |  | 0.05 | Oh | x | Rp | 150000 | = | Rp | 7500
[7 empty] | Jumlah |  | = | Rp | 18500
PEKERJAAN TANAH
PT | 6.1 | 1 m³ | Galian tanah biasa sedalam 1 meter
| 6.1.1. | Tenaga
|  | Pekerja |  | 1 | Oh | x | Rp. | 110000 | = | Rp. | 110000
|  | Mandor |  | 0.025 | Oh | x | Rp. | 150000 | = | Rp. | 3750
[7 empty] | Jumlah (1) |  | = | Rp. | 113750
PT | 6.2 | 1 m³ | Galian tanah biasa sedalam 2 meter
| 6.2.1. | Tenaga
|  | Pekerja |  | 0.9 | Oh | x | Rp. | 110000 | = | Rp. | 99000
|  | Mandor |  | 0.045 | Oh | x | Rp. | 150000 | = | Rp. | 6750
[7 empty] | Jumlah (1) |  | = | Rp. | 105750
PT | 6.9 | 1 m³ | Urugan kembali (1/3 dari koefisien galian)
| 6.9.1. | Tenaga
|  | Pekerja |  | 0.25 | Oh | x | Rp. | 110000 | = | Rp. | 27500
|  | Mandor |  | 0.008 | Oh | x | Rp. | 150000 | = | Rp. | 1200
[7 empty] | Jumlah |  | = | Rp. | 28700
PT | 6.11.a | 1 m³ | Urugan Sirtu
| 6.11a.1. | Bahan
|  | Sirtu |  | 1.2 | M³ | x | Rp. | 100000 | = | Rp. | 120000
[7 empty] | Jumlah (1) |  | = | Rp. | 120000
| 6.11a.2. | Tenaga
|  | Pekerja |  | 0.3 | Oh | x | Rp. | 110000 | = | Rp. | 33000
|  | Mandor |  | 0.01 | Oh | x | Rp. | 150000 | = | Rp. | 1500
[7 empty] | Jumlah (2) |  | = | Rp. | 34500
[7 empty] | Jumlah (1) + (2) |  | = | Rp. | 154500
PT | 6.11.b | 1 m³ | Urugan tanah urug
| 6.11b.1. | Bahan
|  | Tanah timbun/urug |  | 1.2 | M³ | x | Rp. | 80000 | = | Rp. | 96000
[7 empty] | Jumlah (1) |  | = | Rp. | 96000
| 6.11b.2. | Tenaga
|  | Pekerja |  | 0.3 | Oh | x | Rp. | 110000 | = | Rp. | 33000
|  | Mandor |  | 0.01 | Oh | x | Rp. | 150000 | = | Rp. | 1500
[7 empty] | Jumlah (2) |  | = | Rp. | 34500
[7 empty] | Jumlah (1) + (2) |  | = | Rp. | 130500
PEKERJAAN PONDASI
PP | 6.2 | 1 M³ | Pasang pondasi batu belah 1 Pc : 4 Pp
| 6.2.1. | Bahan
|  | Batu kelapa/belah |  | 1.2 | M³ | x | Rp. | 300000 | = | Rp. | 360000
|  | Semen Portland |  | 163 | Kg | x | Rp. | 1687.5 | = | Rp. | 275062.5
|  | Pasir Pasang |  | 0.52 | M³ | x | Rp. | 185000 | = | Rp. | 96200
[7 empty] | Jumlah (1) |  | = | Rp. | 731262.5
| 6.2.2. | Tenaga
|  | Pekerja |  | 1.5 | Oh | x | Rp. | 110000 | = | Rp. | 165000
|  | Tukang |  | 0.45 | Oh | x | Rp. | 153000 | = | Rp. | 68850
|  | Kepala tukang |  | 0.075 | Oh | x | Rp. | 170000 | = | Rp. | 12750
|  | Mandor |  | 0.075 | Oh | x | Rp. | 150000 | = | Rp. | 11250
[7 empty] | Jumlah (2) |  | = | Rp. | 257850
[7 empty] | Jumlah (1) +(2) |  | = | Rp. | 989112.5
PP | 6.4 | 1 M³ | Pasang pondasi batu kosong
| 6.4.1. | Bahan
|  | Batu kali |  | 1.2 | M³ | x | Rp. | 300000 | = | Rp. | 360000
|  | Pasir urug |  | 0.3 | M³ | x | Rp. | 80000 | = | Rp. | 24000
[7 empty] | Jumlah (1) |  | = | Rp. | 384000
| 6.4.2. | Tenaga
|  | Pekerja |  | 0.78 | Oh | x | Rp. | 110000 | = | Rp. | 85800
|  | Tukang |  | 0.39 | Oh | x | Rp. | 153000 | = | Rp. | 59670
|  | Kepala tukang |  | 0.039 | Oh | x | Rp. | 170000 | = | Rp. | 6630
|  | Mandor |  | 0.069 | Oh | x | Rp. | 150000 | = | Rp. | 10350
[7 empty] | Jumlah (2) |  | = | Rp. | 162450
[7 empty] | Jumlah (1) +(2) |  | = | Rp. | 546450
PEKERJAAN DINDING
PD | 6.7 | 1 m² | Pasangan bata merah tebal 1/2 bata, 1Pc : 2 Pp
| 6.7.1 | Bahan
|  | Batu bata cetak mesin |  | 70 | Bh | x | Rp. | 700 | = | Rp | 49000
|  | Semen Portland |  | 18.95 | Kg | x | Rp. | 1687.5 | = | Rp | 31978.125
|  | Pasir pasang |  | 0.038 | M³ | x | Rp. | 185000 | = | Rp | 7030
[7 empty] | Jumlah (1) |  | = | Rp | 88008.125
| 6.7.2 | Tenaga
|  | Pekerja |  | 0.3 | Oh | x | Rp. | 110000 | = | Rp | 33000
|  | Tukang batu |  | 0.1 | Oh | x | Rp. | 153000 | = | Rp | 15300
|  | Kepala tukang |  | 0.01 | Oh | x | Rp. | 170000 | = | Rp | 1700
|  | Mandor |  | 0.015 | Oh | x | Rp. | 150000 | = | Rp | 2250
[7 empty] | Jumlah (2) |  | = | Rp | 52250
[7 empty] | Jumlah (1) + (2) |  | = | Rp | 140258.125
PD | 6.9 | 1 m² | Pasangan bata merah tebal 1/2 bata, 1Pc : 4 Pp
| 6.9.1 | Bahan
|  | Batu bata cetak mesin |  | 70 | Bh | x | Rp. | 700 | = | Rp | 49000
|  | Semen Portland |  | 11.5 | Kg | x | Rp. | 1687.5 | = | Rp | 19406.25
|  | Pasir pasang |  | 0.043 | M³ | x | Rp. | 185000 | = | Rp | 7955
[7 empty] | Jumlah (1) |  | = | Rp | 76361.25
| 6.9.2 | Tenaga
|  | Pekerja |  | 0.3 | Oh | x | Rp. | 110000 | = | Rp | 33000
|  | Tukang |  | 0.1 | Oh | x | Rp. | 153000 | = | Rp | 15300
|  | Kepala tukang |  | 0.01 | Oh | x | Rp. | 170000 | = | Rp | 1700
|  | Mandor |  | 0.015 | Oh | x | Rp. | 150000 | = | Rp | 2250
[7 empty] | Jumlah (2) |  | = | Rp | 52250
[7 empty] | Jumlah (1) + (2) |  | = | Rp | 128611.25
PEKERJAAN PLESTERAN
PL | 6.2 | 1 M² | Plesteran 1 Pc : 2 Pp, tebal 15 mm
| 6.2.1. | Bahan
|  | Semen portland |  | 10.224 | Kg | x | Rp. | 1687.5 | = | Rp. | 17253
|  | Pasir pasang |  | 0.02 | M³ | x | Rp. | 185000 | = | Rp. | 3700
[7 empty] | Jumlah (1) |  | = | Rp. | 20953
| 6.2.2. | Tenaga
|  | Pekerja |  | 0.3 | Oh | x | Rp. | 110000 | = | Rp. | 33000
|  | Tukang |  | 0.15 | Oh | x | Rp. | 153000 | = | Rp. | 22950
|  | Kepala tukang |  | 0.015 | Oh | x | Rp. | 170000 | = | Rp. | 2550
|  | Mandor |  | 0.015 | Oh | x | Rp. | 150000 | = | Rp. | 2250
[7 empty] | Jumlah (2) |  | = | Rp. | 60750
[7 empty] | Jumlah (1) + (2) |  | = | Rp. | 81703
PL | 6.3 | 1 M² | Plesteran 1 Pc : 3 Pp, tebal 15 mm
| 6.3.1. | Bahan
|  | Semen portland |  | 7.776 | Kg | x | Rp. | 1687.5 | = | Rp. | 13122
|  | Pasir pasang |  | 0.023 | M³ | x | Rp. | 185000 | = | Rp. | 4255
[7 empty] | Jumlah (1) |  | = | Rp. | 17377
| 6.3.2. | Tenaga
|  | Pekerja |  | 0.3 | Oh | x | Rp. | 110000 | = | Rp. | 33000
|  | Tukang |  | 0.15 | Oh | x | Rp. | 153000 | = | Rp. | 22950
|  | Kepala tukang |  | 0.015 | Oh | x | Rp. | 170000 | = | Rp. | 2550
|  | Mandor |  | 0.015 | Oh | x | Rp. | 150000 | = | Rp. | 2250
[7 empty] | Jumlah (2) |  | = | Rp. | 60750
[7 empty] | Jumlah (1) + (2) |  | = | Rp. | 78127
PL | 6.4 | 1 M² | Plesteran 1 Pc : 4 Pp, tebal 15 mm
| 6.4.1. | Bahan
|  | Semen portland |  | 6.24 | Kg | x | Rp. | 1687.5 | = | Rp. | 10530
|  | Pasir pasang |  | 0.024 | M³ | x | Rp. | 185000 | = | Rp. | 4440
[7 empty] | Jumlah (1) |  | = | Rp. | 14970
| 6.4.2. | Tenaga
|  | Pekerja |  | 0.3 | Oh | x | Rp. | 110000 | = | Rp. | 33000
|  | Tukang |  | 0.15 | Oh | x | Rp. | 153000 | = | Rp. | 22950
|  | Kepala tukang |  | 0.015 | Oh | x | Rp. | 170000 | = | Rp. | 2550
|  | Mandor |  | 0.015 | Oh | x | Rp. | 150000 | = | Rp. | 2250
[7 empty] | Jumlah (2) |  | = | Rp. | 60750
[7 empty] | Jumlah (1) + (2) |  | = | Rp. | 75720
PEKERJAAN BETON
PB | 6.1 | 1 M³ | Membuat beton mutu f'c = 7.4 Mpa (K 100), slump (12 ± 2) cm, w/c = 0.87 (1PC : 3,5PB : 4KR)
| 6.1.1 | Bahan
|  | Semen portland |  | 247 | Kg | x | Rp. | 1687.5 | = | Rp. | 416812.5
|  | Pasir beton |  | 869 | Kg | x | Rp. | 250 | = | Rp. | 217250
|  | Kerikil beton |  | 999 | Kg | x | Rp. | 138.8889 | = | Rp. | 138750
|  | Air |  | 215 | Ltr | x | Rp. | 50 | = | Rp. | 10750
[7 empty] | Jumlah (1) |  | = | Rp. | 783562.5
| 6.1.2. | Tenaga
|  | Pekerja |  | 1.65 | Oh | x | Rp. | 110000 | = | Rp. | 181500
|  | Tukang |  | 0.275 | Oh | x | Rp. | 153000 | = | Rp. | 42075
|  | Kepala tukang |  | 0.028 | Oh | x | Rp. | 170000 | = | Rp. | 4760
|  | Mandor |  | 0.083 | Oh | x | Rp. | 150000 | = | Rp. | 12450
[7 empty] | Jumlah (2) |  | = | Rp. | 240785
[7 empty] | Jumlah (1) + (2) |  | = | Rp. | 1024347.5
PB | 6.5 | 1 M³ | Membuat beton mutu f'c = 14.5 Mpa (K 175), slump (12 ± 2) cm, w/c = 0.66 (1PC : 2,5PB : 3KR)
| 6.5.1. | Bahan
|  | Semen portland |  | 326 | Kg | x | Rp. | 1687.5 | = | Rp. | 550125
|  | Pasir beton |  | 760 | Kg | x | Rp. | 250 | = | Rp. | 190000
|  | Kerikil beton |  | 1029 | Kg | x | Rp. | 138.8889 | = | Rp. | 142916.6667
|  | Air |  | 215 | Ltr | x | Rp. | 50 | = | Rp. | 10750
[7 empty] | Jumlah (1) |  | = | Rp. | 893791.6667
| 6.5.2. | Tenaga
|  | Pekerja |  | 1.65 | Oh | x | Rp. | 110000 | = | Rp. | 181500
|  | Tukang |  | 0.275 | Oh | x | Rp. | 153000 | = | Rp. | 42075
|  | Kepala tukang |  | 0.028 | Oh | x | Rp. | 170000 | = | Rp. | 4760
|  | Mandor |  | 0.083 | Oh | x | Rp. | 150000 | = | Rp. | 12450
[7 empty] | Jumlah (2) |  | = | Rp. | 240785
[7 empty] | Jumlah (1) + (2) |  | = | Rp. | 1134576.6667
PB | 6.7 | 1 M³ | Membuat beton mutu f'c = 19.3 Mpa (K 225), slump (12 ± 2) cm, w/c = 0.58 (1PC : 2PB : 3KR)
| 6.7.1. | Bahan
|  | Semen portland |  | 371 | Kg | x | Rp. | 1687.5 | = | Rp. | 626062.5
|  | Pasir beton |  | 698 | Kg | x | Rp. | 250 | = | Rp. | 174500
|  | Kerikil beton |  | 1047 | Kg | x | Rp. | 138.8889 | = | Rp. | 145416.6667
|  | Air |  | 215 | Ltr | x | Rp. | 50 | = | Rp. | 10750
[7 empty] | Jumlah (1) |  | = | Rp. | 956729.1667
| 6.7.2. | Tenaga
|  | Pekerja |  | 1.65 | Oh | x | Rp. | 110000 | = | Rp. | 181500
|  | Tukang |  | 0.275 | Oh | x | Rp. | 153000 | = | Rp. | 42075
|  | Kepala tukang |  | 0.028 | Oh | x | Rp. | 170000 | = | Rp. | 4760
|  | Mandor |  | 0.083 | Oh | x | Rp. | 150000 | = | Rp. | 12450
[7 empty] | Jumlah (2) |  | = | Rp. | 240785
[7 empty] | Jumlah (1) + (2) |  | = | Rp. | 1197514.1667
PB 6,1 |  | 1 M³ | Membuat beton mutu f'c = 7,4 Mpa (K 225), slump (12 ± 2) cm, w/c = 0.87 (1PC : 3,5PB : 4KR)
| 6.1.1. | Bahan
|  | Semen portland |  | 247 | Kg | x | Rp. | 1687.5 | = | Rp. | 416812.5
|  | Pasir beton |  | 869 | Kg | x | Rp. | 250 | = | Rp. | 217250
|  | Kerikil beton |  | 999 | Kg | x | Rp. | 138.8889 | = | Rp. | 138750
|  | Air |  | 215 | Ltr | x | Rp. | 50 | = | Rp. | 10750
[7 empty] | Jumlah (1) |  | = | Rp. | 783562.5
| 6.1.2. | Tenaga
|  | Pekerja |  | 1.65 | Oh | x | Rp. | 110000 | = | Rp. | 181500
|  | Tukang |  | 0.275 | Oh | x | Rp. | 153000 | = | Rp. | 42075
|  | Kepala tukang |  | 0.028 | Oh | x | Rp. | 170000 | = | Rp. | 4760
|  | Mandor |  | 0.083 | Oh | x | Rp. | 150000 | = | Rp. | 12450
[7 empty] | Jumlah (2) |  | = | Rp. | 240785
[7 empty] | Jumlah (1) + (2) |  | = | Rp. | 1024347.5
PB | 6.17 | 1 Kg | Besi Tulangan
PB | 6.17 | Pembesian 10 kg besi polos
| 6.17.1. | Bahan
|  | Besi beton polos |  | 10.5 | Kg | x | Rp. | 13000 | = | Rp. | 136500
|  | Kawat beton |  | 0.15 | Kg | x | Rp. | 26000 | = | Rp. | 3900
[7 empty] | Jumlah (1) |  | = | Rp. | 140400
| 6.17.2. | Tenaga
|  | Pekerja |  | 0.07 | Oh | x | Rp. | 110000 | = | Rp. | 7700
|  | Tukang |  | 0.07 | Oh | x | Rp. | 153000 | = | Rp. | 10710
|  | Kepala tukang |  | 0.007 | Oh | x | Rp. | 170000 | = | Rp. | 1190
|  | Mandor |  | 0.004 | Oh | x | Rp. | 150000 | = | Rp. | 600
[7 empty] | Jumlah (2) |  | = | Rp. | 20200
[7 empty] | Jumlah (1) + (2) |  | = | Rp. | 160600
|  | Untuk 1 Kg pekerjaan pembesian dengan besi polos 1/10 | [6 empty] | = | Rp. | 16060
PB | 6.20 | 1 M2 | Pasang bekisting untuk pondasi
| 6.20.1 | Bahan
|  | Kayu kelas III |  | 0.04 | M³ | x | Rp. | 5200000 | = | Rp. | 208000
|  | Paku biasa |  | 0.3 | Kg | x | Rp. | 20000 | = | Rp. | 6000
|  | Minyak bekisting |  | 0.1 | Kg | x | Rp. | 22000 | = | Rp. | 2200
[7 empty] | Jumlah (1) |  | = | Rp. | 216200
| 6.20.2. | Tenaga
|  | Pekerja |  | 0.52 | Oh | x | Rp. | 110000 | = | Rp. | 57200
|  | Tukang |  | 0.26 | Oh | x | Rp. | 153000 | = | Rp. | 39780
|  | Kepala tukang |  | 0.026 | Oh | x | Rp. | 170000 | = | Rp. | 4420
|  | Mandor |  | 0.026 | Oh | x | Rp. | 150000 | = | Rp. | 3900
[7 empty] | Jumlah (2) |  | = | Rp. | 105300
[7 empty] | Jumlah (1) + (2) |  | = | Rp. | 321500
|  | Untuk 3x pakai | [6 empty] | = | Rp. | 107166.6667
PB | 6.21 | 1 M2 | Pasang bekisting untuk sloof
| 6.21.1. | Bahan
|  | Kayu kelas III |  | 0.045 | M³ | x | Rp. | 5200000 | = | Rp. | 234000
|  | Paku biasa |  | 0.3 | Kg | x | Rp. | 20000 | = | Rp. | 6000
|  | Minyak bekisting |  | 0.1 | Kg | x | Rp. | 22000 | = | Rp. | 2200
[7 empty] | Jumlah (1) |  | = | Rp. | 242200
| 6.21.2. | Tenaga
|  | Pekerja |  | 0.52 | Oh | x | Rp. | 110000 | = | Rp. | 57200
|  | Tukang |  | 0.26 | Oh | x | Rp. | 153000 | = | Rp. | 39780
|  | Kepala tukang |  | 0.026 | Oh | x | Rp. | 170000 | = | Rp. | 4420
|  | Mandor |  | 0.026 | Oh | x | Rp. | 150000 | = | Rp. | 3900
[7 empty] | Jumlah (2) |  | = | Rp. | 105300
[7 empty] | Jumlah (1) + (2) |  | = | Rp. | 347500
|  | Untuk 3x pakai | [6 empty] | = | Rp. | 115833.3333
PB | 6.22 | 1 M2 | Pasang bekisting untuk kolom
| 6.22.1. | Bahan
|  | Kayu kelas III |  | 0.04 | M³ | x | Rp. | 5200000 | = | Rp. | 208000
|  | Paku biasa |  | 0.4 | Kg | x | Rp. | 20000 | = | Rp. | 8000
|  | Minyak bekisting |  | 0.2 | Kg | x | Rp. | 22000 | = | Rp. | 4400
|  | Kayu kelas II |  | 0.015 | M³ | x | Rp. | 6500000 | = | Rp. | 97500
|  | Tripleks tebal 9 mm |  | 0.35 | Lbr | x | Rp. | 235000 | = | Rp. | 82250
|  | Kayu Dolken/bulat Ø 3" - 4" |  | 2 | Btg | x | Rp. | 25000 | = | Rp. | 50000
[7 empty] | Jumlah (1) |  | = | Rp. | 450150
| 6.22.2. | Tenaga
|  | Pekerja |  | 0.66 | Oh | x | Rp. | 110000 | = | Rp. | 72600
|  | Tukang |  | 0.33 | Oh | x | Rp. | 153000 | = | Rp. | 50490
|  | Kepala tukang |  | 0.033 | Oh | x | Rp. | 170000 | = | Rp. | 5610
|  | Mandor |  | 0.033 | Oh | x | Rp. | 150000 | = | Rp. | 4950
[7 empty] | Jumlah (2) |  | = | Rp. | 133650
[7 empty] | Jumlah (1) + (2) |  | = | Rp. | 583800
|  | Untuk 3x pakai | [6 empty] | = | Rp. | 194600
PB | 6.23 | 1 M2 | Pasang bekisting untuk balok
| 6.23.1. | Bahan
|  | Kayu kelas III |  | 0.04 | M³ | x | Rp. | 5200000 | = | Rp. | 208000 | 214545.4545 | 0.04
|  | Paku biasa |  | 0.4 | Kg | x | Rp. | 20000 | = | Rp. | 8000 | 8000 | 0.4
|  | Minyak bekisting |  | 0.2 | Kg | x | Rp. | 22000 | = | Rp. | 4400 | 5272.7273 | 0.2
|  | Kayu kelas II |  | 0.018 | M³ | x | Rp. | 6500000 | = | Rp. | 117000 | 109065 | 0.015
|  | Tripleks tebal 9 mm |  | 0.35 | Lbr | x | Rp. | 235000 | = | Rp. | 82250 | 51704.5455 | 0.35
|  | Kayu Dolken/bulat Ø 3" - 4" |  | 2 | Btg | x | Rp. | 25000 | = | Rp. | 50000 | 36363.6364 | 2
[7 empty] | Jumlah (1) |  | = | Rp. | 469650 | 424951.3636
| 6.23.2. | Tenaga
|  | Pekerja |  | 0.66 | Oh | x | Rp. | 110000 | = | Rp. | 72600 | 66000 | 0.66
|  | Tukang |  | 0.33 | Oh | x | Rp. | 153000 | = | Rp. | 50490 | 40500 | 0.33
|  | Kepala tukang |  | 0.033 | Oh | x | Rp. | 170000 | = | Rp. | 5610 | 4500 | 0.033
|  | Mandor |  | 0.033 | Oh | x | Rp. | 150000 | = | Rp. | 4950 | 4050 | 0.033
[7 empty] | Jumlah (2) |  | = | Rp. | 133650 | 115050
[7 empty] | Jumlah (1) + (2) |  | = | Rp. | 603300 | 540001.3636
|  | Untuk 3x pakai | [6 empty] | = | Rp. | 201100 | 180000.4545
PB | 6.24 | 1 M2 | Pasang bekisting untuk plat lantai
| 6.24.1. | Bahan
|  | Kayu kelas III |  | 0.04 | M³ | x | Rp. | 5200000 | = | Rp. | 208000
|  | Paku biasa |  | 0.4 | Kg | x | Rp. | 20000 | = | Rp. | 8000
|  | Minyak bekisting |  | 0.2 | Kg | x | Rp. | 22000 | = | Rp. | 4400
|  | Kayu kelas II |  | 0.015 | M³ | x | Rp. | 6500000 | = | Rp. | 97500
|  | Tripleks tebal 9 mm |  | 0.35 | Lbr | x | Rp. | 235000 | = | Rp. | 82250
|  | Kayu Dolken/bulat Ø 3" - 4" |  | 6 | Btg | x | Rp. | 25000 | = | Rp. | 150000
[7 empty] | Jumlah (1) |  | = | Rp. | 550150
| 6.24.2. | Tenaga
|  | Pekerja |  | 0.66 | Oh | x | Rp. | 110000 | = | Rp. | 72600
|  | Tukang |  | 0.33 | Oh | x | Rp. | 153000 | = | Rp. | 50490
|  | Kepala tukang |  | 0.033 | Oh | x | Rp. | 170000 | = | Rp. | 5610
|  | Mandor |  | 0.033 | Oh | x | Rp. | 150000 | = | Rp. | 4950
[7 empty] | Jumlah (2) |  | = | Rp. | 133650
[7 empty] | Jumlah (1) + (2) |  | = | Rp. | 683800
|  | Untuk 3x pakai | [6 empty] | = | Rp. | 227933.3333
PEKERJAAN PENUTUP ATAP
PPA.32 |  | 1 M² | Pasang Atap
| 6.32.1 | Bahan
|  | Span deck |  | 1.02 | M2 | x | Rp. | 58000 | = | Rp. | 59160
|  | Paku Seng |  | 0.2 | Kg | x | Rp. | 40000 | = | Rp. | 8000
[7 empty] | Jumlah (1) |  | = | Rp. | 67160
| 6.32.2 | Tenaga
|  | Pekerja |  | 0.12 | Oh | x | Rp. | 110000 | = | Rp. | 13200
|  | Tukang |  | 0.06 | Oh | x | Rp. | 153000 | = | Rp. | 9180
|  | Kepala Tukang |  | 0.006 | Oh | x | Rp. | 170000 | = | Rp. | 1020
|  | Mandor |  | 0.006 | Oh | x | Rp. | 150000 | = | Rp. | 900
[7 empty] | Jumlah (2) |  | = | Rp. | 24300
[7 empty] | Jumlah (1) + (2) |  | = | Rp. | 91460
PL6.2 |  | 1 M² | Plesteran 1:4 tebal 10 mm
| PL.6.2.1 | Bahan
|  | Semen PC |  | 10.224 | Kg | x | Rp. | 1687.5 | = | Rp. | 17253
|  | Pasir Pasang |  | 0.02 | M3 | x | Rp. | 185000 | = | Rp. | 3700
[7 empty] | Jumlah (1) |  | = | Rp. | 20953
| PL.6.2.2 | Tenaga
|  | Pekerja |  | 0.3 | Oh | x | Rp. | 110000 | = | Rp. | 33000
|  | Tukang |  | 0.15 | Oh | x | Rp. | 153000 | = | Rp. | 22950
|  | Kepala Tukang |  | 0.015 | Oh | x | Rp. | 170000 | = | Rp. | 2550
|  | Mandor |  | 0.015 | Oh | x | Rp. | 150000 | = | Rp. | 2250
[7 empty] | Jumlah (2) |  | = | Rp. | 60750
[7 empty] | Jumlah (1) + (2) |  | = | Rp. | 81703
PPA,636 |  | 1 M' | Pasang RabungSeng
| 6.36.1 | Bahan
|  | Rabung BJLS |  | 1.1 | M' | x | Rp. | 25000 | = | Rp. | 27500
|  | Paku Skrup |  | 0.02 | Kg | x | Rp. | 46000 | = | Rp. | 920
[7 empty] | Jumlah (1) |  | = | Rp. | 28420
| 6.36.2 | Tenaga
|  | Pekerja |  | 0.15 | Oh | x | Rp. | 110000 | = | Rp. | 16500
|  | Tukang |  | 0.1 | Oh | x | Rp. | 153000 | = | Rp. | 15300
|  | Kepala Tukang |  | 0.015 | Oh | x | Rp. | 170000 | = | Rp. | 2550
|  | Mandor |  | 0.013 | Oh | x | Rp. | 150000 | = | Rp. | 1950
[7 empty] | Jumlah (2) |  | = | Rp. | 36300
[7 empty] | Jumlah (1) + (2) |  | = | Rp. | 64720
PEKERJAAN PENUTUP LANTAI DAN DINDING
PPL | 6.36 | 1 M² | Pasang lantai keramik ukuran 20 x 20 cm
| 6.36.1 | Bahan
|  | Ubin Keramik 20 x 20 cm |  | 26.5 | Bh | x | Rp. | 115000 | = | Rp. | 3047500
|  | Semen portland |  | 10.4 | Kg | x | Rp. | 1687.5 | = | Rp. | 17550
|  | Pasir pasang |  | 0.045 | M³ | x | Rp. | 185000 | = | Rp. | 8325
|  | Semen warna |  | 1.62 | Kg | x | Rp. | #N/A | = | Rp. | #N/A
[7 empty] | Jumlah (1) |  | = | Rp. | #N/A
| 6.36.2 | Tenaga
|  | Pekerja |  | 0.7 | Oh | x | Rp. | 110000 | = | Rp. | 77000
|  | Tukang |  | 0.35 | Oh | x | Rp. | 153000 | = | Rp. | 53550
|  | Kepala tukang |  | 0.035 | Oh | x | Rp. | 170000 | = | Rp. | 5950
|  | Mandor |  | 0.035 | Oh | x | Rp. | 150000 | = | Rp. | 5250
[7 empty] | Jumlah (2) |  | = | Rp. | 141750
[7 empty] | Jumlah (1) + (2) |  | = | Rp. | #N/A
PPL | 6.43 | 1 M² | Pasang lantai keramik ukuran 60 x 60 cm
| 6.43.1 | Bahan
|  | Ubin Keramik 60 x 60 cm |  | 2.76 | Bh | x | Rp. | 230000 | = | Rp. | 634800
|  | Semen portland |  | 8.19 | Kg | x | Rp. | 1687.5 | = | Rp. | 13820.625
|  | Pasir pasang |  | 0.045 | M³ | x | Rp. | 185000 | = | Rp. | 8325
|  | Semen warna |  | 0.65 | Kg | x | Rp. | #N/A | = | Rp. | #N/A
[7 empty] | Jumlah (1) |  | = | Rp. | #N/A
| 6.43.2 | Tenaga
|  | Pekerja |  | 0.7 | Oh | x | Rp. | 110000 | = | Rp. | 77000
|  | Tukang |  | 0.35 | Oh | x | Rp. | 153000 | = | Rp. | 53550
|  | Kepala tukang |  | 0.035 | Oh | x | Rp. | 170000 | = | Rp. | 5950
|  | Mandor |  | 0.035 | Oh | x | Rp. | 150000 | = | Rp. | 5250
[7 empty] | Jumlah (2) |  | = | Rp. | 141750
[7 empty] | Jumlah (1) + (2) |  | = | Rp. | #N/A
PPL | 6.44 | 1 M² | Pasang lantai karpet
| 6.44.1. | Bahan
|  | Carpet |  | 1.05 | M² | x | Rp. | 70000 | = | Rp. | 73500
|  | Lem Carpet |  | 0.35 | Kg | x | Rp. | 20000 | = | Rp. | 7000
[7 empty] | Jumlah (1) |  | = | Rp. | 80500
| 6.44.2. | Tenaga
|  | Pekerja |  | 0.17 | Oh | x | Rp. | 110000 | = | Rp. | 18700
|  | Tukang |  | 0.17 | Oh | x | Rp. | 153000 | = | Rp. | 26010
|  | Kepala tukang |  | 0.017 | Oh | x | Rp. | 170000 | = | Rp. | 2890
|  | Mandor |  | 0.0085 | Oh | x | Rp. | 150000 | = | Rp. | 1275
[7 empty] | Jumlah (2) |  | = | Rp. | 48875
[7 empty] | Jumlah (1) + (2) |  | = | Rp. | 129375
PPL | 6.54 | 1 M² | Pasang dinding keramik uk. 20 x 25 cm
| 6.54.1. | Bahan
|  | Ubin Keramik 20 x 25 cm |  | 26.5 | Bh | x | Rp. | 130000 | = | Rp. | 3445000
|  | Semen portland |  | 9.3 | Kg | x | Rp. | 1687.5 | = | Rp. | 15693.75
|  | Pasir pasang |  | 0.018 | M³ | x | Rp. | 185000 | = | Rp. | 3330
|  | Semen warna |  | 1.94 | Kg | x | Rp. | #N/A | = | Rp. | #N/A
[7 empty] | Jumlah (1) |  | = | Rp. | #N/A
| 6.54.2. | Tenaga
|  | Pekerja |  | 0.9 | Oh | x | Rp. | 110000 | = | Rp. | 99000
|  | Tukang |  | 0.45 | Oh | x | Rp. | 153000 | = | Rp. | 68850
|  | Kepala tukang |  | 0.045 | Oh | x | Rp. | 170000 | = | Rp. | 7650
|  | Mandor |  | 0.045 | Oh | x | Rp. | 150000 | = | Rp. | 6750
[7 empty] | Jumlah (2) |  | = | Rp. | 182250
[7 empty] | Jumlah (1) + (2) |  | = | Rp. | #N/A
PPL | 6.57 | 1 M² | Pasang dinding batu poros
| 6.57.1. | Bahan
|  | Batu Alam Paras |  | 1.1 | M2 | x | Rp. | 0 | = | Rp. | 0
|  | Semen portland |  | 11.75 | Kg | x | Rp. | 1687.5 | = | Rp. | 19828.125
|  | Pasir pasang |  | 0.035 | M³ | x | Rp. | 185000 | = | Rp. | 6475
[7 empty] | Jumlah (1) |  | = | Rp. | 26303.125
| 6.57.2. | Tenaga
|  | Pekerja |  | 0.7 | Oh | x | Rp. | 110000 | = | Rp. | 77000
|  | Tukang |  | 0.35 | Oh | x | Rp. | 153000 | = | Rp. | 53550
|  | Kepala tukang |  | 0.035 | Oh | x | Rp. | 170000 | = | Rp. | 5950
|  | Mandor |  | 0.035 | Oh | x | Rp. | 150000 | = | Rp. | 5250
[7 empty] | Jumlah (2) |  | = | Rp. | 141750
[7 empty] | Jumlah (1) + (2) |  | = | Rp. | 168053.125
PEKERJAAN LANGIT-LANGIT
PLL | 6.5 | 1 M² | Pasang langit - langit Triplek 120 x 240 cm Tebal 4 mm
| 6.7.1 | Bahan
|  | Triplek / plywood 4 mm |  | 0.375 | Lbr | x | Rp. | 0 | = | Rp. | 0
|  | Paku biasa |  | 0.03 | Kg | x | Rp. | 20000 | = | Rp. | 600
[7 empty] | Jumlah (1) |  | = | Rp. | 600
| 6.7.2 | Tenaga
|  | Pekerja |  | 0.1 | Oh | x | Rp. | 110000 | = | Rp. | 11000
|  | Tukang |  | 0.1 | Oh | x | Rp. | 153000 | = | Rp. | 15300
|  | Kepala tukang |  | 0.01 | Oh | x | Rp. | 170000 | = | Rp. | 1700
|  | Mandor |  | 0.005 | Oh | x | Rp. | 150000 | = | Rp. | 750
[7 empty] | Jumlah (2) |  | = | Rp. | 28750
[7 empty] | Jumlah (1) +(2) |  | = | Rp. | 29350
PLL | 6.7 | 1 M² | Pasang langit - langit gypsum board 1200 x 2400 x 9 mm
| 6.7.1 | Bahan
|  | Gypsum 120 x 240 tebal 9 mm |  | 0.364 | Lbr | x | Rp. | 75000 | = | Rp. | 27300
|  | Paku skrup |  | 0.11 | Kg | x | Rp. | 46000 | = | Rp. | 5060
[7 empty] | Jumlah (1) |  | = | Rp. | 32360
| 6.7.2 | Tenaga
|  | Pekerja |  | 0.1 | Oh | x | Rp. | 110000 | = | Rp. | 11000
|  | Tukang |  | 0.05 | Oh | x | Rp. | 153000 | = | Rp. | 7650
|  | Kepala tukang |  | 0.05 | Oh | x | Rp. | 170000 | = | Rp. | 8500
|  | Mandor |  | 0.005 | Oh | x | Rp. | 150000 | = | Rp. | 750
[7 empty] | Jumlah (2) |  | = | Rp. | 27900
[7 empty] | Jumlah (1) +(2) |  | = | Rp. | 60260
PLL | 6.8 | 1 M² | Pasang list plafond gypsum profil
| 6.8.1 | Bahan
|  | List profil gypsum |  | 1.05 | M' | x | Rp. | 12000 | = | Rp. | 12600
|  | Tepung gypsum |  | 0.15 | Kg | x | Rp. | 10000 | = | Rp. | 1500
[8 empty] | Jumlah (1) | = | Rp. | 14100
| 6.8.2 | Tenaga
|  | Pekerja |  | 0.06 | Oh | x | Rp. | 110000 | = | Rp. | 6600
|  | Tukang |  | 0.06 | Oh | x | Rp. | 153000 | = | Rp. | 9180
|  | Kepala tukang |  | 0.006 | Oh | x | Rp. | 170000 | = | Rp. | 1020
|  | Mandor |  | 0.003 | Oh | x | Rp. | 150000 | = | Rp. | 450
[7 empty] | Jumlah (2) |  | = | Rp. | 17250
[7 empty] | Jumlah (1) +(2) |  | = | Rp. | 31350
PK | 6.2 | 1 m3 | Memasang kusen pintu Kayu Klas II
| 6.2.1 | Bahan
|  | Kayu kelas II |  | 1.2 | M1 | x | Rp. | 6500000 | = | Rp. | 7800000
|  | Paku Biasa |  | 1.25 | Kg | x | Rp. | 20000 | = | Rp. | 25000
|  | Lem Kayu |  | 1 | Kg | x | Rp. | 45000 | = | Rp. | 45000
[7 empty] | Jumlah (1) |  | = | Rp. | 7870000
| 6.2.2. | Tenaga
|  | Pekerja |  | 6 | OH | x | Rp. | 110000 | = | Rp. | 660000
|  | Tukang |  | 18 | OH | x | Rp. | 153000 | = | Rp. | 2754000
|  | Kepala tukang |  | 1.8 | OH | x | Rp. | 170000 | = | Rp. | 306000
|  | Mandor |  | 0.3 | OH | x | Rp. | 150000 | = | Rp. | 45000
[7 empty] | Jumlah (2) |  | = | Rp. | 3060000
[7 empty] | Jumlah (1) + (2) |  | = | Rp. | 10930000
PK | 6.5A | 1 m2 | Memasang daun pintu
| 6.5A.1 | Bahan
|  | Kayu kelas II |  | 0.04 | M1 | x | Rp. | 6500000 | = | Rp. | 260000
|  | Lem Kayu |  | 0.5 | M1 | x | Rp. | 45000 | = | Rp. | 22500
[7 empty] | Jumlah (1) |  | = | Rp. | 282500
| 6.5A.2 | Tenaga
|  | Pekerja |  | 1 | OH | x | Rp. | 110000 | = | Rp. | 110000
|  | Tukang |  | 3 | OH | x | Rp. | 153000 | = | Rp. | 459000
|  | Kepala tukang |  | 0.3 | OH | x | Rp. | 170000 | = | Rp. | 51000
|  | Mandor |  | 0.05 | OH | x | Rp. | 150000 | = | Rp. | 7500
[7 empty] | Jumlah (2) |  | = | Rp. | 510000
[7 empty] | Jumlah (1) + (2) |  | = | Rp. | 792500
PK | 6.19 | 1 m2 | Memasang daun jendela kaca rangka Kayu
| 6.19.1 | Bahan
|  | Kayu kelas II |  | 0.024 | M1 | x | Rp. | 6500000 | = | Rp. | 156000
|  | Lem Kayu |  | 0.3 | M1 | x | Rp. | 45000 | = | Rp. | 13500
[7 empty] | Jumlah (1) |  | = | Rp. | 169500
| 6.19.2 | Tenaga
|  | Pekerja |  | 0.8 | OH | x | Rp. | 110000 | = | Rp. | 88000
|  | Tukang |  | 2.4 | OH | x | Rp. | 153000 | = | Rp. | 367200
|  | Kepala tukang |  | 0.24 | OH | x | Rp. | 170000 | = | Rp. | 40800
|  | Mandor |  | 0.04 | OH | x | Rp. | 150000 | = | Rp. | 6000
[7 empty] | Jumlah (2) |  | = | Rp. | 408000
[7 empty] | Jumlah (1) + (2) |  | = | Rp. | 577500
Anls.Hitung |  | 1 M2 | Pasang Rangka Atap Baja Ringan
| Anls Hitung 1 | Bahan
|  | Truss C 75. t = 0,75 mm |  | 3.4 | M' | x | Rp. | 35000 | = | Rp. | 119000
|  | Reng U 121,5/35 t 0,5 mm |  | 1.9 | M' | x | Rp. | 7920 | = | Rp. | 15048
|  | Dinabolt 12x199 mm |  | 0.5 | Bh | x | Rp. | 11000 | = | Rp. | 5500
|  | Baut Hexagon |  | 8 | Bh | x | Rp.
[7 empty] | Jumlah (1) |  | = | Rp. | 139548
| Anls Hit 2 | Tenaga
|  | Pekerja |  | 0.25 | Oh | x | Rp. | 110000 | = | Rp. | 27500
|  | Tukang |  | 0.4 | Oh | x | Rp. | 153000 | = | Rp. | 61200
|  | Kepala Tukang |  | 0.04 | Oh | x | Rp. | 170000 | = | Rp. | 6800
|  | Mandor |  | 0.035 | Oh | x | Rp. | 150000 | = | Rp. | 5250
[7 empty] | Jumlah (2) |  | = | Rp. | 100750
[7 empty] | Jumlah (1) + (2) |  | = | Rp. | 240298
PK | 6.21A | 1 M' | Pasang Lisplank uk.3 x 20 cm
| 6.21A.1 | Bahan
|  | Kayu kelas II |  | 0.011 | M3 | x | Rp. | 6500000 | = | Rp. | 71500
|  | Paku Biasa |  | 0.1 | Kg | x | Rp. | 20000 | = | Rp. | 2000
[7 empty] | Jumlah (1) |  | = | Rp. | 73500
| 6.21A.2 | Tenaga
|  | Pekerja |  | 0.1 | Oh | x | Rp. | 110000 | = | Rp. | 11000
|  | Tukang |  | 0.2 | Oh | x | Rp. | 153000 | = | Rp. | 30600
|  | Kepala Tukang |  | 0.02 | Oh | x | Rp. | 170000 | = | Rp. | 3400
|  | Mandor |  | 0.005 | Oh | x | Rp. | 150000 | = | Rp. | 750
[7 empty] | Jumlah (2) |  | = | Rp. | 45750
[7 empty] | Jumlah (1) + (2) |  | = | Rp. | 119250
PEKERJAAN PENGECATAN
PC | 6.1 | 1M² | Menikis /Mengerok permukaan tembok lama
| 6.1.1 | Bahan
|  | Soda Api |  | 0.05 | Kg | x | Rp. | 20000 | = | Rp. | 1000
[7 empty] | Jumlah (1) |  | = | Rp. | 1000
| 6.1.2 | Tenaga
|  | Pekerja |  | 0.15 | Oh | x | Rp. | 110000 | = | Rp. | 16500
|  | Mandor |  | 0.0025 | Oh | x | Rp. | 150000 | = | Rp. | 375
[7 empty] | Jumlah (2) |  | = | Rp. | 16875
[7 empty] | Jumlah (1) + (2) |  | = | Rp. | 17875
PC | 6.7 | 1M² | Pengecatan bidang kayu lama
| 6.7.1 | Bahan
|  | Plamir |  | 0.15 | Kg | x | Rp. | 25000 | = | Rp. | 3750
|  | Cat dasar |  | 0.17 | Kg | x | Rp. | 40739 | = | Rp. | 6925.63
|  | Cat kilat setra bee brand |  | 0.17 | Kg | x | Rp. | 79000 | = | Rp. | 13430
[7 empty] | Jumlah (1) |  | = | Rp. | 24105.63
| 6.7.2 | Tenaga
|  | Pekerja |  | 0.07 | Oh | x | Rp. | 110000 | = | Rp. | 7700
|  | Tukang |  | 0.075 | Oh | x | Rp. | 153000 | = | Rp. | 11475
|  | Kepala tukang |  | 0.0075 | Oh | x | Rp. | 170000 | = | Rp. | 1275
|  | Mandor |  | 0.0025 | Oh | x | Rp. | 150000 | = | Rp. | 375
[7 empty] | Jumlah (2) |  | = | Rp. | 20825
[7 empty] | Jumlah (1) + (2) |  | = | Rp. | 44930.63
PC | 6.8 | 1M² | Pengecatan bidang kayu baru 1 lps Plamir, 1 lps cat dasar, 2 lps cat minyak
| 6.8.1 | Bahan
|  | Cat menie kayu |  | 0.2 | Kg | x | Rp. | 29500 | = | Rp. | 5900
|  | Plamir |  | 0.15 | Kg | x | Rp. | 25000 | = | Rp. | 3750
|  | Cat dasar |  | 0.17 | Kg | x | Rp. | 40739 | = | Rp. | 6925.63
|  | Cat kilat setra bee brand |  | 0.26 | Kg | x | Rp. | 79000 | = | Rp. | 20540
[7 empty] | Jumlah (1) |  | = | Rp. | 37115.63
| 6.8.2 | Tenaga
|  | Pekerja |  | 0.07 | Oh | x | Rp. | 110000 | = | Rp. | 7700
|  | Tukang |  | 0.09 | Oh | x | Rp. | 153000 | = | Rp. | 13770
|  | Kepala tukang |  | 0.009 | Oh | x | Rp. | 170000 | = | Rp. | 1530
|  | Mandor |  | 0.0025 | Oh | x | Rp. | 150000 | = | Rp. | 375
[7 empty] | Jumlah (2) |  | = | Rp. | 23375
[7 empty] | Jumlah (1) + (2) |  | = | Rp. | 60490.63
PC.6.14 |  | 1M² | Pengecatan tembok baru ( 1 lapis plamir, 1 lapis cat dasar, 2 lapis cat penutup )
| 6.14.1 | Bahan
|  | Plamir |  | 0.12 | Kg | x | Rp. | 25000 | = | Rp. | 3000
|  | Cat dasar |  | 0.12 | Kg | x | Rp. | 40739 | = | Rp. | 4888.68
|  | Cat Tembok setara Vinilex |  | 0.26 | Kg | x | Rp. | 24000 | = | Rp. | 6240
[7 empty] | Jumlah (1) |  | = | Rp. | 14128.68
| 6.14.2 | Tenaga
|  | Pekerja |  | 0.04 | Oh | x | Rp. | 110000 | = | Rp. | 4400
|  | Tukang |  | 0.12 | Oh | x | Rp. | 153000 | = | Rp. | 18360
|  | Kepala tukang |  | 0.012 | Oh | x | Rp. | 170000 | = | Rp. | 2040
|  | Mandor |  | 0.002 | Oh | x | Rp. | 150000 | = | Rp. | 300
[7 empty] | Jumlah (2) |  | = | Rp. | 25100
[7 empty] | Jumlah (1) + (2) |  | = | Rp. | 39228.68
Medan, 2019
|  |  | Disetujui oleh : | [5 empty] | Dibuat oleh :
|  |  | 0 | [5 empty] | Konsultan Perencana
|  |  | CV. SPORTIF CITRA MANDIRI | [5 empty] | CV. KARYA VITALOKA KONSULTAN
|  |  | Ir. Jonni Akim Purba | [5 empty] | Gagah Ashadi, ST
|  |  | NIP. 19690601.199402.1.002 | [5 empty] | Team Leader
PC | 6.15 | 1M² | Pengecatan tembok lama (1 lapis cat dasar, 2 lapis cat penutup )
| 6.15.1 | Bahan
|  | Cat dasar |  | 0.12 | Kg | x | Rp. | 40739 | = | Rp. | 4888.68
|  | Cat Tembok setara Vinilex |  | 0.26 | Kg | x | Rp. | 24000 | = | Rp. | 6240
[7 empty] | Jumlah (1) |  | = | Rp. | 11128.68
| 6.15.2 | Tenaga
|  | Pekerja |  | 0.03 | Oh | x | Rp. | 110000 | = | Rp. | 3300
|  | Tukang |  | 0.09 | Oh | x | Rp. | 153000 | = | Rp. | 13770
|  | Kepala tukang |  | 0.009 | Oh | x | Rp. | 170000 | = | Rp. | 1530
|  | Mandor |  | 0.0015 | Oh | x | Rp. | 150000 | = | Rp. | 225
[7 empty] | Jumlah (2) |  | = | Rp. | 18825
[7 empty] | Jumlah (1) + (2) |  | = | Rp. | 29953.68
PC | 6.23 | 1M² | Pengecatan permukaan baja lapis seng
| 6.20.1 | Bahan
|  | Cat perak setara bee brand |  | 0.3 | Kg | x | Rp. | 81000 | = | Rp. | 24300
[7 empty] | Jumlah (1) |  | = | Rp. | 24300
| 6.20.2 | Tenaga
|  | Pekerja |  | 0.06 | Oh | x | Rp. | 110000 | = | Rp. | 6600
|  | Tukang |  | 0.06 | Oh | x | Rp. | 153000 | = | Rp. | 9180
|  | Kepala tukang |  | 0.12 | Oh | x | Rp. | 170000 | = | Rp. | 20400
|  | Mandor |  | 0.006 | Oh | x | Rp. | 150000 | = | Rp. | 900
[7 empty] | Jumlah (2) |  | = | Rp. | 37080
[7 empty] | Jumlah (1) + (2) |  | = | Rp. | 61380
PEKERJAAN BESI DAN ALUMUNIUM
PBA | 6.11 | 1 m1 | Memasang kusen pintu alumunium
| 6.11.1 | Bahan
|  | Profil Alumunium untuk Kusen |  | 1.1 | M1 | x | Rp. | 27500 | = | Rp. | 30250
|  | Skrup fixer |  | 2 | BH | x | Rp. | 500 | = | Rp. | 1000
|  | Sealant |  | 0.06 | Tube | x | Rp. | 49000 | = | Rp. | 2940
[7 empty] | Jumlah (1) |  | = | Rp. | 34190
| 6.11.2. | Tenaga
|  | Pekerja |  | 0.043 | OH | x | Rp. | 110000 | = | Rp. | 4730
|  | Tukang |  | 0.043 | OH | x | Rp. | 153000 | = | Rp. | 6579
|  | Kepala tukang |  | 0.0043 | OH | x | Rp. | 170000 | = | Rp. | 731
|  | Mandor |  | 0.0021 | OH | x | Rp. | 150000 | = | Rp. | 315
[7 empty] | Jumlah (2) |  | = | Rp. | 7310
[7 empty] | Jumlah (1) + (2) |  | = | Rp. | 41500
PBA | 6.18 | 1 m2 | Memasang daunpintu kaca rangka alumunium
| 6.18.1 | Bahan
|  | Profil Alumunium untuk Daun Pintu |  | 4.4 | M1 | x | Rp. | 27500 | = | Rp. | 121000
|  | Profil kaca |  | 4.5 | M1 | x | Rp. | 25000 | = | Rp. | 112500
|  | Sealant |  | 0.27 | Tube | x | Rp. | 49000 | = | Rp. | 13230
[7 empty] | Jumlah (1) |  | = | Rp. | 246730
| 6.18.2 | Tenaga
|  | Pekerja |  | 0.085 | OH | x | Rp. | 110000 | = | Rp. | 9350
|  | Tukang |  | 0.085 | OH | x | Rp. | 153000 | = | Rp. | 13005
|  | Kepala tukang |  | 0.009 | OH | x | Rp. | 170000 | = | Rp. | 1530
|  | Mandor |  | 0.005 | OH | x | Rp. | 150000 | = | Rp. | 750
[7 empty] | Jumlah (2) |  | = | Rp. | 14535
[7 empty] | Jumlah (1) + (2) |  | = | Rp. | 261265
PBA | 6.19 | 1 m2 | Memasang daun jendela kaca rangka alumunium
| 6.19.1 | Bahan
|  | Profil Alumunium untuk Daun Jendela |  | 4.4 | M1 | x | Rp. | 27500 | = | Rp. | 121000
|  | Profil kaca |  | 4.5 | M1 | x | Rp. | 25000 | = | Rp. | 112500
|  | Sealant |  | 0.27 | Tube | x | Rp. | 49000 | = | Rp. | 13230
[7 empty] | Jumlah (1) |  | = | Rp. | 246730
| 6.19.2 | Tenaga
|  | Pekerja |  | 0.085 | OH | x | Rp. | 110000 | = | Rp. | 9350
|  | Tukang |  | 0.085 | OH | x | Rp. | 153000 | = | Rp. | 13005
|  | Kepala tukang |  | 0.009 | OH | x | Rp. | 170000 | = | Rp. | 1530
|  | Mandor |  | 0.005 | OH | x | Rp. | 150000 | = | Rp. | 750
[7 empty] | Jumlah (2) |  | = | Rp. | 14535
[7 empty] | Jumlah (1) + (2) |  | = | Rp. | 261265
PEKERJAAN KUNCI DAN KACA
PKK | 6.4 | 1 buah | Pasang kunci silinder
| 6.4.1 | Bahan
|  | Kunci Tanam untuk Pintu Alumunium |  | 1 | Bh | x | Rp. | 0 | = | Rp. | 0
[7 empty] | Jumlah (1) |  | = | Rp. | 0
| 6.4.2 | Tenaga
|  | Pekerja |  | 0.005 | Oh | x | Rp. | 110000 | = | Rp. | 550
|  | Tukang |  | 0.5 | Oh | x | Rp. | 153000 | = | Rp. | 76500
|  | Kepala Tukang |  | 0.005 | Oh | x | Rp. | 170000 | = | Rp. | 850
|  | Mandor |  | 0.00025 | Oh | x | Rp. | 150000 | = | Rp. | 37.5
[7 empty] | Jumlah (2) |  | = | Rp. | 77937.5
[7 empty] | Jumlah (1) + (2) |  | = | Rp. | 77937.5
PKK | 6.5 | 1 buah | Pasang engsel pintu tanam/floor hinge
| 6.5.1 | Bahan
|  | Engsel Pintu Tanam/Floor Hinge untuk Pintu Alumunium |  | 1 | Bh | x | Rp. | 0 | = | Rp. | 0
[7 empty] | Jumlah (1) |  | = | Rp. | 0
| 6.5.2 | Tenaga
|  | Pekerja |  | 0.015 | Oh | x | Rp. | 110000 | = | Rp. | 1650
|  | Tukang |  | 0.15 | Oh | x | Rp. | 153000 | = | Rp. | 22950
|  | Kepala Tukang |  | 0.015 | Oh | x | Rp. | 170000 | = | Rp. | 2550
|  | Mandor |  | 0.00075 | Oh | x | Rp. | 150000 | = | Rp. | 112.5
[7 empty] | Jumlah (2) |  | = | Rp. | 27262.5
[7 empty] | Jumlah (1) + (2) |  | = | Rp. | 27262.5
PKK | 6.6 | 1 buah | Pasang engsel jendela
| 6.6.1 | Bahan
|  | Engsel jendela / ventilasi |  | 1 | Bh | x | Rp. | 0 | = | Rp. | 0
[7 empty] | Jumlah (1) |  | = | Rp. | 0
| 6.6.2 | Tenaga
|  | Pekerja |  | 0.01 | Oh | x | Rp. | 110000 | = | Rp. | 1100
|  | Tukang |  | 0.1 | Oh | x | Rp. | 153000 | = | Rp. | 15300
|  | Kepala Tukang |  | 0.01 | Oh | x | Rp. | 170000 | = | Rp. | 1700
|  | Mandor |  | 0.0005 | Oh | x | Rp. | 150000 | = | Rp. | 75
[7 empty] | Jumlah (2) |  | = | Rp. | 18175
[7 empty] | Jumlah (1) + (2) |  | = | Rp. | 18175
PKK | 6.9 | 1 buah | Pasang kait angin
| 6.9.1 | Bahan
|  | Hak angin jendela |  | 1 | Bh | x | Rp. | 0 | = | Rp. | 0
[7 empty] | Jumlah (1) |  | = | Rp. | 0
| 6.9.2 | Tenaga
|  | Pekerja |  | 0.015 | Oh | x | Rp. | 110000 | = | Rp. | 1650
|  | Tukang |  | 0.15 | Oh | x | Rp. | 153000 | = | Rp. | 22950
|  | Kepala Tukang |  | 0.015 | Oh | x | Rp. | 170000 | = | Rp. | 2550
|  | Mandor |  | 0.00075 | Oh | x | Rp. | 150000 | = | Rp. | 112.5
[7 empty] | Jumlah (2) |  | = | Rp. | 27262.5
[7 empty] | Jumlah (1) + (2) |  | = | Rp. | 27262.5
PKK | 6.11 | 1 buah | Grendel/pacok jendela
| 6.11.1 | Bahan
|  | Grendel jendela |  | 1 | Bh | x | Rp. | 0 | = | Rp. | 0
[7 empty] | Jumlah (1) |  | = | Rp. | 0
| 6.11.2 | Tenaga
|  | Pekerja |  | 0.015 | Oh | x | Rp. | 110000 | = | Rp. | 1650
|  | Tukang |  | 0.15 | Oh | x | Rp. | 153000 | = | Rp. | 22950
|  | Kepala Tukang |  | 0.015 | Oh | x | Rp. | 170000 | = | Rp. | 2550
|  | Mandor |  | 0.00075 | Oh | x | Rp. | 150000 | = | Rp. | 112.5
[7 empty] | Jumlah (2) |  | = | Rp. | 27262.5
[7 empty] | Jumlah (1) + (2) |  | = | Rp. | 27262.5
PKK | 6.12 | 1 buah | Pasang pegangan pintu / door holder
| 6.12.1 | Bahan
|  | Pegangan Pintu/Door Holder |  | 1 | Set | x | Rp. | 0 | = | Rp. | 0
[7 empty] | Jumlah (1) |  | = | Rp. | 0
| 6.12.2 | Tenaga
|  | Pekerja |  | 0.05 | Oh | x | Rp. | 110000 | = | Rp. | 5500
|  | Tukang |  | 0.5 | Oh | x | Rp. | 153000 | = | Rp. | 76500
|  | Kepala Tukang |  | 0.05 | Oh | x | Rp. | 170000 | = | Rp. | 8500
|  | Mandor |  | 0.0025 | Oh | x | Rp. | 150000 | = | Rp. | 375
[7 empty] | Jumlah (2) |  | = | Rp. | 90875
[7 empty] | Jumlah (1) + (2) |  | = | Rp. | 90875
PKK | 6.15 | 1 buah | Pasang slot/grendel pintu double
| 6.15.1 | Bahan
|  | Slot/grendel tanam untuk pintu double |  | 1 | Set | x | Rp. | 0 | = | Rp. | 0
[7 empty] | Jumlah (1) |  | = | Rp. | 0
| 6.15.2 | Tenaga
|  | Pekerja |  | 0.05 | Oh | x | Rp. | 110000 | = | Rp. | 5500
|  | TukanG |  | 0.5 | Oh | x | Rp. | 153000 | = | Rp. | 76500
|  | Kepala Tukang |  | 0.05 | Oh | x | Rp. | 170000 | = | Rp. | 8500
|  | Mandor |  | 0.0025 | Oh | x | Rp. | 150000 | = | Rp. | 375
[7 empty] | Jumlah (2) |  | = | Rp. | 90875
[7 empty] | Jumlah (1) + (2) |  | = | Rp. | 90875
PKK | 6.17 | 1 M² | Pasang kaca, tebal 5 mm
| 6.17.1 | Bahan
|  | Kaca Bening, t = 5 mm |  | 1.1 | M² | x | Rp. | 0 | = | Rp. | 0
[7 empty] | Jumlah (1) |  | = | Rp. | 0
| 6.17.2 | Tenaga
|  | Pekerja |  | 0.0155 | Oh | x | Rp. | 110000 | = | Rp. | 1705
|  | Tukang |  | 0.155 | Oh | x | Rp. | 153000 | = | Rp. | 23715
|  | Kepala Tukang |  | 0.0155 | Oh | x | Rp. | 170000 | = | Rp. | 2635
|  | Mandor |  | 0.00075 | Oh | x | Rp. | 150000 | = | Rp. | 112.5
[7 empty] | Jumlah (2) |  | = | Rp. | 28167.5
[7 empty] | Jumlah (1) + (2) |  | = | Rp. | 28167.5

## UPah & Bahan oke
DAFTAR HARGA UPAH DAN BAHAN
No | URAIAN |  | HARGA SATUAN Rp. |  | SATUAN |  |  |  | DELI SERDANG |  | LANGKAT |  | SIMALUNGUN
A. |  | UPAH | [6 empty] | + PPN | PPN | + PPN | PPN
1 |  | Pekerja |  | 110000 | Orang/Hari | 110000 | Pekerja | 110000 | 88000 | 80000 | 110000 | 100000 | 90000
2 |  | Tukang |  | 153000 | Orang/Hari | 150000 | Tukang | 135000 | 121000 | 110000 | 135000 | 122727.2727 | 110000
3 |  | Kepala Tukang |  | 170000 | Orang/Hari | 165000 | Kepala Tukang | 150000 | 132000 | 120000 | 150000 | 136363.6364 | 120000
4 |  | Mandor |  | 150000 | Orang/Hari | 150000 | Mandor | 135000 | 126000 | 114545.4545 | 135000 | 122727.2727 | 120000
B. |  | BAHAN |  |  |  |  | BAHAN
|  | Pasangan dan beton |  |  |  |  | Pasangan dan beton
1 |  | Tanah timbun/urug |  | 125000 | /M3 |  | Tanah timbun/urug | 125000
1 |  | Pasir urug |  | 80000 | /M³ |  | Pasir urug | 114000 | 156200 | 142000 | 50500 | 45909.0909 | 120000
2 |  | Pasir pasang |  | 185000 | /M³ |  | Pasir pasang | 159000 | 176400 | 160363.6364 | 79500 | 72272.7273 | 120000
3 |  | Pasir beton @ M3 |  | 250000 | /M³ |  | Pasir beton | 159000 | 209200 | 190181.8182 | 79500 | 72272.7273 | 150000
4 |  | Pasir beton |  | 250 | /Kg |  | Pasir beton | 113.5714 | 149.4286 | 135.8442 | 56.7857 | 51.6234 | 107.1429
5 |  | Kerikil beton @ M3 |  | 166666.6667 | /M³ |  | Kerikil beton | 215000 | 363000 | 330000 | 115000 | 104545.4545 | 150000
6 |  | Kerikil beton |  | 138.8889 | /Kg |  | Kerikil beton | 159.2593 | 268.8889 | 244.4444 | 85.1852 | 77.4411 | 111.1111
7 |  | Batu kali |  | 300000 | /M³ |  | Batu kali | 160000 | 308000 | 280000 | 139700 | 127000 | 250000
8 |  | Batu kelapa/belah |  | 300000 | /M³ |  | Batu kelapa/belah | 175000 | 308000 | 280000 | 139700 | 127000 | 250000
9 |  | Batu bata cetak mesin |  | 700 | /Buah |  | Bata merah cetak mesin | 900 | 891 | 810 | 510 | 463.6364 | 900
10 |  | Batu Koral |  | 0 | /M³ |  | Batu Koral | 175000 | q | #VALUE! |  | 0
11 |  | Batu Alam Paras |  | 0 | m2 |  | Batu Alam paras | 240000 | q | #VALUE! |  | 0
12 |  | Semen Portland @ 40 Kg |  | 67500 | /Zak |  | Semen PC @ 40 Kg | 60000 | 72000 | 65454.5455 | 63400 | 57636.3636 | 65000
13 |  | Semen Portland |  | 1687.5 | /Kg |  | Semen PC | 1500 | 1800 | 1636.3636 | 1585 | 1440.9091 | 1625
14 |  | Sirtu |  | 100000 | /M³ |  | Semen warna | 3440 | 2720 | 2472.7273 | 3125 | 2840.9091 | 4000
15 |  | Tripleks tebal 9 mm |  | 235000 | /Lbr |  | Sirtu | 152000 | 210200 | 191090.9091 | 85000 | 77272.7273 | 300000
16 |  | Tripleks tebal 12 mm |  | 317500 | /Lbr |  | 0
17 |  | Air |  | 50 | /Liter |  | Triplek 9mm | 170000 | 177500 | 161363.6364 | 162500 | 147727.2727 | 190000
18 |  | Besi beton polos |  | 13000 | /Kg |  | Air | 1.17 | 1.17 | 1.0636 | 1.17 | 1.0636 | 1.17
19 |  | Kawat beton |  | 26000 | /Kg |  | Besi beton polos | 16500 | 17600 | 16000 | 16500 | 16500 | 15000
20 |  | Kawat Las |  | 44000 | /Kg
21 |  | Paku biasa |  | 20000 | /Kg |  | Besi beton ulir | 18500 | 19000 | 17272.7273 | 18500 | 16818.1818 | 16000
22 |  | Minyak bekisting |  | 22000 | /Liter |  | Kawat beton | 25100 | 23500 | 21363.6364 | 25100 | 22818.1818 | 30000
23 |  | Split Pecah mesin 2/3 |  | 480000 | /M³
24 |  | Kayu |  |  |  |  | Kayu |  |  | 0
25 |  | Kayu kelas II |  | 6500000 | /M³ |  | Kayu kelas II | 7271000 | 8332500 | 7575000 | 7271000 | 7271000 | 7500000
26 |  | Kayu kelas III |  | 5200000 | /M³ |  | Kayu kelas III | 3780000 | 4074000 | 3703636.3636 | 5900000 | 5363636.3636 | 6000000
27 |  | Kayu Perancah |  | 5200000 | /M³ |  | Kayu Perancah | 3780000 | 4074000 | 3703636.3636 | 5900000 | 5363636.3636 | 4150000
28 |  | Kayu/Papan Bekisting |  | 5200000 | /M³ |  | Kayu/Papan Bekisting | 3780000 | 4074000 | 3703636.3636 | 5900000 | 5363636.3636 | 4150000
29 |  | Kaso 5/7 |  | 3137142 | /M³
30 |  | Kayu Dolken/bulat Ø 3" - 4" |  | 25000 | /Btg |  | Dolken kayu galam Ø (8-10) cm, panjang 4 m | 20000 | 57200 | 52000 | 20000 | 18181.8182 | 20000
31 |  | Lem Kayu |  | 45000 | /Kg
[7 empty] | Lem Kayu | 15750 | 48400 | 44000 | 15750 | 14318.1818 | 62100
|  | Atap dan plafond |  |  |  |  | Atap dan plafond |  |  | 0 |  | 0
32 |  | Span deck t 0,35 mm |  | 58000 | M2 |  | Seng Gelombang 3" X 6" BJLS 35 | 65700 | 55000 | 50000 | 41400 | 37636.3636 | 70000
33 |  | Rabung seng |  | 25000 | M' |  | Seng Plat 3" X 6" BJLS 35 | 108000 | 88000 | 80000 | 48300 | 43909.0909 | 70000
34 |  | Paku skrup |  | 46000 | /Kg |  | Seng Plat 3" X 6" BJLS 35 | 52447.5 | 52447.5 | 47679.5455 | 20600 | 18727.2727 | 35000
33 |  | Triplek / plywood 4 mm |  | 0 | /Lbr |  | Konstruksi kuda-kuda baja ringan | 200000 |  | 0 |  | 0
34 |  | Rangka furing plafond gypsum |  | 0 | /M2 |  | Triplek / plywood 4 mm | 100000 |  | 0 |  | 0
35 |  | Genteng metal BJLS 0,30 |  | 0 | /M2 |  | Rangka furing plafond gypsum | 88000 |  | 0 |  | 0
34 |  | Nok genteng metal/multi roof (Decra bond) |  | 0 | /M' |  | Genteng metal BJLS 0,30 | 90000 |  | 0 |  | 0
35 |  | Atap Spandek |  | 0 | /M2 |  | Rabung genteng metal #0,35 | 48470 |  | 0 |  | 0
36 |  | Kayu List Profil |  | 0 | /M' |  | Atap Spandek | 54625 |  | 0 |  | 0
35 |  | Paku Skrup |  | 0 | /Bh |  | Kayu List Profil | 5250 |  | 0 |  | 0
35 |  | Paku Seng |  | 40000 | /Kg |  | Paku Skrup | 530 |  | 0 |  | 0
34 |  | Dinabolt 12x199 mm |  | 11000 | Bh |  | Paku Seng | 40370 | 36000 | 32727.2727 | 21200 | 19272.7273 | 25000
35 |  | Baut hexagon 12x50 mm |  | 1000 | BH
36 |  | Truss C 75, t=0,75 mm |  | 35000 | M' |  | Besi Plat strip | 23500 | 17500 | 15909.0909 | 24000 | 21818.1818 | 17000
37 |  | Reng U.121.5/35 t= 0,5 mm |  | 7920 | M'
38 |  | Rabung Bjls |  | 37000 | M'
39 |  | Pintu Utama |  | 3000000 | Set |  | 24500
40 |  | Pintu PVC KM/WC |  | 300000 | Set
41 |  | Closed Jongkok |  | 450000 | /Bh
42 |  | Bak air fiberglass 0,3 M3 |  | 245000 | /Bh
43 |  | Floor Drain Ø 2 inchi |  | 60000 | /Bh |  | Pintu PVC KM/WC | 373000 | 440000 | 400000 | 440000 | 400000 | 400000
44 |  | Atap Zincalume |  | 56100 | m² |  | Bak air fiberglass 0,3 M3 | 480000 |  | 0 |  | 0
45 |  | Nok Atas Zincalume |  | 56000 | Lbr
46 |  | Paku Kait Lengkap |  | 700 | Bh
47 |  | Besi Baja UNP 5 (50x 38x 5 mm) - 6 m |  | 22000 | kg |  | 2.88 | 33.912
48 |  | Besi plat baja 1.50 mm |  | 22000 | kg |  | 0.0015 | 465000 | 13711.9604
49 |  | GRC 6 mm |  | 95000 | Lbr
50 |  | Paku |  | 18400 | /Kg |  |  |  |  | 0 |  | 0
51 |  | List Profil Gypsum |  | 12000 | /M' |  | Paku/skrup Gipsum | 27500 |  | 0 |  | 0
52 |  | Gypsum 120 x 240 tebal 9 mm |  | 75000 | /Lbr |  | Profil Gypsum | 14300 |  | 0 |  | 0
53 |  | Tepung Gypsum |  | 10000 | /Kg |  | Gipsum Board tebal 9 mm | 85000 |  | 0 |  | 0
54 |  | Batu Karawang ( Roaster ) |  | 20000 | /bh
|  | Bahan Penutup Lantai |  |  |  |  | Tepung Gypsum | 10972.5 |  | 0 |  | 0
1 |  | Ubin keramik 20 x 20 cm |  | 115000 | ktk |  | Bahan Penutup Lantai |  |  | 0 |  | 0
2 |  | Ubin Keramik 20 x 25 CM |  | 130000 | ktk |  | Keramik 20 x 20 cm | 2640 |  | 0 |  | 0
3 |  | Ubin Keramik 60 x 60 cm |  | 230000 | ktk |  | Keramik 40x40 cm setara ezenza | 74500 |  | 0 |  | 265500
4 |  | Carpet |  | 70000 | /M2 |  | Keramik 60x60 cm | 66000 |  | 0 |  | 0
5 |  | Lem Carpet |  | 20000 | /Kg |  | Carpet | 70000 |  | 0 |  | 0
6 |  | Bon-bon keramik |  | 13000 | /M' |  | Lem Carpet | 20000 |  | 0 |  | 0
|  | Cat dan Residu |  |  |  |  | Bon-bon keramik | 13000 |  | 0 |  | 0
1 |  | Dempul |  | 8000 | /Kg |  | Cat dan Residu |  |  | 0 |  | 0
2 |  | Plamir |  | 25000 | /Kg |  | Dempul | 19800 | 27000 | 24545.4545 | 27000 | 24545.4545 | 23000
3 |  | Cat dasar |  | 40739 | /Kg |  | Plamur | 8900 | 18700 | 17000 | 18700 | 17000 | 25000
4 |  | Cat tembok |  | 67000 | /Kg
5 |  | Cat Menie Besi |  | 35000 | /Kg |  | Cat dasar | 42000 | 26400 | 24000 | 28300 | 25727.2727 | 25000
6 |  | Cat Menie Kayu |  | 29500 | /Kg |  | Cat manie besi | 37000 |  | 0 |  | 0
6 |  | Cat kilat setra bee brand |  | 79000 | /Kg |  | Cat manie kayu | 44000 | 49000 | 44545.4545 | 46000 | 41818.1818 | 35000
7 |  | Cat perak setara bee brand |  | 81000 | /Kg |  | Cat kilat setra bee brand | 75000 | 49000 | 44545.4545 | 46000 | 41818.1818 | 80000
7 |  | Cat tembok setara paragon |  | 0 | /Kg |  | Cat perak setara bee brand | 75000 |  | 0 |  | 0
8 |  | Cat Tembok setara Vinilex |  | 24000 | /Kg |  | Cat tembok setara paragon | 2700 |  | 0 |  | 0
8 |  | Minyak cat |  | 37000 | /Liter |  | Cat tembok setara Vinilek | 30000 | 37500 | 34090.9091 | 21500 | 19545.4545 | 50000
9 |  | Kuas |  | 30000 | /Bh |  | Minyak cat | 17800 | 18150 | 16500 | 19000 | 17272.7273 | 27000
10 |  | Soda Api |  | 20000 | /Kg
11 |  | Kertas amplas |  | 4000 | /Lembar |  | Kuas | 24750 | 15000 | 13636.3636 | 15000 | 13636.3636 | 12000
12 |  | Soda Api |  | 22000 | /Kg |  | Kertas amplas | 3960 |  |  |  | 0
|  | Instalasi listrik |  |  |  |  | soda api | 22000 |  |  |  | 0
13 |  | Lampu Hemat SL 18 watt komplet |  | 25000 | set |  | Lampu Hemat SL 24 watt komplet | 44000 |  |  |  | 0
14 |  | Lampu Hemat SL 36 watt komplet |  | 65000 | set |  | Lampu Hemat SL 18 watt komplet | 35200 |  |  |  | 0
15 |  | Box sekring 2 grroup |  | 65000 | unit |  | Box sekring 1 grroup | 49500 |  |  |  | 0
16 |  | MCB 4 A |  | 35000 | bh |  | MCB 2 A | 42350 |  |  |  | 0
#REF! |  | MCB 6 A |  |  | bh |  | MCB 4 A | 49500 |  |  |  | 0
16 |  | MCB 8 A |  |  | bh |  | MCB 6 A | 77000 |  |  |  | 0
#REF! |  | Box sekring 1 group |  |  | unit |  | MCB 8 A | 104000 |  |  |  | 0
#REF! |  | Box sekring 2 group |  |  | unit |  | Box sekring 1 group | 49500 |  |  |  | 0
17 |  | Box sekring 3 group |  |  | unit |  | Box sekring 2 group | 60500 |  |  |  | 0
#REF! |  | Box sekring 4 group |  |  | unit |  | Box sekring 3 group | 66000 |  |  |  | 0
17 |  | Stop Kontak |  |  | /Bh |  | Box sekring 4 group | 71500 |  |  |  | 0
#REF! |  | Schakelar tunggal |  |  | /Bh |  | Stop Kontak | 18500 |  |  |  | 0
#REF! |  | Schakelar seri/ganda |  |  | /Bh |  | Schakelar tunggal | 14300 |  |  |  | 0
18 |  | Schakelar Triple |  |  | /Bh |  | Schakelar seri/ganda | 18700 |  |  |  | 0
#REF! |  | Kabel NYA 1,5 mm |  |  | m' |  | Schakelar Triple | 22000 |  |  |  | 0
18 |  | Kabel NYA 2,5 mm |  |  | m' |  | Kabel NYA 1,5 mm | 3300 |  |  |  | 0
#REF! |  | Kabel NYM 2x1,5 mm |  |  | m' |  | Kabel NYA 2,5 mm | 7150 |  |  |  | 0
17 |  | Kabel NYA 3x2,5 mm |  | 17600 | m' |  | Kabel NYM 2x1,5 mm | 6050 |  |  |  | 0
18 |  | Pipa konduit uPVC 20 mm |  | 1500 | m'
19 |  | Fitting, kotak sambung, klem & alat bantu lainnya |  | 65000 | /bh
20 |  | Stop Kontak Broko Standard |  | 50000 | /bh
21 |  | Kunci-Kunci dan Kaca |  |  |  |  | Kabel NYA 2x2,5 mm | 12100 |  |  |  | 0
22 |  | Kunci tanam 2 slaag |  |  | /Bh |  | Kunci-Kunci dan Kaca |  |  |  |  | 0
23 |  | Kunci tanam biasa |  |  | /Bh |  | Kunci Lock KCL Biasa 6'' ( antik ) | 198000 |  |  |  | 0
24 |  | Kunci Tanam untuk Pintu Alumunium |  |  | /Bh |  | Kunci tanam 4'' | 73260 |  |  |  | 0
25 |  | Engsel pintu |  |  | /Psg |  | Kunci Tanam untuk Pintu Alumunium | 69500 |  |  |  | 0
26 |  | Engsel jendela / ventilasi |  |  | /Psg |  | Engsel pintu 4'' | 16500 |  |  |  | 0
27 |  | Grendel jendela |  |  | /Bh |  | Engsel jendela / ventilasi 3'' | 12500 |  |  |  | 0
28 |  | Hak angin jendela |  |  | /Psg |  | Grendel jendela | 24200 |  |  |  | 0
29 |  | Pegengan jendela |  |  | /Bh |  | Hak angin jendela | 7700 |  |  |  | 0
30 |  | Slot/grendel tanam untuk pintu double |  |  | /Bh |  | Pegengan jendela | 9900 |  |  |  | 0
31 |  | Kaca Bening, t = 3 mm |  |  | /M2 |  | Slot/grendel tanam untuk pintu double | 52500 |  |  |  | 0
32 |  | Kaca Bening, t = 5 mm |  |  | /M2 |  | Kaca Bening, t = 3 mm | 102910 |  |  |  | 0
33 |  | Kaca Rayband, t = 5 mm |  |  | /M2 |  | Kaca Bening, t = 5 mm | 122150 |  |  |  | 0
34 |  | Engsel Pintu Tanam/Floor Hinge untuk Pintu Alumunium |  |  | /Set |  | Kaca Rayband, t = 5 mm | 125000 |  |  |  | 0
35 |  | Pegangan Pintu/Door Holder |  |  | /Set |  | Engsel Pintu Tanam/Floor Hinge untuk Pintu Alumunium | 78750 |  |  |  | 0
36 |  | Kaca Block/Glass Block |  |  | /Bh |  | Pegangan Pintu/Door Holder | 105000 |  |  |  | 0
37 |  | Sanitair |  |  |  |  | Kaca Block/Glass Block | 25000 |  |  |  | 0
38 |  | Tempat sabun keramik |  |  | /Bh |  | Sanitair |  |  |  |  | 0
21 |  | Kran air ø 1/2" |  | 23250 | /Bh |  | Tempat sabun keramik | 43500 |  |  |  | 0
22 |  | Bak KM Fiber Sudut Besar |  | 280000 | /Bh |  | Kran air | 16500 |  |  |  | 0
23 |  | Closet jongkok |  |  | /Bh |  | Bak air fiberglass | 480000 |  |  |  | 0
24 |  | Floor drain |  |  | /Bh |  | Closet jongkok | 170000 |  |  |  | 0
25 |  | Pembuangan air bak |  |  | /Bh |  | Floor drain | 34000 |  |  |  | 0
26 |  | Wastafel + Accessories |  |  | /Unit |  | Pembuangan air bak | 14000 |  |  |  | 0
27 |  | Pipa PVC Ø 1/2" |  |  | /M' |  | Wastafel + Accessories | 820000 |  |  |  | 0
28 |  | Pipa PVC Ø 3/4" |  |  | /M' |  | Pipa PVC Ø 1/2"- | 4900 |  |  |  | 0
29 |  | Pipa PVC Ø 1" |  | 11975 | /M' |  | Pipa PVC Ø 3/4" | 8750 |  |  |  | 0
30 |  | Pipa PVC Ø 1 1/2" |  |  | /M' |  | Pipa PVC Ø 1" | 11000 |  |  |  | 0
31 |  | Pipa PVC Ø 2" |  |  | /M' |  | Pipa PVC Ø 1 1/2" | 14000 |  |  |  | 0
32 |  | Pipa PVC Ø 2 1/2" |  |  | /M' |  | Pipa PVC Ø 2" | 18000 |  |  |  | 0
23 |  | Pipa PVC Ø 3" |  | 44250 | /M' |  | Pipa PVC Ø 2 1/2" | 20000 |  |  |  | 0
24 |  | Pipa PVC Ø 4" |  | 60000 | /M' |  | Pipa PVC Ø 3" | 25000 |  |  |  | 0
25 |  | Seal tape |  | 3500 | /Bh |  | Pipa PVC Ø 4" | 30000 |  |  |  | 0
|  | Besi, Alumunium dan pintu |  |  |  |  | Seal tape | 5000 |  |  |  | 0
26 |  | Profil Alumunium untuk Kusen |  | 27500 | /M1 |  | Sealant | 11000 |  |  |  | 0
27 |  | Profil Alumunium untuk Daun Pintu |  | 27500 | /M1 |  | Profil Alumunium untuk Kusen | 126000 |  |  |  | 0
28 |  | Profil Alumunium untuk Daun Jendela |  | 27500 | /Bh |  | Profil Alumunium untuk Daun Pintu | 141750 |  |  |  | 0
29 |  | Skrup Fixer |  | 500 | /Bh |  | Profil Alumunium untuk Daun Jendela | 102900 |  |  |  | 0
30 |  | Sealant |  | 49000 | /Tube
31 |  | Profil Kaca |  | 25000 | /M1 |  | Skrup Fixer | 3000 |  |  |  | 0
32 |  | Pintu Besi Lipat Harmonika |  | 1090000 | /M2 |  | Profil Kaca | 25000 |  |  |  | 0
33 |  | Jerjak besi |  | 380000 | /M2 |  | Pintu Besi Lipat Harmonika | 1090000 |  |  |  | 0
[7 empty] | Jerjak besi | 380000 |  |  |  | 0

## QUANTYTI OK
BACK UP DATA
Propinsi |  | : | SUMATERA UTARA
Kabupaten |  | : | DELI SERDANG
Pekerjaan |  | : | PERENCANAAN RENOVASI GUDANG SARANA PRODUKSI BI PALAWIJA TANJUNG SELAMAT
NO | URAIAN PEKERJAAN |  |  | VOLUME |  | FORMULA | PERHITUNGAN
|  |  |  | Vol / Unit | Stn
I | PEKERJAAN PERSIAPAN
1 | Papan Nama Proyek |  |  | 1 | Ls
2 | Pengukuran & Bowplank |  |  | 41.2 | M2 | (P + L) | 14.4 | + | 7.2 | + | 5.2 | + | 2 | + | 7.2 | + | 5.2 | = | 41.2 |  |  |  |  | 887459
3 | Pembongkaran Atap Existing |  |  | 37.44 | m2 |  | 7.2 | x | 5.2 | x | 1 | = | 37.44
4 | Pembongkaran Dinding bata |  |  | 62 | m2 |  | 7.2 | x | 2.5 | + | 5.2 | x | 2.5 | x | 2 | = | 62
II | PEKERJAAN TANAH
1 | Menggali 1 m3 tanah biasa pondasi tapak |  |  | 6.272 | m3 | P x L x T x JLH | 0.8 | x | 0.8 | x | 1.4 | x | 7 | = | 6.272 | m3 | [7 empty] | 0.896 | 0
2 | Menggali 1 m3 tanah biasa pondasi menerus |  |  | 29.1915 | m3 | (L1 + L2)/2 x T x P | 1.15 | + | 0.8 | : | 2 | x | 0.6 | x | 49.9 | = | 29.1915 | m3
|  |  |  | 35.4635 | m3
3 | Mengurug kembali |  |  | 17.9996 | m3 | G.T.Biasa+P.Bt.Belah-P.Urug-P. tapak-Pondasi pedestal-pondasi batu belah | 35.4635 | - | 12.7245 | - | 0 | - | 2.2444 | - | 0 | - | 0 | - | 2.495 | = | 17.9996 | m3
4 | Mengurug 1 m3 pasir urug |  |  | 2.2444 | m3
| dibawah pondasi tapak |  |  |  |  | P x L x TxJLH | 0.8 | x | 0.8 | x | 0.1 | x | 7 | = | 0.448 | m3 | P. Tapak
|  |  | dibawah pondasi pas batu |  |  | P x L x T | 0.6 | x | 0.6 | x | 0.1 | x | 49.9 | = | 1.7964 | m3 | P. Menerus
dibawah lantai gudang
dibawah lantai halaman luar
III | PEKERJAAN PONDASI
1 | Memasang 1 m3 pondasi batu belah, campuran 1 PC : 4 PP |  |  | 12.7245 | m3 | P x L x T | 49.9 | x | 0.425 | x | 0.6 | = | 12.7245 | m3
III | PEKERJAAN BETON
2 | Membuat 1 m3 beton mutu f’c = 7,4 MPa (K 100), slump (12 ± 2) cm, w/c = 0,87 |  |  | 9.84 | m3 | P x L x T | 12 | x | 10 | x | 0.08 |  |  | = | 9.6 | m3 | Lantai
[7 empty] | 3 | x | 1 | x | 0.08 |  |  | = | 0.24 | m4 | Lantai
3 | Membuat 1 m3 kolom & Pondasi beton bertulang (200 kg besi + bekisting) |  |  | 1.5563 | m3 | L penampang x T x jlh | 0.04 | x | 3.75 | x | 7 | = | 1.05 | m3 | Kolom | [8 empty] | #REF!
[7 empty] | 0.0225 | x | 3.75 | x | 2 | = | 0.16875 | m3 | Kolom praktis km
[7 empty] | 0.0225 | x | 3.75 | x | 4 | = | 0.3375 | m3 | Kolom praktis kantor
[6 empty] | L penampang x T x jlh | 0.385 | x | 0.2 | x | 0 | = | 0 | m3 | Pondasi Tapak
[13 empty] | 1.5563 | m3
3 | Membuat 1 m3 ring balok beton bertulang (200 kg besi + bekisting) |  |  | 1.497 | m3 | P x L x T | 49.9 | x | 0.15 | x | 0.2 | = | 1.497 | m3
[13 empty] | 1.497 | m3
4 | Membuat 1 m3 Sloof beton bertulang (200 kg besi + bekisting) |  |  | 2.495 | m3 | P x L x T | 49.9 | x | 0.25 | x | 0.2 | = | 2.495 | m3
IV | PEKERJAAN DINDING
1 | Memasang 1 m2 dinding bata merah ukuran (5 x 11 x 22) cm tebal 1/2 bata, campuran spesi 1 PC : 2 PP |  |  | 8.76 | m2 | P x T - L. Pintu | 49.9 | x | 0.2 | - | 1.22 |  |  | = | 8.76 | m2 | Trasraam | [5 empty] | 201.552 | 330 | dup
2 | Memasang 1 m2 dinding bata merah ukuran (5 x 11 x 22) cm tebal 1/2 bata, campuran spesi 1 PC : 4 PP |  |  | 152.21 | m2 | P x T - L. Pintu +L.Roaster | 49.9 | x | 3.5 | - | 19 | + | 3.44 | = | 152.21 | m2 | Dinding All
3 | memasang 1 m2 roaster |  |  | 8.198 | m2 |  | 1.6 | x | 1.6 | = | 2.56
[7 empty] | 1.6 | x | 1.8 | = | 2.88
[7 empty] | 0.2 | x | 4.2 | = | 0.84
[7 empty] | 0.2 | x | 5.59 | = | 1.118
[7 empty] | 0.2 | x | 4 | = | 0.8
[11 empty] | 8.198 | m2
V | PEKERJAAN PENGECATAN | [21 empty] | 237.66 | 92.34 | sisa dup
1 | Mengecat 1 m2 Dinding |  | Mengecat 1 m2 Dinding | 321.94 | m2 | Luas Plasteran | 321.94 | m2 | [15 empty] | #REF! |  | 0
[7 empty] | 321.94 | m2 | Dinding
| Mengecat dengan cat minyak |  |  | 12.1904 | m2 |  | 5.4 | x | 0.12 | = | 0.648
[7 empty] | 1.89 | x | 2 | = | 3.78
[7 empty] | 6.02 | x | 0.12 | = | 0.7224
[7 empty] | 3.52 | x | 2 | = | 7.04
VI | PEKERJAAN PLESTERAN
1 | Membuat 1 m2 plesteran 1 PC : 2 PP, tebal 15 mm |  |  | 17.52 | m2 | P x L - L. Pintu + L.Jendelax2 | 8.76 | x | 2 | = | 17.52 | m2 | Trasraam
| Membuat 1 m2 plesteran 1 PC : 4 PP, tebal 15 mm |  |  | 304.42 | m2 |  | 152.21 | x | 2 | = | 304.42 | m2 | Dinding All
VII | PEKERJAAN KAYU
1 | Membuat dan memasang 1 m3 kusen pintu dan kusen jendela, kayu kelas II P1 |  |  | 0.03888 | m3 |  | 5.4 | x | 0.12 | x | 0.06 | = | 0.03888
2 | Membuat dan memasang 1 m2 daun pintu panel, kayu kelas II P1 |  |  | 1.89 | m2 | T x L x Jumlah | 2.1 | x | 0.9 | x | 1 | = | 1.89 | m2 | Kantor
| Membuat dan memasang 1 m3 kusen pintu dan kusen jendela, kayu kelas II P2 |  |  | 0.05418 |  |  | 6.02 | x | 0.15 | x | 0.06 | = | 0.05418
| Membuat dan memasang 1 m2 daun pintu panel, kayu kelas II P2 |  |  | 3.52 |  |  | 0.8 | x | 2.2 | x | 2 | = | 3.52
4 | Kunci Tanam double lock biasa |  |  | 2
5 | Engsel 4" |  |  | 8
| Membuat dan memasang 1 m3 kusen pintu dan kusen jendela, kayu kelas II J1 |  |  | 0.0807 | M3 |  | 13.45 | x | 0.12 | x | 0.05 | = | 0.0807
| Membuat Daun Jendela Kaca Rayben |  |  | 3.1992 | M2 |  | 1.31 | x | 0.62 | x | 3 | = | 2.4366
|  |  | Ventilasi |  |  |  | 0.41 | x | 0.62 | x | 3 | = | 0.7626
VIII | PEKERJAAN BESI DAN ALUMINIUM
1 | Memasang 1 M2 atap baja ringan bentang lebih dari 8m + rangka dan reng |  |  | 94.5137 | m2 | P x L x Jumlah | 10.8 | x | 3.84 | x | 2 | = | 82.944 | m2 | Induk
[7 empty] | 2.38 | x | 1.03 | x | 2 | = | 4.9028 | m2 | Kanopi
[7 empty] | 3.13 | x | 2.13 | x | 1 | = | 6.6669 | m2
[13 empty] | 94.5137 | m2
| Memasang 1 unit pintu PVC+ accessories |  |  | 1 | unit |  | 1 | bh
1 | Membuat 1 m2 pintu besi plat baja tebal 2 mm , rangka baja UNP 5 (50x38x5mm) - P3 |  |  | 13.25 | m2 | P x L | 2.5 | x | 2.65 | = | 13.25 | m2
IX | PEKERJAAN PENUTUP ATAP
1 | Memasang 1 m2 penutup atap Zincalume |  |  | 125.952 | m2 | P x L x Jumlah | 10.8 | x | 3.84 | x | 1 | = | 41.472 | m2 | sisi 1
[7 empty] | 5.6 | x | 3.84 | x | 1 | = | 21.504 | m2 | sisi 2
[7 empty] | 3.6 | x | 3.84 | x | 1 | = | 13.824 | m2 | sisi 3
[7 empty] | 2 | x | 3.84 | x | 1 | = | 7.68 | m2 | sisi 4
[7 empty] | 7.2 | x | 3.84 | x | 1 | = | 27.648 | m2 | sisi 5
[7 empty] | 3.6 | x | 3.84 | x | 1 | = | 13.824 | m2 | sisi 6
[13 empty] | 125.952 | m2
2 | Pemasangan 1 m2 rangka atap baja ringan |  |  | 125.952 | m2 |  | 125.952 | m2
3 | Pemasangan Rabung |  |  | 28.4 | m1 | P | 28.4 | m1
4 | Memasang 1 m1 lisplank Kalsi uk. 6 mm x 20 cm |  |  | 47.2 | m1 |  | 47.2 | x | 1 |  |  | = | 47.2 | m1
5 | Talang seng |  |  | 3.84 | m1 |  | 3.84 | x | 1 |  |  | = | 3.84 | m1
6 | Kanopy atap acrylic |  |  | 27 | m2 |  | 9 | x | 3 |  |  | = | 27 | m2
7 | kanopy atap zincalum |  |  | 21.6 | m2 |  | 7.2 | x | 3 |  |  | = | 21.6 | m2
8 | Rangka Plafond |  |  | 120.08 | m2 |  | 7.2 | x | 5.2 |  |  | = | 37.44 | m2
[7 empty] | 7.2 | x | 5.2 |  |  | = | 37.44 | m2
[7 empty] | 12.4 | x | 1 |  |  | = | 12.4 | m2
[7 empty] | 7.2 | x | 1 | x | 2 | = | 14.4 | m2
[7 empty] | 9.2 | x | 1 |  |  | = | 9.2 | m2
[7 empty] | 5.2 | x | 1 |  |  | = | 5.2 | m2
[7 empty] | 2 | x | 2 |  |  | = | 4 | m2
[13 empty] | 120.08 | m2
9 | penutup plafond PVC |  |  | 120.08 | m2 |  | 14.4 | x | 10.4 |  |  | = | 120.08 | m2
PEKERJAAN LANTAI & DINDING KERAMIK
Timbunan Pasir t=10 cm
|  |  | Area Dalam Ruangan | 9.888 | m3 |  | 7.2 | x | 5.2 | x | 0.1 | = | 3.744
[7 empty] | 7.2 | x | 5.2 | x | 0.1 | = | 3.744
|  |  | Teras Depan |  |  |  | 10.5 | x | 2 | x | 0.1 | = | 2.1
|  |  | Kamar Mandi |  |  |  | 1.5 | x | 2 | x | 0.1 | = | 0.3
9.888
| Membuat Rabat Beton Halaman Gudang t= 8 cm (finish Aci) |  |  | 19.7875 | m3
[7 empty] | 7.2 | x | 3.08 | x | 0.08 | = | 1.7741
[7 empty] | 13.45 | x | 1.08 | x | 0.08 | = | 1.1621
[7 empty] | 5.2 | x | 1.08 | x | 0.08 | = | 0.44928
[7 empty] | 5.2 | x | 1.08 | x | 0.08 | = | 0.44928
[7 empty] | 8.7 | x | 20 | x | 0.08 | = | 13.92
[7 empty] | 8.25 | x | 3.08 | x | 0.08 | = | 2.0328
19.7875
| Membuat Rabat Beton Lantai Gudang t = 10 cm (Finish Aci) |  |  | 3.744 | m3 |  | 7.2 | x | 5.2 | x | 0.1 | = | 3.744
| Memasang Lantai keramik 60 x 60 |  |  | 65.4888 | M2
|  |  | Dalam Kantor |  |  |  | 7.2 | x | 5.2 | - | 3 | = | 34.44
|  |  | Teras depan |  |  |  | 9.36 | x | 3.08 |  |  | = | 28.8288
|  |  | meja beton |  |  |  | 3.7 | x | 0.6 |  |  | = | 2.22
65.4888
Memasang Dinding Keramik 20 x 25
Memasang Lantai keramik 20 x 20
X | PEKERJAAN SANITAIR
1 | Memasang 1 buah Bak KM fiber 45 x 45 |  |  | 1 | bh | Jlh |  |  | 1 | bh
2 | Pemasangan 1 buah closet jongkok porselen |  |  | 1 | bh | Jlh |  |  | 1 | bh
3 | Memasang 1 m' PVC tipe AW ø 3/4" |  |  | 10 | m | Jlh |  |  | 10 | m
4 | Memasang 1 m' PVC tipe AW ø 3" |  |  | 10 | m | Panjang |  |  | 10 | m
5 | Memasang 1 bh kran air ø 1/2" |  |  | 1 | bh | Jlh |  |  | 1 | bh
XI | PEKERJAAN ELEKTRIKAL
1 | Memasang 1 Titik Instalasi Penerangan |  |  | 13 | bh | bh |  |  | 13 | bh
2 | Memasang MCB Box 2 group + MCB 1P 24 2 bh |  |  | 1 | bh | bh |  |  | 1 | bh
3 | Memasang 1 Bh Stop Kontak, 1 Phase, 10 A, 250 VAC |  |  | 2 | bh | bh |  |  | 2 | bh
5 | Memasang 1 Bh Lampu SL 18 Watt |  |  | 7 | Bh | Bh |  |  | 7 | bh
Drainase
| Beton |  |  | 3.85 | M3 |  | 35 | x | 1.1 | x | 0.1 | = | 3.85
| Galian Tanah |  |  | 5.6 | m3 |  | 35 | x | 0.4 | x | 0.4 | = | 5.6
| Bekisting |  |  | 28 | m2 |  | 35 | x | 0.4 | x | 2 | = | 28
| Pembesian |  |  | 318.2667 | kg |  | 35 | x | 7.3333 | x | 0.62 | = | 159.1333
[7 empty] | 1.1 | x | 233.3333 | x | 0.62 | = | 159.1333
318.2667
Meja Beton
| Beton |  |  | 0.222 | M3 |  | 3.7 | x | 0.6 | x | 0.1 | = | 0.222
| Bekisting |  |  | 2.22 | m2 |  | 3.7 | x | 0.6 | x | 1 | = | 2.22
| Pembesian |  |  | 29.822 | kg |  | 3.7 | x | 6 | x | 0.62 | = | 13.764
[7 empty] | 0.7 | x | 37 | x | 0.62 | = | 16.058
[13 empty] | 29.822 | kg
XII | PEKERJAAN AKHIR
| Pembersihan Akhir |  |  | 1 |  | Ls |  |  | 1
| Plat Besi Baja Hitam 4 mm x 4? x 8? |  | 93.3 | Rp 653,100 |  |  | #REF!
#REF!
105.5901

## REKAP (hidden)
No | ANALISA | SATUAN | URAIAN | HARGA SATUAN
| PA 6.4 | 1 m' | Pengukuran dan Pemasangan bowplank | 91550
| PA 6.8 | 1 m² | Membersihkan lapangan dan perataan | 18500
| PT 6.1 | 1 m³ | Galian tanah biasa sedalam 1 meter | 113750
| PT 6.2 | 1 m³ | Galian tanah biasa sedalam 2 meter | 105750
| PT 6.9 | 1 m³ | Urugan kembali (1/3 dari koefisien galian) | 28700
| PT 6.11.a | 1 m³ | Urugan Sirtu | 154500
| PT 6.11.b | 1 m³ | Urugan tanah urug | 130500
| PP 6.2 | 1 M³ | Pasang pondasi batu belah 1 Pc : 4 Pp | 989112.5
| PP 6.4 | 1 M³ | Pasang pondasi batu kosong | 546450
| PD 6.7 | 1 m² | Pasangan bata merah tebal 1/2 bata, 1Pc : 2 Pp | 140258.125
| PD 6.9 | 1 m² | Pasangan bata merah tebal 1/2 bata, 1Pc : 4 Pp | 128611.25
| PL 6.2 | 1 M² | Plesteran 1 Pc : 2 Pp, tebal 15 mm | 81703
| PL 6.3 | 1 M² | Plesteran 1 Pc : 3 Pp, tebal 15 mm | 78127
| PL 6.4 | 1 M² | Plesteran 1 Pc : 4 Pp, tebal 15 mm | 75720
| PB 6.1 | 1 M³ | Membuat beton mutu f'c = 7.4 Mpa (K 100), slump (12 ± 2) cm, w/c = 0.87 (1PC : 3,5PB : 4KR) | 1024347.5
| PB 6.5 | 1 M³ | Membuat beton mutu f'c = 14.5 Mpa (K 175), slump (12 ± 2) cm, w/c = 0.66 (1PC : 2,5PB : 3KR) | 1134576.6667
| PB 6.7 | 1 M³ | Membuat beton mutu f'c = 19.3 Mpa (K 225), slump (12 ± 2) cm, w/c = 0.58 (1PC : 2PB : 3KR) | 1197514.1667
| PB 6.17 | 1 Kg | Besi Tulangan | 16060
| PB 6.20 | 1 M2 | Pasang bekisting untuk pondasi | 107166.6667
| PB 6.21 | 1 M2 | Pasang bekisting untuk sloof | 115833.3333
| PB 6.22 | 1 M2 | Pasang bekisting untuk kolom | 194600
| PB 6.23 | 1 M2 | Pasang bekisting untuk balok | 201100
| PB 6.24 | 1 M2 | Pasang bekisting untuk plat lantai | 227933.3333
| PPA.32 | 1 M² | Pasang Atap | 91460
| PL6.2 | 1 M² | Plesteran 1:4 tebal 10 mm | 81703
| PPA,636 | 1 M' | Pasang RabungSeng | 64720
| PPL 6.36 | 1 M² | Pasang lantai keramik ukuran 20 x 20 cm | #N/A
| PPL 6.43 | 1 M² | Pasang lantai keramik ukuran 60 x 60 cm | #N/A
| PPL 6.44 | 1 M² | Pasang lantai karpet | 129375
| PPL 6.54 | 1 M² | Pasang dinding keramik uk. 20 x 25 cm | #N/A
| PPL 6.57 | 1 M² | Pasang dinding batu poros | 168053.125
| PLL 6.5 | 1 M² | Pasang langit - langit Triplek 120 x 240 cm Tebal 4 mm | 29350
| PLL 6.7 | 1 M² | Pasang langit - langit gypsum board 1200 x 2400 x 9 mm | 60260
| PLL 6.8 | 1 M² | Pasang list plafond gypsum profil | 31350
| PK 6.2 | 1 m3 | Memasang kusen pintu Kayu Klas II | 10930000
| PK 6.5A | 1 m2 | Memasang daun pintu | 792500
| PK 6.19 | 1 m2 | Memasang daun jendela kaca rangka Kayu | 577500
| Anls.Hitung | 1 M2 | Pasang Rangka Atap Baja Ringan | 240298
| PC 6.1 | 1M² | Menikis /Mengerok permukaan tembok lama | 17875
| PC 6.7 | 1M² | Pengecatan bidang kayu lama | 44930.63
| PC 6.8 | 1M² | Pengecatan bidang kayu baru 1 lps Plamir, 1 lps cat dasar, 2 lps cat minyak | 60490.63
| PC.6.14 | 1M² | Pengecatan tembok baru ( 1 lapis plamir, 1 lapis cat dasar, 2 lapis cat penutup ) | 39228.68
| PC 6.15 | 1M² | Pengecatan tembok lama (1 lapis cat dasar, 2 lapis cat penutup ) | 29953.68
| PC 6.23 | 1M² | Pengecatan permukaan baja lapis seng | 61380
| PBA 6.11 | 1 m1 | Memasang kusen pintu alumunium | 41500
| PBA 6.18 | 1 m2 | Memasang daunpintu kaca rangka alumunium | 261265
| PBA 6.19 | 1 m2 | Memasang daun jendela kaca rangka alumunium | 261265
| PKK 6.4 | 1 buah | Pasang kunci silinder | 77937.5
| PKK 6.5 | 1 buah | Pasang engsel pintu tanam/floor hinge | 27262.5
| PKK 6.6 | 1 buah | Pasang engsel jendela | 18175
| PKK 6.9 | 1 buah | Pasang kait angin | 27262.5
| PKK 6.11 | 1 buah | Grendel/pacok jendela | 27262.5
| PKK 6.12 | 1 buah | Pasang pegangan pintu / door holder | 90875
| PKK 6.15 | 1 buah | Pasang slot/grendel pintu double | 90875
| PKK 6.17 | 1 M² | Pasang kaca, tebal 5 mm | 28167.5

## DATA (hidden)
NAMA PEKERJAAN | : | PENGADAAN RUMAH KOMPOS
LOKASI | : | DESA NAGORI MARJANDI
KECAMATAN | : | PANOMBEIAN PANEI
KABUPATEN | : | SIMALUNGUN
INSTANSI | : | DINAS TANAMAN PANGAN DAN HORTIKULTURA PROVINSI SUMATERA UTARA
A L A M A T | : | MEDAN
TELEPON | : | (061) 7942837
SUMBER DANA | : | APBN-P TAHUN ANGGARAN 2019
Gapoktan/Kelompok Tani | : | POKTAN JAYA
Biaya | : | 200000000
Tahun Anggaran | : | 2019
Medan, 2019
Diketahui Oleh : |  |  |  | Dibuat oleh :
Konsultan Perencana
CV. SPORTIF CITRA MANDIRI |  |  |  | CV. KARYA VITALOKA KONSULTAN
Ahmad Rizal, ST |  |  |  | Gagah Ashadi, ST
Direktur |  |  |  | Team Leader
Disetujui oleh :
KUASA PENGGUNA ANGGARAN
Dinas Tanaman Pangan dan Hortikultura
Provinsi Sumatera Utara
Ir. Jonni Akim Purba
NIP. 19690601.199402.1.002

## Hrg. Sat. Upah (3) (hidden)
DAFTAR HARGA SATUAN UPAH/BAHAN 2019
KABUPATEN DAIRI
NO | JENIS TENAGA KERJA | SAT | HARGA SATUAN
( Rp)
1 | Pekerja | 1 Orang / hr / 8 Jam | 90500
2 | Tukang | 1 Orang / hr / 8 Jam | 130000
3 | Kepala tukang | 1 Orang / hr / 8 Jam | 144000
4 | Mandor | 1 Orang / hr / 8 Jam | 132000
BAHAN BANGUNAN GEDUNG
A | Bahan-bahan Galian, Semen
SEMEN
1 | Semen portland @ 40 Kg | Zaak | 61100
2 | Semen portland @ 1 Kg | Kg | 1527.5
TANAH/PASIR/BATU/KERIKIL
1 | Pasir Beton / Abu batu tersaring | M3 | 100000
2 | Pasir Pasangan / Pasir beton | M3 | 85000
3 | Pasir Urug/Sirtu | M3 | 50500
4 | Sirtu Kerikil Batu Gunung | M³ | 278000
5 | Tanah timbun pilihan | M³ | 138400
6 | Tanah Timbunan Biasa | M³ | 50500
7 | Batu Belah 10 - 15 cm | M3 | 312000
8 | Batu Belah 5 - 7 cm | M3 | 287500
10 | Batu cadas/ batu belah | M³ | 287500
11 | Batu Gunung/Kasar | M³ | 312000
PAKU
1 | Dina Bolt dia 10 mm | Buah | 11000
2 | Paku Beton ukuran 2" @ 100 biji | Kotak | 30000
3 | Paku Beton ukuran 3" @100 biji | Kotak | 50300
4 | Paku Jembatan / Baut Kodok | Set | 18400
5 | Paku Seng RRT | Kg | 40000
6 | Paku ukuran 2" s/d 4" | Kg | 18400
PLYWOOD
1 | Plywood/ triplek tebal 12 mm | Lembar | 317500
2 | Plywood/ triplek tebal 3 mm | Lembar | 92800
3 | Plywood/ triplek tebal 4 mm | Lembar | 121100
4 | Plywood/ triplek tebal 6 mm | Lembar | 176600
5 | Plywood/ triplek tebal 9 mm | Lembar | 235000
[5 empty] | Lembar |  | 216100
KAYU
1 | Kayu api | M3 | 165400
2 | Kayu damar laut | M3 | 12200700
3 | Kayu kapur | M3 | 11652300
4 | Kayu meranti | M3 | 9710300
1 | Kayu Perancah Begesting/Sembarang keras | M3 | 7450000
1 | Besi Beton | Kg | 20400
2 | Besi wiremesh | Kg | 800000
3 | Kawat beton | Kg | 26000
5 | Seng gelombang BJLS 0,35 (11 jalur) | Kaki | 22900
6 | Seng Plastik ukuran 6 kaki | Lembar | 61600
7 | Seng plat BJLS 30 ukuran 8 kaki | Lembar | 176800
8 | Seng plat BJLS 35 ukuran 8 kaki | Lembar | 218900
B | Peralatan Konstruksi
1 | Concrete mixer | Jam
2 | Concrete vibrator | Jam
3 | Bulldozer | Jam | #REF! | Lembar |  | 71900
4 | Mesin Genset | Jam | #REF! | Lembar |  | 84900
5 | Mesin Las | Jam | #REF! | Lembar |  | 119800
6 | Waterpump | Jam | #REF! | Lembar |  | 205700
7 | Excavator | Jam | 0
8 | Vibrator roller | Jam | 0
9 | Pneumatic tyre roller | Jam | 0
10 | Dump Truck | Jam | 0
11 | Truck bak terbuka | Jam | 0
12 | Watertank truck | Jam | 0
13 | Truck 3 suku | trip | 0
14 | Wheel loader | Jam | 0
15 | Motor Grader | Jam | 0