## SAMPUL
CV. WIRA JAYA KONSULTAN
DEWAN PERWAKILAN RAKYAT DAERAH
PROVINSI SUMATERA UTARA
RENCANA ANGGARAN BIAYA
(RAB)
Pekerjaan :
Rehabilitasi / Renovasi Pagar Belakang Sekretariat DPRD
Medan, Sumatera Utara
2024

## Rekapitulasi
REKAPITULASI ANGGARAN BIAYA
Judul Pekerjaan |  |  | : | Rehabilitasi / Renovasi Pagar Belakang Sekretariat DPRD
Lokasi Pekerjaan |  |  | : | Medan, Sumatera Utara
Tahun Anggaran |  |  | : | 2024
NO. | URAIAN PEKERJAAN |  |  |  | HARGA
I. | Pekerjaan Pendahuluan |  |  |  | 3200000
II. | Pekerjaan Pembongkaran |  |  |  | 6000000
III. | Pekerjaan Pagar Belakang
| A | Pekerjaan Kolom |  |  | 138169943.9088
| B | Pekerjaan Dinding |  |  | 176570746.2697
| C | Pekerjaan Finishing |  |  | 132237383.2563
IV. | Pekerjaan Akhir |  |  |  | 5821926.5651
| Total pekerjaan |  |  |  | 462000000
| PPN 11 % |  |  |  | 50820000
| Total keseluruhan |  |  |  | 512820000
| Terbilang : Lima ratus dua belas juta delapan ratus dua puluh ribu rupiah |  |  |  |  | 512820000
462000000
Medan, 2 Januari 2024
Sekretaris DPRD Provinsi Sumatera Utara
Selaku Penggun Anggaran
Dr. ZULKIFLI, AP, S.IP, MM
Pembina Utama Madya
NIP. 19730726 199311 1 001

## Rencana Anggaran Biaya
RENCANA ANGGARAN BIAYA
Judul Pekerjaan |  |  | : | Rehabilitasi / Renovasi Pagar Belakang Sekretariat DPRD
Lokasi Pekerjaan |  |  | : | Medan, Sumatera Utara
Tahun Anggaran |  |  | : | 2024
| URAIAN PEKERJAAN | [7 empty] | HARGA SATUAN | JUMLAH TOTAL | NILAI TKDN | JUMLAH TKDN | PERSENTASE TKDN
No. | [5 empty] | ANALISA | VOLUME
I. |  | Pekerjaan Pendahuluan
| 1 | Biaya Sistem Manajemen Keselamatan dan Kesehatan Kerja |  |  |  | Dihitung | 1 | ls | 3200000 | 3200000 | 3200000 | 3200000 | 100
[9 empty] | Sub Total I. | 3200000 |  | 3200000 | 100
II. |  | Pekerjaan Pembongkaran
| 1 | Pekerjaan Pembongkaran Pagar Besi Eksisting |  |  |  | Dihitung | 1 | ls | 6000000 | 6000000 | 6000000 | 6000000 | 100
[9 empty] | Sub Total II. | 6000000 |  | 6000000 | 100
III. |  | Pekerjaan Pagar Belakang
A |  | Pekerjaan Kolom
| 1 | Pekerjaan Pemasangan Bekisting |  |  | Kayu Kelas III | A.4.1.1.22A | 184.32 | m2 | 420048.885 | 77423410.4832 | 401937.512 | 74085122.2118 | 95.6883
| 2 | Pekerjaan Pembesian |  |  | 4-D12 D10-150 | A.4.1.1.17A | 1219.584 | kg | 28459.625 | 34708903.296 | 15086.6225 | 18399403.4516 | 53.0106
| 3 | Pekerjaan Pengecoran |  |  | f'c = 26.4 Mpa (setara K-300) | A.4.1.1.10 | 18.432 | m3 | 1412631.843 | 26037630.1296 | 1264799.3809 | 23312782.1891 | 89.535
B |  | Pekerjaan Dinding
| 1 | Pekerjaan Pemasangan Dinding 1/2 Bata |  |  | Spesi 1 : 4 | A.4.4.1.9 | 370.44 | m2 | 163284.5613 | 60487132.8695 | 159168.161 | 58962253.5516 | 97.479
| 2 | Pekerjaan Plesteran |  |  | Adukan 1 : 4 | A.4.4.2.4 | 829.08 | m2 | 87277.41 | 72359955.0828 | 85043.8154 | 70508126.4851 | 97.4408
| 3 | Pekerjaan Acian |  |  |  | A.4.4.2.27 | 829.08 | m2 | 52737.5625 | 43723658.3175 | 51574.232 | 42759164.2562 | 97.7941
C |  | Pekerjaan Finishing
| 1 | Pekerjaan Pembuatan Relief |  |  | Adukan 1 : 4 | A.4.4.2.4 | 161.28 | m2 | 87277.41 | 14076100.6848 | 87277.41 | 14076100.6848 | 100
| 2 | Pekerjaan Pengikisan Cat Eksisting |  |  |  | ARS.01 | 174.08 | m2 | 22281.25 | 3878720 | 22281.25 | 3878720 | 100
| 3 | Pekerjaan Pengecatan Kembali Dinding Eksisting |  |  |  | A.4.7.1.10A | 174.08 | m2 | 54844.658 | 9547358.0646 | 41744.3185 | 7266850.9626 | 76.1137
| 4 | Pekerjaan Pengecatan Dinding Baru |  |  |  | A.4.7.1.10A | 335.36 | m2 | 54844.658 | 18392704.5069 | 41744.3185 | 13999374.6486 | 76.1137
| 5 | Pekerjaan Pemasangan Aluminium U |  |  | 10mm | Dihitung | 467.2 | m' | 50000 | 23360000 | 50000 | 23360000 | 100
| 6 | Pekerjaan Pemasangan Kawat Berduri |  |  | Razor wire | Dihitung | 179.95 | m' | 350000 | 62982500 | 350000 | 62982500 | 100
[9 empty] | Sub Total III. | 446978073.4349 |  | 413590398.4414 | 92.5304
IV. |  | Pekerjaan Akhir
| 1 | Pekerjaan Pembersihan Akhir |  |  |  | Dihitung | 1 | ls | 3000000 | 3000000 | 3000000 | 3000000 | 100
| 2 | Foto Dokumentasi |  |  |  | Dihitung | 1 | ls | 2821926.5651 | 2821926.5651 | 2821926.5651 | 2821926.5651 | 100
[9 empty] | Sub Total IV. | 5821926.5651 |  | 5821926.5651 | 100
TOTAL KESELURUHAN | [9 empty] | 462000000 |  | 428612325.0066 | 92.7732
0
-893039.2595

## Volume Backup
Judul Pekerjaan |  |  | : | Rehabilitasi / Renovasi Pagar Belakang Sekretariat DPRD
Lokasi Pekerjaan |  |  | : | Medan, Sumatera Utara
Tahun Anggaran |  |  | : | 2023
No. | URAIAN PEKERJAAN |  |  |  |  | P | L | T | Ø | π | K | JARAK | JLH 1 | JLH 2 | QTY | LUAS | VOL | VOL*QTY | KG | KOEF | VOLUME KE RAB
I. |  | Pekerjaan Pendahuluan
| 1 | Biaya Sistem Manajemen Keselamatan dan Kesehatan Kerja | [18 empty] | 1 | ls | 10%
II. |  | Pekerjaan Pembongkaran
| 1 | Pekerjaan Pembongkaran Pagar Besi Eksisting | [18 empty] | 1 | ls
III. |  | Pekerjaan Pagar Belakang
A |  | Pekerjaan Kolom
| 1 | Pekerjaan Pemasangan Bekisting |  |  | Kayu Kelas III | 0.4 | 0.4 | 1.8 | [6 empty] | 64 | [5 empty] | 184.32 | m2
| 2 | Pekerjaan Pembesian |  |  | 4-D12 D10-150 | 0.4 | 0.4 | 1.8 |  | 410.112 | 809.472 |  |  |  | 64 |  |  |  | 0.89 | 0.62 | 1219.584 | kg
| 3 | Pekerjaan Pengecoran |  |  | f'c = 26.4 Mpa (setara K-300) | 0.4 | 0.4 | 1.8 | [6 empty] | 64 | [5 empty] | 18.432 | m3
B |  | Pekerjaan Dinding
| 1 | Pekerjaan Pemasangan Dinding 1/2 Bata |  |  | Spesi 1 : 4 | 2.4 | 2.45 | [7 empty] | 63 | [5 empty] | 370.44 | m2
| 2 | Pekerjaan Plesteran |  |  | Adukan 1 : 4 | 3.5 | 0.4 | [7 empty] | 63 | 88.2 |  |  |  |  | 829.08 | m2
| 3 | Pekerjaan Acian | [18 empty] | 829.08 | m2
C |  | Pekerjaan Finishing
| 1 | Pekerjaan Pembuatan Relief |  |  | Adukan 1 : 4 | 6.3 | 0.4 | [7 empty] | 64 | [5 empty] | 161.28 | m2
| 2 | Pekerjaan Pengikisan Cat Eksisting |  |  |  | 0.4 | 0.4 | 1.7 | [6 empty] | 64 | [5 empty] | 174.08 | m2
| 3 | Pekerjaan Pengecatan Kembali Dinding Eksisting |  |  |  | 0.4 | 0.4 | 1.7 | [6 empty] | 64 | [5 empty] | 174.08 | m2
| 4 | Pekerjaan Pengecatan Dinding Baru |  |  |  | 0.4 | 0.4 | 1.7 | [6 empty] | 64 | [5 empty] | 335.36 | m2
| 5 | Pekerjaan Pemasangan Aluminium U |  |  |  | 7.3 | [8 empty] | 64 | [5 empty] | 467.2 | m'
| 6 | Pekerjaan Pemasangan Kawat Berduri |  |  |  | 0.4 | 64 | 2.45 | 63 | [11 empty] | 179.95 | m'
IV. |  | Pekerjaan Akhir
| 1 | Pekerjaan Pembersihan Akhir | [18 empty] | 1 | ls
| 2 | Foto Dokumentasi | [18 empty] | 1 | ls

## UPAH & BAHAN
DAFTAR HARGA SATUAN MATERIAL DAN UPAH
| Kabupaten/ Kota | : | Medan
| Provinsi | : | Sumatera Utara
| Tahun Anggaran | : | 2022
No | Jenis Tenaga Kerja |  |  | Satuan | Harga Satuan | Merk/ Buatan | Persentase TKDN | Nilai TKDN | Sumber
1 | Pekerja |  |  | Orang/Hari | 120000 | Lokal | 100% | 120000 | Tenaga Lokal
2 | Pekerja Listrik |  |  | Orang/Hari | 120000 | Lokal | 100% | 120000 | Tenaga Lokal
3 | Tukang |  |  | Orang/Hari | 140000 | Lokal | 100% | 140000 | Tenaga Lokal
4 | Tukang Listrik |  |  | Orang/Hari | 200000 | Lokal | 100% | 200000 | Tenaga Lokal
5 | Tukang Pipa |  |  | Orang/Hari | 145000 | Lokal | 100% | 145000 | Tenaga Lokal
6 | Mandor |  |  | Orang/Hari | 140000 | Lokal | 100% | 140000 | Tenaga Lokal
7 | Kepala Tukang |  |  | Orang/Hari | 160000 | Lokal | 100% | 160000 | Tenaga Lokal
8 | Pengeboran boredpile diameter 40 cm |  |  | M' | 300000 | Lokal | 100% | 300000 | Tenaga Lokal
No | Jenis Material |  |  | Satuan | Harga Satuan | Merk/ Buatan | Persentase TKDN | Nilai TKDN | Sumber
Bahan Bangunan dan Konstruksi
| Semen portland (zak) | @40 kg |  | zak | 59800 | Semen Padang Type 1 | 79.18% | 47349.64
| Semen portland (kg) |  |  | kg | 1495 | Semen Padang Type 2 | 79.18% | 1183.741
| Semen warna |  |  | kg | 3450 | Sika | 52.75% | 1819.875
| Mortar acian plaster Ex. Mortar Utama |  |  | kg | 2850 | Pt.Cipta Mortar Utama | 82.3% | 2345.55
| Kaca polos tebal 5 mm |  |  | M² | 146050 | PT. Asahimas Flat Glass Tbk | 55.64% | 81262.22
| Kaca polos tebal 8 mm |  |  | M² | 218500 | PT. Asahimas Flat Glass Tbk | 55.64% | 121573.4
| Kaca tempered tebal 12 mm |  |  | M² | 761300 | PT. Asahimas Flat Glass Tbk | 55.64% | 423587.32
| Sealent |  |  | tube | 35650 | PT. Asahimas Flat Glass Tbk | 55.64% | 19835.66
| Kaca naco |  |  | M² | 201250 | PT. Asahimas Flat Glass Tbk | 55.64% | 111975.5
| Sticker Sandblast |  |  | M² | 125000 | PT. Asahimas Flat Glass Tbk | 55.64% | 69550
| Pasir urug |  |  | M³ | 146855 | Lokal | 100% | 146855
| Pasir pasang |  |  | M³ | 211025 | Lokal | 100% | 211025
| Pasir pasang (kg) |  |  | kg | 131.8906 | Lokal | 100% | 131.8906
| Tanah timbun |  |  | M³ | 186300 | Lokal | 100% | 186300
| Batu pecah 2-3 cm (stone crusher) |  |  | M³ | 460000 | Lokal | 100% | 460000
| Batu pecah 2-3 cm (stone crusher) kg |  |  | kg | 329 | Lokal | 100% | 329
| Batu kerikil bersih (Batu kerikil A cor) |  |  | M³ | 368000 | Lokal | 100% | 368000
| Batu kerikil bersih (Batu kerikil A cor) kg |  |  | kg | 263 | Lokal | 100% | 263
| Batu kali 10 - 15 cm |  |  | M³ | 368000 | Lokal | 100% | 368000
| Batu kali 15 - 20 cm |  |  | M³ | 368000 | Lokal | 100% | 368000
| Batu kali/batu belah |  |  | M³ | 506288 | Lokal | 100% | 506288
| Batu bata |  |  | bh | 886 | Lokal | 100% | 886
| Roster 20 x 20 |  |  | bh | 16100 | Lokal | 100% | 16100
| Cat tembok (Dulux) |  |  | kg | 65474 | PT ICI Paints Indonesia | 44.27% | 28985.3398 | http://tkdn.kemenperin.go.id/sertifikat.php?id=um68G6U8pMvcwBQZtXREyx7WaM20pVx0R1tVSkO-hLc,
| Cat kilat (Bee Brand) |  |  | kg | 126500 | Nippon Paint | 39.49% | 49954.85
| Cat weathershields (Dulux) |  |  | kg | 106083 | PT ICI Paints Indonesia | 70.29% | 74565.7407 | http://tkdn.kemenperin.go.id/sertifikat.php?id=wrKP5BgF8Ejmr-m9zk8QwM37g4EVNPOCifJTnVjHaC0,
| Wood filler |  |  | kg | 17561 | Propan | 11.85% | 2080.9785
| Flinkote |  |  | kg | 39388 | Propan | 11.85% | 4667.478
| Dempul |  |  | kg | 17561 | Propan | 11.85% | 2080.9785
| Plamir Dulux |  |  | kg | 11292 | PT ICI Paints Indonesia | 44.4% | 5013.648 | http://tkdn.kemenperin.go.id/sertifikat.php?id=Hl1x2a5wzyl090AXPOFpiWSBywVT3IpXh3m9DfAdsXE,
| Cat minyak |  |  | kg | 126500 | Propan | 11.85% | 14990.25
| Cat menie besi |  |  | kg | 41366 | Propan | 52.76% | 21824.7016
| Cat menie kayu |  |  | kg | 41366 | Propan | 11.85% | 4901.871
| Cat dasar (Dulux) |  |  | kg | 85000 | PT ICI Paints Indonesia | 44.27% | 37629.5 | http://tkdn.kemenperin.go.id/sertifikat.php?id=um68G6U8pMvcwBQZtXREyx7WaM20pVx0R1tVSkO-hLc,
| Thinner |  |  | ltr | 26611 | Jotun | 29.58% | 7871.5338 | http://tkdn.kemenperin.go.id/sertifikat.php?id=h3zp_V6XBUwTPnbekzmr7jezFPx9XAFdPxg5-u6x8Ks,
| Ampelas |  |  | Lbr | 5000 | Lokal | 100% | 5000
| Kuas |  |  | bh | 25000 | Lokal | 100% | 25000
| Nippon Timber Finish (3 lapis) |  |  | m2 | 120000 | Nippon Paint | 44.53% | 53436 | http://tkdn.kemenperin.go.id/sertifikat.php?id=jhHu8x_xgXONqVEDhhn_YkD_m1TGz4JBJOxOMI_NYjM,
| Cat Vernis |  |  | kg | 68195 | Propan | 54.04% | 36852.578 | http://tkdn.kemenperin.go.id/sertifikat.php?id=c4xGa3JpjodpfrEUnUgETcMRo67nx5572CcLHeOgGFg,
| Nippon Stoneshield |  |  | kg | 70000 | Nippon Paint | 19.58% | 13706 | http://tkdn.kemenperin.go.id/sertifikat.php?id=Fm-AiXhQkbLRy7AJaF2rz6GQ8P5rPUKSI7A2eavChlU,
| Nippon Zync Chromate Primer + Nippon BB1000 Gloss Finish |  |  | m2 | 55000 | Nippon Paint | 39.49% | 21719.5 | http://tkdn.kemenperin.go.id/sertifikat.php?id=fPSLSPE3K1Q-iQTjqtM8356w3sjXD1hEACqAxefToOw,
| Atap bitumen gelombang (90 x 200 cm) ex. Onduline |  |  | Lembar | 213400 | Onduline | 23.39% | 49914.26 | http://tkdn.kemenperin.go.id/sertifikat.php?id=aTBcAD8HzNeqn9g3f8fMEoM2mi7qjwsHOZqW514mdZM,
| Atap Spandeks T.0.3 mm | 6 m |  | Lbr | 340000 | PT PRIMA LAND | 68.23% | 231982 | http://tkdn.kemenperin.go.id/sertifikat.php?id=mLcL3Fh9XGw8T8jjRnfg5fzRFNMxg7EtGOCwwDAs0SQ,
| Seng gelombang BJLS 7 kaki |  |  | Lembar | 86250 | PT.MajaMakmur SuksesMandiri | 55.31% | 47704.875 | http://tkdn.kemenperin.go.id/sertifikat.php?id=-w7qvbCHtnaOCE1U79fgdq4cQqcGsCpMeJk0UF5NCno,
| Seng plat 0.40 mm | 90 x 200 |  | Lembar | 218500 | PT.MajaMakmur SuksesMandiri | 55.31% | 120852.35
| Rabung atap bitumen |  |  | m' | 78787 | Onduline | 24.77% | 19515.5399 | http://tkdn.kemenperin.go.id/sertifikat.php?id=W30862j3i5LAAMbubHnaTYnbGwpIR-wCP5yXC_OWbyg,
| Rabung atap zincalume |  |  | m' | 75000 | Onduline | 24.77% | 18577.5 | http://tkdn.kemenperin.go.id/sertifikat.php?id=W30862j3i5LAAMbubHnaTYnbGwpIR-wCP5yXC_OWbyg,
| Polycarbonate T.3 mm |  |  | m2 | 600000 | PT Impact Pratama Industri | 55.68% | 334080 | http://p3dn.kemenperin.go.id/sertifikat.php?id=lpo3pUGEDtUSRKZb5hQtbiXDUo8x1dfuFUZocD_uoLg,
| Plafond UPVC Shunda |  |  | m2 | 195000 | PT Shunda Sucai | 84.89% | 165535.5
| Furing hollow 40.40.0,5 |  |  | btg | 45000 | MULCINDO | 60.73% | 27328.5 | http://tkdn.kemenperin.go.id/sertifikat.php?id=MJREnkOskN1mKsd9jUoL43OOaj7OEXGrdzhYXVgMldg,
| Rangka Atap Baja Ringan (Atap Seng) |  |  | m2 | 115000 | PT.MajaMakmur SuksesMandiri | 55.31% | 63606.5 | http://tkdn.kemenperin.go.id/sertifikat.php?id=-w7qvbCHtnaOCE1U79fgdq4cQqcGsCpMeJk0UF5NCno,
| Besi beton polos |  |  | kg | 21390 | PT Krakatau Steel | 48.76% | 10429.764 | http://tkdn.kemenperin.go.id/sertifikat.php?id=sl84Dj-1j4qIxFWq5850_NnPnPBM6YsOE6IfkjczOK4,
| Besi beton ulir |  |  | kg | 22425 | PT Krakatau Steel | 48.76% | 10934.43 | http://tkdn.kemenperin.go.id/sertifikat.php?id=sl84Dj-1j4qIxFWq5850_NnPnPBM6YsOE6IfkjczOK4,
| Besi profil |  |  | kg | 26450 | PT Krakatau Steel | 48.76% | 12897.02 | http://tkdn.kemenperin.go.id/sertifikat.php?id=sl84Dj-1j4qIxFWq5850_NnPnPBM6YsOE6IfkjczOK4,
| Besi strip |  |  | kg | 26450 | PT Krakatau Steel | 48.76% | 12897.02 | http://tkdn.kemenperin.go.id/sertifikat.php?id=sl84Dj-1j4qIxFWq5850_NnPnPBM6YsOE6IfkjczOK4,
| Paku biasa |  |  | kg | 23000 | PT Timur Megah Steel | 41.79% | 9611.7 | http://tkdn.kemenperin.go.id/sertifikat.php?id=JaUxUdPRlUHlhWYD2xk6m08qKiO_Fbb09dzeii58KCU,
| Paku seng gelombang |  |  | kg | 40250 | PT Timur Megah Steel | 41.79% | 16820.475 | http://tkdn.kemenperin.go.id/sertifikat.php?id=JaUxUdPRlUHlhWYD2xk6m08qKiO_Fbb09dzeii58KCU,
| Paku skrup |  |  | kg | 80000 | PT Timur Megah Steel | 41.79% | 33432 | http://tkdn.kemenperin.go.id/sertifikat.php?id=JaUxUdPRlUHlhWYD2xk6m08qKiO_Fbb09dzeii58KCU,
| Skrup fixer |  |  | bh | 230 | PT Moon Lion Indonesia | 28.68% | 65.964 | http://tkdn.kemenperin.go.id/sertifikat.php?id=w7Nn3ZKjJQdBmL4JqdCvt4HNJCEhTki-Ng8TsfoBZZU,
| Wiremesh M8 | (5.4 m x 2.1 m) |  | Lbr | 869000 | PT Intan Metalindo | 53.93% | 468651.7 | http://tkdn.kemenperin.go.id/sertifikat.php?id=tlfKkPHE1PVf6RJh8_lyRf3MsiXlYzc6ZG1RodX_AAU,
| Kawat beton |  |  | kg | 20000 | PT Kapuas Tata Steel | 59.85% | 11970 | http://tkdn.kemenperin.go.id/sertifikat.php?id=RPy9lOtVrr2HzD41j-Lbbqm-LHi2-w7570hNKqwV1Ig,
| Sierra Tiles Volakas Bianco |  |  | ktk | 189750 | PT Jui Shin Indonesia | 49.57% | 94059.075 | http://tkdn.kemenperin.go.id/sertifikat.php?id=D_o0E443t72uvU41mC5u7W0S6pjcIYbugv503lLqSsk,
| Sierra Tiles Cementum Gray |  |  | ktk | 173650 | PT Jui Shin Indonesia | 49.57% | 86078.305 | http://tkdn.kemenperin.go.id/sertifikat.php?id=D_o0E443t72uvU41mC5u7W0S6pjcIYbugv503lLqSsk,
| Sierra Tiles Milky White |  |  | ktk | 155250 | PT Jui Shin Indonesia | 49.57% | 76957.425 | http://tkdn.kemenperin.go.id/sertifikat.php?id=D_o0E443t72uvU41mC5u7W0S6pjcIYbugv503lLqSsk,
| Sierra Tiles Hibiki Black |  |  | ktk | 235750 | PT Jui Shin Indonesia | 49.57% | 116861.275 | http://tkdn.kemenperin.go.id/sertifikat.php?id=D_o0E443t72uvU41mC5u7W0S6pjcIYbugv503lLqSsk,
| Keramik 20 x 20 |  |  | ktk | 95000 | PT Muliakeramik Indahraya | 79.81% | 75819.5 | http://tkdn.kemenperin.go.id/sertifikat.php?id=9df9kutH6ljNq0Y7ZlCMVpQsm5xrSzte1kibcjP_U4k,
| Bituline Primer |  |  | pail | 605000 | PT Miranila Abadi | 74% | 447700 | http://tkdn.kemenperin.go.id/sertifikat.php?id=vxI4kOyNNvwrJO2MspgFFoWADpevUMFkpAyLgTc3TqA,
| Waterproofing Bituline TP-300 tebal 3 mm |  |  | roll | 991100 | PT Miranila Abadi | 74% | 733414 | http://tkdn.kemenperin.go.id/sertifikat.php?id=vxI4kOyNNvwrJO2MspgFFoWADpevUMFkpAyLgTc3TqA,
| Kayu Papan/Broti Kelas III |  |  | M³ | 5571750 | Lokal | 100% | 5571750
| Kayu Papan/Broti Kelas II |  |  | M³ | 10965250 | Lokal | 100% | 10965250
| Kayu Papan/Broti Kelas I |  |  | M³ | 16875100 | Lokal | 100% | 16875100
| Kayu dolken |  |  | btg | 33753 | Lokal | 100% | 33753
| Tripleks 4 mm |  |  | Lbr | 97750 | PT. Albasia Prima Lestari | 83.64% | 81758.1
| Tripleks 6 mm |  |  | Lbr | 126500 | PT. Albasia Prima Lestari | 83.64% | 105804.6
| Tripleks 9 mm |  |  | Lbr | 172500 | PT. Albasia Prima Lestari | 83.64% | 144279
| Tripleks 12 mm |  |  | Lbr | 230000 | PT. Albasia Prima Lestari | 83.64% | 192372
| Lem kayu |  |  | kg | 60000 | PT Cipta Aneka Agung | 45.83% | 27498
| Minyak bekisting |  |  | kg | 14375 | PT ALP Petro Industry | 32.96% | 4738
| Multipleks 8 mm |  |  | lbr | 149500 |  |  | 0
| Tepung gypsum |  |  | kg | 25000 |  |  | 0
| Calsieboard tebal 4 mm |  |  | Lbr | 119485 |  |  | 0
| ACP MARKS PVDF 0.5 Alloy 5005 FR |  |  | m2 | 511750 |  |  | 0 |  | 7.1076
| Rangka Hollow Aluminium 40.40.1 |  |  | m2 | 322000 |  |  | 0
| GRC board tebal 12 mm |  |  | Lbr | 280500 |  |  | 0
| Floor drain Ex. American Standard |  |  | unit | 277875 | American standard | 33.08% | 91921.05 | http://tkdn.kemenperin.go.id/sertifikat.php?id=W5kVDct2tsVMfBlwFn4Q0qm1himtDO-isoADptHgrxs,
| Kran Ex. American Standard |  |  | unit | 209950 | American standard | 33.08% | 69451.46 | http://tkdn.kemenperin.go.id/sertifikat.php?id=W5kVDct2tsVMfBlwFn4Q0qm1himtDO-isoADptHgrxs,
| Kusen UPVC | S-PLUS |  | M' | 506000 | PT Smart Techtex | 79.86% | 404091.6 | http://tkdn.kemenperin.go.id/sertifikat.php?id=YQItULxiAlU4WuPuIQiQ5Vou9cGjx8yL9G46NpYW0zI,
| Panel UPVC | S-PLUS |  | m2 | 1726725 | PT Smart Techtex | 79.86% | 1378962.585
| Kisi Aluminium |  |  | M' | 2750000 |  |  | 0
| Rel pintu dorong |  |  | M' | 480000 |  |  | 0
| Mortise Lock Dekkson MTS RL DL 84030 SSS |  |  | bh | 384000 | PT Elpisdoor Ere Indonesia | 43.68% | 167731.2
| Cylinder Dekkson CYL DC DL65MM SN |  |  | bh | 272640 | PT Elpisdoor Ere Indonesia | 43.68% | 119089.152
| Pull Handle Dekkson Ecoline PH EL809 32x 332x300 PSS |  |  | bh | 1117920 | PT Elpisdoor Ere Indonesia | 43.68% | 488307.456
| Escutcheon Oval Dekkson ESCN 84030 SSS |  |  | bh | 95400 | PT Elpisdoor Ere Indonesia | 43.68% | 41670.72
| Floor spring Dekkson FH 84 SSS |  |  | bh | 2486640 | PT Elpisdoor Ere Indonesia | 43.68% | 1086164.352
| Handle Deksson LHTR 003 SSS |  |  | bh | 426000 | PT Elpisdoor Ere Indonesia | 43.68% | 186076.8
| Hinge Dekkson ESS DL 4x3x2MM 2BB SSS |  |  | bh | 220560 | PT Elpisdoor Ere Indonesia | 43.68% | 96340.608
| Engsel jendela |  |  | set | 95000 | PT Barindo Agung Industri | 50.75% | 48212.5
| kunci slot jendela |  |  | bh | 40000 | PT Barindo Agung Industri | 50.75% | 20300
| Pintu aluminium 70 x 210 |  |  | set | 2500000 | PT Selaras Lawang Sewu | 63.81% | 1595250 | http://tkdn.kemenperin.go.id/sertifikat.php?id=F1_GzXJvSwlmihjYREp4S_8i7eqRVfBvo-oFU0CA068,
0
| Bahan MEP | [6 empty] | 0
| Box Panel Metal IP 55 - IK 10 uk. 1000 x 800 x 300mm |  |  | Bh | 2815000 |  |  | 0
| Box Panel Metal IP 55 - IK 10 uk. 600 x 400 x 250mm |  |  | Bh | 1500000 |  |  | 0
| Box Panel Metal IP 55 - IK 10 UK. 700 X 500 X 250 |  |  | Bh | 1500000 |  |  | 0
| Pilot lamp R S T |  |  | Bh | 15245 |  |  | 0
| Metering Analog |  |  | Bh | 75000 |  |  | 0
| Volt meter analog |  |  | Bh | 75000 |  |  | 0
| Ferquency meter HZ meter jarum analog |  |  | Bh | 145000 |  |  | 0
| Current Transformer 40/5A |  |  | Bh | 293000 |  |  | 0
| Selector MOA,Emergensi |  |  | Bh | 150000 |  |  | 0
| MCCB 20 - 50A 4P 36kA LV429644 |  |  | Bh | 1338000 |  |  | 0
| MCCB 30 A 18 kA |  |  | Bh | 750000 |  |  | 0
| MCCB 40 A 36 kA |  |  | Bh | 741000 |  |  | 0
| MCCB 50 A 36 kA |  |  | Bh | 851000 |  |  | 0
| MCCB 60 A 36 kA |  |  | Bh | 803000 |  |  | 0
| MCB 10 A 3P |  |  | Bh | 221000 |  |  | 0
| MCB 2A |  |  | Bh | 63000 |  |  | 0
| MCB 4A |  |  | Bh | 63000 |  |  | 0
| MCB 6A |  |  | Bh | 50000 |  |  | 0
| MCB 10A |  |  | Bh | 331650 |  |  | 0
| MCB 25 A 3P |  |  | Bh | 331650 |  |  | 0
| Contactor |  |  | Bh | 440000 |  |  | 0
| Auto start Module |  |  | Bh | 1650000 |  |  | 0
| Auto Battrey Charger |  |  | Bh | 1200000 |  |  | 0
| Reley Omron MY2 |  |  | Bh | 53000 |  |  | 0
| Push Botton |  |  | Bh | 144000 |  |  | 0
| Emergency stop |  |  | Bh | 236000 |  |  | 0
| Terminal Block 4P |  |  | set | 115000 |  |  | 0
| Kabel NYA 1 x 2.5 mm² |  |  | m' | 3600 | JEMBO CABLE/ PT. Jembo Cable Company Tbk | 95.31% | 3431.16
| Kabel NYA 1 x 6 mm² |  |  | m' | 8400 | JEMBO CABLE/ PT. Jembo Cable Company Tbk | 95.31% | 8006.04
| Kabel NYA 1 x 10 mm² |  |  | m' | 14000 | JEMBO CABLE/ PT. Jembo Cable Company Tbk | 95.31% | 13343.4
| Kabel NYA 1 x 16 mm² |  |  | m' | 17000 | JEMBO CABLE/ PT. Jembo Cable Company Tbk | 95.31% | 16202.7
| Kabel NYA 1 x 70 mm² |  |  | m' | 114000 | JEMBO CABLE/ PT. Jembo Cable Company Tbk | 95.31% | 108653.4
| Kabel NYM 2 x 2.5 mm² |  |  | m' | 14924 | JEMBO CABLE/ PT. Jembo Cable Company Tbk | 95.31% | 14224.0644
| Kabel NYM 3 x 2.5 mm² |  |  | m' | 19690 | JEMBO CABLE/ PT. Jembo Cable Company Tbk | 95.31% | 18766.539
| Kabel NYM 4 x 2.5 mm² |  |  | m' | 21700 | JEMBO CABLE/ PT. Jembo Cable Company Tbk | 95.31% | 20682.27
| Kabel NYY 1 x 10 mm² |  |  | m' | 14000 | JEMBO CABLE/ PT. Jembo Cable Company Tbk | 95.31% | 13343.4
| Kabel NYY 4 x 2.5 mm² |  |  | m' | 21700 | JEMBO CABLE/ PT. Jembo Cable Company Tbk | 95.31% | 20682.27
| Kabel NYY 4 x 10 mm² |  |  | m' | 79730 | JEMBO CABLE/ PT. Jembo Cable Company Tbk | 95.31% | 75990.663
| Kabel NYY 4 x 16 mm² |  |  | m' | 122000 | JEMBO CABLE/ PT. Jembo Cable Company Tbk | 95.31% | 116278.2
| Kabel NYY 4 x 25 mm² |  |  | m' | 172000 | JEMBO CABLE/ PT. Jembo Cable Company Tbk | 95.31% | 163933.2
| Kabel tray 200 x 100 mm c/w support & acc |  |  | m' | 270000 | SPECTRA HD/ PT. Lelco Trindo Nusantara | 49.6% | 133920
| Lampu Celling LED 18 W |  |  | Bh | 263615 | HORI LED Downlight/ PT. Honoris Industry | 29.3% | 77239.195
| Lampu Downlight Celling LED 10 W |  |  | Bh | 263615 | HORI LED Downlight/ PT. Honoris Industry | 29.3% | 77239.195
| LED BOX 24 w |  |  | Bh | 544700 |  |  | 0
| Lampu LED Selang c/w adaptor |  |  | m' | 117000 |  |  | 0
| Lampu Sorot LED 7 W Track |  |  | Bh | 196000 | LEDPRO VT-FL500 | 46.53% | 91198.8
| Lampu sorot Outdoor 25 watt |  |  | Bh | 269000 | LEDPRO VT-FL501 | 46.53% | 125165.7
| Lampu spot LED maks 15 Watt (Warm White) |  |  | Bh | 151560 |  |  | 0
| Box Armature LED 2 x 20 Watt ( C/W Louvre ) |  |  | Bh | 1194700 |  |  | 0
| Hidden lamp LED T5 |  |  | Bh | 154700 |  |  | 0
| TL LED 1 x 20 Watt |  |  | Bh | 406000 |  |  | 0
| Saklar Tunggal 10 A, 1 Phasa |  |  | Bh | 37600 | PT. Lelco Trindo Nusantara | 42.6% | 16017.6
| Saklar Ganda 10 A, 1 Phasa |  |  | Bh | 37600 | PT. Lelco Trindo Nusantara | 42.6% | 16017.6
| Saklar Grid 10 A, 1 Phasa (3 Gang) |  |  | Bh | 37600 | PT. Lelco Trindo Nusantara | 42.6% | 16017.6
| Stop Kontak Lantai 16 A, 1 Phasa |  |  | Bh | 464880 | PT. Lelco Trindo Nusantara | 47% | 218493.6
| Stop Kontak saklar 16 A, 1 Phasa |  |  | Bh | 61880 | PT. Lelco Trindo Nusantara | 47% | 29083.6
| Stop Kontak saklar 16 A, 1 Phasa ( type Outdoor IP65) |  |  | bh | 147000 | PT. Lelco Trindo Nusantara | 47% | 69090
| Elbow + Klem |  |  | bh | 750 |  |  | 0
| T - Dos |  |  | bh | 3950 |  |  | 0
| Pipa PVC 5/8" klass D |  |  | M' | 4500 |  |  | 0
| Kabel RG59 + Power |  |  | M' | 3000 |  |  | 0
| Kabel tray 50x50 mm c/w support & acc |  |  | M' | 187500 | SPECTRA HD/ PT. Lelco Trindo Nusantara | 49.6% | 93000
| Kabel tray 100x50 mm c/w support & acc |  |  | M' | 270833.3333 | SPECTRA HD/ PT. Lelco Trindo Nusantara | 49.6% | 134333.3333
0
| Sanitasi/ Pemipaan | [6 empty] | 0
| Pipa PVC Tipe AW 10 K Ø 1/2" |  |  | m' | 6757.5 | PT. Wahana Duta Jaya Rucika | 89.8% | 6068.235
| Pipa PVC Tipe AW 10 K Ø 3/4" |  |  | m' | 8267.5 | PT. Wahana Duta Jaya Rucika | 89.8% | 7424.215
| Pipa PVC Tipe AW 10 K Ø 1" |  |  | m' | 10410 | PT. Wahana Duta Jaya Rucika | 89.8% | 9348.18
| Pipa PVC Tipe AW 10 K Ø 1 1/4" |  |  | m' | 14615 | PT. Wahana Duta Jaya Rucika | 89.8% | 13124.27
| Pipa PVC Tipe AW 10 K Ø 1 1/2" |  |  | m' | 19170 | PT. Wahana Duta Jaya Rucika | 89.8% | 17214.66
| Pipa PVC Tipe AW Ø 2 " |  |  | m' | 28470 | PT. Wahana Duta Jaya Rucika | 189.8% | 54036.06
| Pipa PVC Tipe AW 10 K Ø 2 1/2" |  |  | m' | 28655 | PT. Wahana Duta Jaya Rucika | 289.8% | 83042.19
| Pipa PVC Tipe AW 10K Ø 3" |  |  | m' | 38637.5 | PT. Wahana Duta Jaya Rucika | 389.8% | 150608.975
| Pipa PVC Tipe AW 10K Ø4" |  |  | m' | 41600 | PT. Wahana Duta Jaya Rucika | 489.8% | 203756.8
| Pipa PVC Tipe AW 10K Ø6" |  |  | m' | 84525 | PT. Wahana Duta Jaya Rucika | 589.8% | 498528.45
| Pipa PVC Tipe AW 10K Ø8" |  |  | m' | 148650 | PT. Wahana Duta Jaya Rucika | 689.8% | 1025387.7
| Pipa PVC Tipe AW 10K Ø10" |  |  | m' | 350000 | PT. Wahana Duta Jaya Rucika | 789.8% | 2764300
| Kloset duduk Ex. American Standard |  |  | unit | 4617117.1171 | American Standart |  | 0
| Jet Washer Ex. American Standard |  |  | unit | 450000 | American Standart |  | 0
| Shower Ex. TOTO |  |  | unit | 650000 | TOTO |  | 0
| Wastafel Ex. American Standard |  |  | unit | 4437207.2072 | American Standart |  | 0
| Kitchen Sink Ex. ROYAL |  |  | unit | 1500000 | ROYAL |  | 0
| Floor drain (TX1BN) |  |  | Bh | 425000 |  |  | 0
| Clean out dia 4" |  |  | Bh | 420000 |  |  | 0
| Clean out dia 2 1/2 -3" |  |  | Bh | 372000 |  |  | 0
| Roof drain cast iron |  |  | Bh | 55660 |  |  | 0
| Gate Valve Drat 125 LBS |  |  | Bh | 375000 |  |  | 0
| Pompa Transfer c/w kabel, Pemipaan, elbow , Valve, fitting & Access-nya |  |  | set | 2659800 |  |  | 0
| - Foot Valve dia. 40 mm ( 1 1/4" ) |  |  | set | 220000 |  |  | 0
| - Y strainer dia. 40 mm ( 1 1/4" ) |  |  | set | 277000 | PT. Inovasi Pro Filter Indonesia | 29.21% | 80911.7
| - Flexible Rubber Join Screw dia. 40 mm ( 1 1/4" ) |  |  | set | 630000 |  |  | 0
| - Check Valve dia. 40 mm ( 1 1/4" ) |  |  | set | 480000 | PT. Barindo Anggun Industri | 99.36% | 476928
| - Pressure Gauge 0-6 bar |  |  | set | 450000 |  |  | 0
| - Water Level Control Switch |  |  | set | 150000 |  |  | 0
| Roof Tank c/w Pemipaan, elbow, Valve, fitting, support & Access-nya |  |  | set | 2700000 |  |  | 0
| Floating Valve Pelampung Air 1 1/4 inch stainless SS 304 |  |  | set | 1450000 |  |  | 0
| Septiktank Kap. 3 Kubik Konstruksi Beton c/w aksesoris |  |  | set | 4500000 |  | 100% | 4500000
| Pipa PPR klas PN-10 | [6 empty] | 0
| - dia. 50 mm ( 1 1/2" ) |  |  | m' | 56650 | PT. Wahana Duta Jaya Rucika | 25.23% | 14292.795
| - dia. 40 mm ( 1 1/4" ) |  |  | m' | 36520 | PT. Wahana Duta Jaya Rucika | 25.23% | 9213.996
| - dia. 25 mm (3/4") |  |  | m' | 14327.5 | PT. Wahana Duta Jaya Rucika | 25.23% | 3614.8283
| - dia. 20 mm (1/2") |  |  | m' | 10945 | PT. Wahana Duta Jaya Rucika | 25.23% | 2761.4235
| Valve klas 10 kg/cm2 & aksessories : | [6 empty] | 0
| - Gate valve, dia. 40 mm ( 1 1/4" ) |  |  | set | 487500 | PT. Makmur Abadi Valve | 86.29% | 420663.75
| - Gate valve, dia. 32 mm ( 3/4" ) |  |  | set | 357500 | PT. Makmur Abadi Valve | 86.29% | 308486.75
| - Kran air , dia. 15 mm ( 1/2" ) |  |  | set | 357500 | PT. Makmur Abadi Valve | 86.29% | 308486.75
| Klem pipa omega stainless dia.80 mm (3") inch |  |  | pcs | 13000 |  |  | 0
| Dynabolt M6 |  |  | set | 2000 |  |  | 0
| Selang Gas dia 10mm c/w Fitting & aksessories |  |  | m' | 20000 |  |  | 0
| nozle gas |  |  | set | 75000 |  |  | 0
0
| Pemadam Kebakaran | [6 empty] | 0
| FE, tipe ABC Dry Chemical Kapasitas : 6 kg |  |  | set | 1800000 |  |  | 0
0
| Sanitasi/ Pemipaan | [6 empty] | 0
| Pipa PVC Tipe AW 10 K Ø 1/2" |  |  | m' | 4715 | PT. Wahana Duta Jaya Rucika | 89.8% | 4234.07
| Pipa PVC Tipe AW 10 K Ø 3/4" |  |  | m' | 8280 | PT. Wahana Duta Jaya Rucika | 89.8% | 7435.44
| Pipa PVC Tipe AW 10 K Ø 1" |  |  | m' | 10580 | PT. Wahana Duta Jaya Rucika | 89.8% | 9500.84
| Pipa PVC Tipe AW 10 K Ø 1 1/2" |  |  | m' | 14145 | PT. Wahana Duta Jaya Rucika | 89.8% | 12702.21
| Pipa PVC Tipe AW Ø 2 " |  |  | m' | 18745 | PT. Wahana Duta Jaya Rucika | 89.8% | 16833.01
| Pipa PVC Tipe AW 10 K Ø 2 1/2" |  |  | m' | 23460 | PT. Wahana Duta Jaya Rucika | 89.8% | 21067.08
| Pipa PVC Tipe AW 10K Ø 3" |  |  | m' | 29325 | PT. Wahana Duta Jaya Rucika | 89.8% | 26333.85
| Pipa PVC Tipe AW 10K Ø4" |  |  | m' | 41055 | PT. Wahana Duta Jaya Rucika | 89.8% | 36867.39
0

## UPAH DAN BAHAN (hidden)
DAFTAR HARGA SATUAN DASAR
UPAH DAN BAHAN
NO | JENIS TENAGA KERJA |  | KODE | HARGA (Rp) |  | SATUAN | Merk/ Buatan | Persentase TKDN | Nilai TKDN | Sumber
|  |  |  | JAM | HARI
1 |  | Pekerja | L.01 | 8 | 120000 |  | Lokal | 100% | 120000 | Tenaga Lokal
2 |  | Tukang | L.02 | 8 | 140000 |  | Lokal | 100% | 140000 | Tenaga Lokal
3 |  | Kepala Tukang | L.03 | 8 | 150000 |  | Lokal | 100% | 150000 | Tenaga Lokal
4 |  | Mandor | L.04 | 8 | 140000 |  | Lokal | 100% | 140000 | Tenaga Lokal
5 |  | Tukang Batu |  |  | 140000 |  | Lokal | 100% | 140000 | Tenaga Lokal
6 |  | Tukang listrik |  |  | 140000 |  | Lokal | 100% | 140000 | Tenaga Lokal
7 |  | Tukang pipa |  |  | 140000 |  | Lokal | 100% | 140000 | Tenaga Lokal
NO |  | URAIAN / JENIS BAHAN BANGUNAN |  |  | HARGA (Rp) | SATUAN | Merk/ Buatan | Persentase TKDN | Nilai TKDN | Sumber
pengakutan
|  | BAHAN - HAHAN PERPIPAAN | [8 empty] | panjang pipa | hrg /mtr | hrg/btg | 5% / mtr
|  | PIPA PPR PN 10 | [8 empty] | 4 | 11625 | 46500 | 581.25 | 12206.25
1 |  | Pipa PPR PN 10 Ø 1/2" |  |  | 12500 | M' | PT. Wahana Duta Jaya Rucika | 25.23% | 3153.75 |  | 4 | 15125 | 60500 | 756.25 | 15881.25
2 |  | Pipa PPR PN 10 Ø 3/4" |  |  | 16000 | M' | PT. Wahana Duta Jaya Rucika | 25.23% | 4036.8 |  | 4 | 24375 | 97500 | 1218.75 | 25593.75
3 |  | Pipa PPR PN 10 Ø 1" |  |  | 25500 | M' | PT. Wahana Duta Jaya Rucika | 25.23% | 6433.65 |  | 4 | 39125 | 156500 | 1956.25 | 41081.25
4 |  | Pipa PPR PN 10 Ø 1 1/4" |  |  | 41000 | M' | PT. Wahana Duta Jaya Rucika | 25.23% | 10344.3 |  | 4 | 60375 | 241500 | 3018.75 | 63393.75
5 |  | Pipa PPR PN 10 Ø 1 1/2" |  |  | 63000 | M' | PT. Wahana Duta Jaya Rucika | 25.23% | 15894.9 |  | 4 | 96125 | 384500 | 4806.25 | 100931.25
6 |  | Pipa PPR PN 10 Ø 2" |  |  | 101000 | M' | PT. Wahana Duta Jaya Rucika | 25.23% | 25482.3 |  | 4 | 162500 | 650000 | 8125 | 170625
7 |  | Pipa PPR PN 10 Ø 2 1/2" |  |  | 171000 | M' | PT. Wahana Duta Jaya Rucika | 25.23% | 43143.3 |  | 4 | 187750 | 751000 | 9387.5 | 197137.5
8 |  | Pipa PPR PN 10 Ø 3" |  |  | 198000 | M' | PT. Wahana Duta Jaya Rucika | 25.23% | 49955.4 |  | 4 | 300000 | 1200000 | 15000 | 315000
9 |  | Pipa PPR PN 10 Ø 4" |  |  | 300000 | M' | PT. Wahana Duta Jaya Rucika | 25.23% | 75690
PIPA PPR PN 20
1 |  | Pipa PPR PN 10 Ø 1/2" |  |  | 23000 | M' | PT. Wahana Duta Jaya Rucika | 25.23% | 5802.9
2 |  | Tangki air panas |  |  | 2450000 | Unit | PT. Profilia Indotech | 35.03% | 858235 |  | pompa | motor | baseplate
|  | POMPA DAN ROOFTANK | [8 empty] | 9400000 | 4100000 | 2010000 | 15510000
1 |  | Pompa transfer |  |  | 13650000 | Unit | PT. EBARA INDONESIA | 60.96% | 8321040 |  | 75000 | 0.05 | 3750 | 78750
2 |  | Elektroda massa |  |  | 85000 | Bh | - | 100% | 85000 |  | 10500 | 0.05 | 525 | 11025
3 |  | Kabel WLC NYMhy 3 x 1,5 mm |  |  | 11500 | M' | PT. Central Wire Indrustial | 88.89% | 10222.35 |  | 25000000 | 0.1 | 2500000 | 27500000
4 |  | Roof tank stainless steel kap. 3 m3 |  |  | 6500000 | Unit | PT. EBARA INDONESIA | 60.96% | 3962400 |  | 30000000 | 0.05 | 1500000 | 31500000
5 |  | Pompa booster package c/w booster pump |  |  | 26500000 | Unit | PT. EBARA INDONESIA | 60.96% | 16154400 |  | 275000 | 0.05 | 13750 | 288750
6 |  | Clean Out Dia. 100 mm ( 4" ) |  |  | 176000 | Bh | PT. Makmur Abadi Valve | 86.29% | 151870.4
7 |  | Clean Out Dia. 150 mm ( 6" ) |  |  | 250000 | Bh | PT. Makmur Abadi Valve | 86.29% | 215725 |  | 60000000 | 0.1 | 6000000 | 66000000
8 |  | Biotech septiktank 8 m3 |  |  | 60000000 | Unit | CV. Yupi Fiberglass | 44.3% | 26580000 |  | 10000000 | 0.05 | 500000 | 10500000
9 |  | Biotech septiktank 10 m3 |  |  | 72000000 | Unit | CV. Yupi Fiberglass | 44.3% | 31896000
|  | Biotech septiktank 0,8 m3 |  |  | 5500000 | Unit | CV. Yupi Fiberglass | 44.3% | 2436500
10 |  | Roof drain |  |  | 275000 | Bh | CV.MERAPI | 42.24% | 116160
|  | Stop kran / gate valve | [6 empty] | 0 |  | 213000
1 |  | Stop kran / gate valve Ø 1/2" |  |  | 250000 | Bh | PT. Makmur Abadi Valve | 86.29% | 215725 |  |  |  | 36000000
2 |  | Stop kran / gate valve Ø 3/4" |  |  | 258000 | Bh | PT. Makmur Abadi Valve | 86.29% | 222628.2
3 |  | Stop kran / gate valve Ø 1 " |  |  | 450000 | Bh | PT. Makmur Abadi Valve | 86.29% | 388305
4 |  | Check valve Ø 1" Brass |  |  | 256000 | Bh | PT. Barindo Anggun Industri | 99.36% | 254361.6
5 |  | Foot valve Ø 1" Brass |  |  | 155000 | Bh | PT. Makmur Abadi Valve | 86.29% | 133749.5
6 |  | Stop kran / gate valve Ø 1 1/4" |  |  | 395000 | Bh | PT. Makmur Abadi Valve | 86.29% | 340845.5
7 |  | Check valve Ø 1 1/4" Brass |  |  | 410000 | Bh | PT. Barindo Anggun Industri | 99.36% | 407376
8 |  | Foot valve Ø 1 1/4" Brass |  |  | 245000 | Bh | PT. Makmur Abadi Valve | 86.29% | 211410.5
9 |  | Stop kran / gate valve Ø 1 1/2" screw |  |  | 750000 | Bh | PT. Makmur Abadi Valve | 86.29% | 647175
10 |  | Stop kran / gate valve Ø 2" screw |  |  | 1120000 | Bh | PT. Makmur Abadi Valve | 86.29% | 966448
11 |  | Stop kran / gate valve Ø 2" flange |  |  | 1980000 | Bh | PT. Makmur Abadi Valve | 86.29% | 1708542
12 |  | Strainer Ø 2 " Brass |  |  | 750000 | Bh | PT. Inovasi Pro Filter Indonesia | 29.21% | 219075
13 |  | Foot valve Ø 2 " Brass |  |  | 850000 | Bh | PT. Makmur Abadi Valve | 86.29% | 733465
14 |  | Flexible joint dia. 2 " |  |  | 860000 | Bh | PT. Barindo Anggun Industri | 99.36% | 854496
15 |  | Check valve 1 1/2" |  |  | 950000 | Bh | PT. Barindo Anggun Industri | 99.36% | 943920 |  | ukuran | harga material | hrg/mtr | pengangkutan
|  | PIPA PVC CLASS AW | [6 empty] | 0 |  | 5.8 | 111600 | 19241.3793 | 5% | 962.069 | 20203.4483
1 |  | Pipa PVC Tipe AW Ø 1 1/2" setara Wavin |  |  | 20500 | M' | PT. Wahana Duta Jaya Rucika | 89.8% | 18409 |  | 5.8 | 142500 | 24568.9655 | 5% | 1228.4483 | 25797.4138
2 |  | Pipa PVC Tipe AW Ø 2" setara Wavin |  |  | 25500 | M' | PT. Wahana Duta Jaya Rucika | 89.8% | 22899 |  | 5.8 | 293000 | 50517.2414 | 5% | 2525.8621 | 53043.1034
3 |  | Pipa PVC Tipe AW Ø 3" setara Wavin |  |  | 53000 | M' | PT. Wahana Duta Jaya Rucika | 89.8% | 47594 |  | 5.8 | 486000 | 83793.1034 | 5% | 4189.6552 | 87982.7586
4 |  | Pipa PVC Tipe AW Ø 4" setara Wavin |  |  | 87000 | M' | PT. Wahana Duta Jaya Rucika | 89.8% | 78126 |  | 5.8 | 1080500 | 186293.1034 | 5% | 9314.6552 | 195607.7586
5 |  | Pipa PVC Tipe AW Ø 6" setara Wavin |  |  | 195500 | M' | PT. Wahana Duta Jaya Rucika | 89.8% | 175559 |  | 5.8 | 249600 | 43034.4828 | 5% | 2151.7241 | 45186.2069
6 |  | Pipa PVC Tipe D Ø 4" setara Wavin |  |  | 45000 | M' | PT. Wahana Duta Jaya Rucika | 89.8% | 40410 |  | 5.8 | 506800 | 87379.3103 | 5% | 4368.9655 | 91748.2759
7 |  | Pipa PVC Tipe D Ø 6" setara Wavin |  |  | 91500 | M' | PT. Wahana Duta Jaya Rucika | 89.8% | 82167 |  | 6 | 800000 | 133333.3333
8 |  | Pipa PVC Tipe D Ø 2" setara Wavin |  |  | 15500 | M' | PT. Wahana Duta Jaya Rucika | 89.8% | 13919
9 |  | Pipa GIP 3" |  |  | 150000 | M' | PT. Wahana Duta Jaya Rucika | 89.8% | 134700
[9 empty] | 0 |  |  | material |  | upah pasang | jumlah | profit
|  | LISTRIK / ACSESORIES | [6 empty] | 0 |  |  | 5500000 |  | 250000 | 5750000 |  | 0
1 |  | Box panel floor standing Uk. 180 x 80 x 70 cm |  |  | 5750000 | Unit | S-METRIC Wall Mounting/ pt Metsa | 47.2% | 2714000 |  |  | 850000 |  | 150000 | 1000000 |  | 0
2 |  | Box panel Uk. 80 x 60 x 30 cm |  |  | 1000000 | Unit | S-METRIC Wall Mounting/ pt Metsa | 47.2% | 472000 |  |  | 650000 |  | 135000 | 785000 |  | 0
3 |  | Box panel Uk. 60 x 50 x 30 cm |  |  | 785000 | Unit | S-METRIC Wall Mounting/ pt Metsa | 47.2% | 370520 |  |  | 165000 |  | 50000 | 215000
4 |  | MCB box 8 group |  |  | 215000 | Unit | ABB/ PT. ABB Sakti Industri | 52.16% | 112144 |  |  | 150000 |  | 40000 | 190000
5 |  | MCB box 6 group |  |  | 190000 | Unit | ABB/ PT. ABB Sakti Industri | 52.16% | 99104 |  |  | 550000 |  | 125000 | 675000 |  | 0
6 |  | Box panel pompa transfer Uk. 60 x 40 x 25 cm |  |  | 675000 | Unit | S-METRIC Wall Mounting/ pt Metsa | 47.2% | 318600 |  |  | 2600000 |  | 125000 | 2725000 |  | 0
7 |  | MCCB 250 Amp /36 KA/3phase |  |  | 2725000 | Bh | PROTEKSINDO/ PT. Powerindo Prima Perkasa | 52.8% | 1438800 |  |  | 863000 |  | 75000 | 938000 |  | 0
8 |  | MCCB 80 Amp /18 KA/3phase |  |  | 938000 | Bh | PROTEKSINDO/ PT. Powerindo Prima Perkasa | 52.8% | 495264 |  |  | 790000 |  | 55000 | 845000 |  | 0
9 |  | MCCB 60 Amp /18 KA/3phase |  |  | 845000 | Bh | PROTEKSINDO/ PT. Powerindo Prima Perkasa | 52.8% | 446160 |  |  | 286000 |  | 55000 | 341000 |  | 0
10 |  | MCCB 50 Amp /18 KA/3phase |  |  | 341000 | Bh | PROTEKSINDO/ PT. Powerindo Prima Perkasa | 52.8% | 180048 |  |  | 445500 |  | 35000 | 480500 |  | 0
11 |  | MCB 25 Amp /6 KA/3phase |  |  | 480500 | Bh | ABB/ PT. ABB Sakti Industri | 48.2% | 231601 |  |  | 94500 |  | 20000 | 114500 |  | 0
12 |  | MCB 16 Amp /6 KA/1phase |  |  | 114500 | Bh | ABB/ PT. ABB Sakti Industri | 48.2% | 55189 |  |  | 94500 |  | 20000 | 114500 |  | 0
13 |  | MCB 10 Amp /6 KA/1phase |  |  | 114500 | Bh | ABB/ PT. ABB Sakti Industri | 48.2% | 55189 |  |  | 94500 |  | 20000 | 114500 |  | 0
14 |  | MCB 6 Amp /6 KA/1phase |  |  | 114500 | Bh | ABB/ PT. ABB Sakti Industri | 48.2% | 55189 |  |  | 3250000 |  | 350000 | 3600000 |  | 0
15 |  | Change over switch 160 amp/ 3 p0le |  |  | 3600000 | Bh | ABB/ PT. ABB Sakti Industri | 48.2% | 1735200 |  |  | 2700000 |  | 500000 | 3200000 |  | 0
16 |  | Automatic transfer switch |  |  | 3200000 |  | ABB/ PT. ABB Sakti Industri | 48.2% | 1542400 |  |  | 155000 |  | 25000 | 180000 |  | 0
17 |  | Kontaktor 20 Ampere /1 phase |  |  | 180000 | Bh | ABB/ PT. ABB Sakti Industri | 48.2% | 86760 |  |  | 35000 |  | 15000 | 50000 |  | 0
18 |  | CT range |  |  | 50000 | Bh |  |  | 0 |  |  | 25000 |  | 15000 | 40000 |  | 0
19 |  | rell MCB |  |  | 40000 | Bh |  |  | 0 |  |  | 125000 |  | 120000 | 245000 |  | 0
20 |  | Kabel wiring Nyaf 0,75 |  |  | 245000 | Bh | JEMBO CABLE/ PT. Jembo Cable Company Tbk | 90.32% | 221284 |  |  | 2500 |  | 1500 | 4000 |  | 0
21 |  | kabel wiring Nyaf 16 mm |  |  | 4000 | Bh | JEMBO CABLE/ PT. Jembo Cable Company Tbk | 90.32% | 3612.8 |  |  | 95000 |  | 10000 | 105000 |  | 0
22 |  | Skun cable + slaves |  |  | 105000 | Ktk |  | 100% | 105000 |  |  | 65000 |  | 15000 | 80000 |  | 0
23 |  | ampere Meter |  |  | 80000 | Bh |  | 100% | 80000 |  |  | 95000 |  | 15000 | 110000 |  | 0
24 |  | Volt meter |  |  | 110000 | Bh |  | 100% | 110000 |  |  | 28000 |  | 10000 | 38000 |  | 0
25 |  | pilot lamp |  |  | 38000 | Bh |  | 100% | 38000 |  |  | 114500 |  | 15000 | 129500 |  | 0
26 |  | selector switch |  |  | 129500 | Bh |  | 100% | 129500 |  |  | 60000 |  | 25000 | 85000 |  | 0
27 |  | Busbar grounding |  |  | 85000 | Bh |  | 100% | 85000 |  |  | 35000 |  | 15000 | 50000 |  | 0
28 |  | Terminal block |  |  | 50000 | Btg |  | 100% | 50000 |  |  | 172000 |  | 15000 | 187000 |  | 0
29 |  | Busbar sisir 3 P |  |  | 187000 | M' |  | 100% | 187000 |  |  | 250000 |  | 55000 | 305000 |  | 0
30 |  | Water level control omron |  |  | 305000 | Bh |  | 100% | 305000 |  |  | 275000 |  | 30000 | 305000 |  | 0
31 |  | Relay over load |  |  | 305000 | Bh |  | 100% | 305000 |  |  | 25000 |  | 10000 | 35000 |  | 0
32 |  | Kabel duct panel |  |  | 35000 | Btg |  | 100% | 35000 |  |  | 4500 |  | 2500 | 7000 |  | 0
32 |  | Skun cable |  |  | 7000 | Bh |  | 100% | 7000 |  |  | 298300000 | 5000000 | 303300000
33 |  | Genset 250 KVA |  |  | 596000000 | Unit |  | 100% | 596000000
|  | Armature | [6 empty] | 0 |  | 65000 | 0.05 | 3250 | 68250
1 |  | Lampu spot light panel LED 3 watt ( warm white ) |  |  | 95000 | Bh | HORI LED Downlight/ PT. Honoris Industry | 29.3% | 27835 |  | 75000 | 0.05 | 3750 | 78750
3 |  | Lampu plafon Bulat Panel LED 9 watt ( warm white ) |  |  | 105000 | Bh | HORI LED Downlight/ PT. Honoris Industry | 29.3% | 30765
4 |  | Lampu plafon Bulat Panel LED 13 watt ( cool day ) |  |  | 125000 | Bh | HORI LED Downlight/ PT. Honoris Industry | 29.3% | 36625
5 |  | Lampu hias dinding outdoor panel LED 9 watt |  |  | 255000 | Bh | HORI LED Downlight/ PT. Honoris Industry | 29.3% | 74715 |  | 135000 | 0.05 | 6750 | 141750
6 |  | Lampu plafon petak Panel LED 12 watt ( cool day ) |  |  | 160000 | Bh | HORI LED Downlight/ PT. Honoris Industry | 29.3% | 46880
7 |  | Lampu plafon T5 LED 13 watt |  |  | 135000 | Bh | HORI LED Downlight/ PT. Honoris Industry | 29.3% | 39555
8 |  | Lampu hias dinding panel LED 8 watt ( warm white ) |  |  | 657000 | Bh | HORI LED Downlight/ PT. Honoris Industry | 29.3% | 192501
9 |  | Lampu ceiling plafon 60x60 cm panel LED 29 watt |  |  | 795000 | Bh | HORI LED Downlight/ PT. Honoris Industry | 29.3% | 232935 |  | 50000 | 0.05 | 2500 | 52500
10 |  | Lampu plafon hias LED 20 watt |  |  | 2500000 | Bh | HORI LED Downlight/ PT. Honoris Industry | 29.3% | 732500
11 |  | Lampu TKO V LED 2 x 16 watt |  |  | 225000 | Unit | HORI LED Downlight/ PT. Honoris Industry | 29.3% | 65925
12 |  | Lampu TKO V LED 2 x 16 watt ( emergency ) |  |  | 325000 | Unit | HORI LED Downlight/ PT. Honoris Industry | 29.3% | 95225
13 |  | Bola lampu LED 1 x 16 watt |  |  | 65000 | Bh | HORI LED Downlight/ PT. Honoris Industry | 29.3% | 19045
14 |  | Lampu exit emergency c/w battery |  |  | 980000 | Bh | HORI LED Downlight/ PT. Honoris Industry | 29.3% | 287140
15 |  | box MCB |  |  | 255000 | Bh | HORI LED Downlight/ PT. Honoris Industry | 29.3% | 74715
|  | MCB 16 ,10,6 Amp[ |  |  | 75000 | Bh | HORI LED Downlight/ PT. Honoris Industry | 29.3% | 21975
|  | Kabel | [6 empty] | 0 |  |  | 772400
1 |  | Kabel Listrik NYA 2 Ø 1,5 mm |  |  | 4500 | M' | JEMBO CABLE/ PT. Jembo Cable Company Tbk | 95.31% | 4288.95 |  |  | 50
2 |  | Kabel Listrik NYA 3 Ø 1,5 mm |  |  | 6500 | M' | JEMBO CABLE/ PT. Jembo Cable Company Tbk | 95.31% | 6195.15
3 |  | Kabel NYM 2 x 1,5 mm |  |  | 11000 | M' | JEMBO CABLE/ PT. Jembo Cable Company Tbk | 87.43% | 9617.3 |  |  | 15448
4 |  | Kabel NYM 2 x 2,5 mm |  |  | 15000 | M' | JEMBO CABLE/ PT. Jembo Cable Company Tbk | 87.43% | 13114.5
5 |  | Kabel NYM 3 x 1,5 mm |  |  | 13500 | M' | JEMBO CABLE/ PT. Jembo Cable Company Tbk | 87.43% | 11803.05 |  |  | 46344
6 |  | Kabel NYM 3 x 2,5 mm |  |  | 18500 | M' | JEMBO CABLE/ PT. Jembo Cable Company Tbk | 87.43% | 16174.55
7 |  | Kabel NYM 3 x 4 mm |  |  | 28000 | M' | JEMBO CABLE/ PT. Jembo Cable Company Tbk | 87.43% | 24480.4
8 |  | Kabel NYM 4 x 2,5 mm |  |  | 24000 | M' | JEMBO CABLE/ PT. Jembo Cable Company Tbk | 87.43% | 20983.2
9 |  | Kabel NYM 4 x 4 mm |  |  | 38000 | M' | JEMBO CABLE/ PT. Jembo Cable Company Tbk | 87.43% | 33223.4
10 |  | Kabel NYM 4 x 6 mm |  |  | 59000 | M' | JEMBO CABLE/ PT. Jembo Cable Company Tbk | 87.43% | 51583.7 |  | 360000
11 |  | Kabel listrik NYY 4 (1C x 185 mm ) |  |  | 1440000 | M' | JEMBO CABLE/ PT. Jembo Cable Company Tbk | 87.15% | 1254960
12 |  | Kabel listrik NYFGby 4 x 185 mm |  |  | 1650000 | M' | JEMBO CABLE/ PT. Jembo Cable Company Tbk | 90.32% | 1490280
13 |  | Kabel listrik NYY 4 x 120 mm |  |  | 1050000 | M' | JEMBO CABLE/ PT. Jembo Cable Company Tbk | 87.15% | 915075
14 |  | Kabel listrik NYRGby 3 x 2,5 |  |  | 48000 | M' | PT. Central Wire Indrustial | 72.07% | 34593.6
15 |  | Kabel listrik NYM 3 x 4 |  |  | 31000 | M' | JEMBO CABLE/ PT. Jembo Cable Company Tbk | 87.43% | 27103.3
16 |  | Kabel listrik FRC 3 x 70 mm |  |  | 48000 | M' | SUMI INDO KABEL/ PT. Sumi Indo Kabel, Tbk | 53.79% | 25819.2
17 |  | Kabel listrik NYY 4 x 50 mm |  |  | 357500 | M' | JEMBO CABLE/ PT. Jembo Cable Company Tbk | 87.15% | 311561.25
18 |  | Kabel listrik NYY 4 x 35 mm |  |  | 269000 | M' | JEMBO CABLE/ PT. Jembo Cable Company Tbk | 87.15% | 234433.5
19 |  | Kabel listrik NYY 4 x 25 mm |  |  | 197500 | M' | JEMBO CABLE/ PT. Jembo Cable Company Tbk | 87.15% | 172121.25
20 |  | Kabel listrik NYY 4 x 16 mm |  |  | 128000 | M' | JEMBO CABLE/ PT. Jembo Cable Company Tbk | 87.15% | 111552
21 |  | Kabel listrik NYY 4 x 10 mm |  |  | 88500 | M' | JEMBO CABLE/ PT. Jembo Cable Company Tbk | 87.15% | 77127.75
22 |  | Kabel listrik NYY 4 x 6 mm |  |  | 59000 | M' | JEMBO CABLE/ PT. Jembo Cable Company Tbk | 87.15% | 51418.5
23 |  | Kabel listrik NYY 4 x 4 mm |  |  | 42000 | M' | JEMBO CABLE/ PT. Jembo Cable Company Tbk | 87.15% | 36603
24 |  | Kabel listrik NYY 3 x 6 mm |  |  | 49000 | M' | JEMBO CABLE/ PT. Jembo Cable Company Tbk | 87.15% | 42703.5
25 |  | Kabel listrik FRC 4 x 25 mm |  |  | 325000 | M' | SUMI INDO KABEL/ PT. Sumi Indo Kabel, Tbk | 53.79% | 174817.5
26 |  | Kabel listrik NYRGby 3 x 6 mm |  |  | 80500 | M' | PT. Central Wire Indrustial | 72.07% | 58016.35
27 |  | Kabel listrik FRC 4 x 1,5 mm |  |  | 31000 | M' | SUMI INDO KABEL/ PT. Sumi Indo Kabel, Tbk | 53.79% | 16674.9
28 |  | Kabel listrik FRC 4 x 6 mm |  |  | 80500 | M' | SUMI INDO KABEL/ PT. Sumi Indo Kabel, Tbk | 53.79% | 43300.95
29 |  | Kabel listrik NYY 3 x 2,5 mm |  |  | 22000 | M' | JEMBO CABLE/ PT. Jembo Cable Company Tbk | 87.15% | 19173
30 |  | Kabel NYYhy 3 x 1,5 mm |  |  | 11500 | M' | PT. Central Wire Indrustial | 88.89% | 10222.35
31 |  | Kabel NYM 4 x 2,5 mm |  |  | 24000 | M' | JEMBO CABLE/ PT. Jembo Cable Company Tbk | 87.43% | 20983.2
32 |  | Kabel NYA 70 mm |  |  | 120000 | M' | JEMBO CABLE/ PT. Jembo Cable Company Tbk | 95.31% | 114372
33 |  | Kabel BC 95 mm |  |  | 125000 | M' | PT Supreme Cable manufacturing | 93.43% | 116787.5 | http://tkdn.kemenperin.go.id/sertifikat.php?id=nyWxs-vteUWmEc4cYUFiWXQEAk-pct97iGIDDUakHEE,
34 |  | Kabel BC 70 mm |  |  | 95000 | M' | PT Supreme Cable manufacturing | 93.43% | 88758.5 | http://tkdn.kemenperin.go.id/sertifikat.php?id=nyWxs-vteUWmEc4cYUFiWXQEAk-pct97iGIDDUakHEE,
35 |  | Kabel BC 50 mm |  |  | 70000 | M' | PT Supreme Cable manufacturing | 93.43% | 65401 | http://tkdn.kemenperin.go.id/sertifikat.php?id=nyWxs-vteUWmEc4cYUFiWXQEAk-pct97iGIDDUakHEE,
36 |  | Kabel BC 35 mm |  |  | 55000 | M' | PT Supreme Cable manufacturing | 93.43% | 51386.5 | http://tkdn.kemenperin.go.id/sertifikat.php?id=nyWxs-vteUWmEc4cYUFiWXQEAk-pct97iGIDDUakHEE,
37 |  | Kabel BC 25 mm |  |  | 35000 | M' | PT Supreme Cable manufacturing | 93.43% | 32700.5 | http://tkdn.kemenperin.go.id/sertifikat.php?id=nyWxs-vteUWmEc4cYUFiWXQEAk-pct97iGIDDUakHEE,
38 |  | Kabel BC 16 mm |  |  | 25000 | M' | PT Supreme Cable manufacturing | 93.43% | 23357.5 | http://tkdn.kemenperin.go.id/sertifikat.php?id=nyWxs-vteUWmEc4cYUFiWXQEAk-pct97iGIDDUakHEE,
39 |  | Kabel BC 10 mm |  |  | 9000 | M' | PT Supreme Cable manufacturing | 93.43% | 8408.7 | http://tkdn.kemenperin.go.id/sertifikat.php?id=nyWxs-vteUWmEc4cYUFiWXQEAk-pct97iGIDDUakHEE,
40 |  | Kabel BC 6 mm |  |  | 7500 | M' | PT Supreme Cable manufacturing | 93.43% | 7007.25 | http://tkdn.kemenperin.go.id/sertifikat.php?id=nyWxs-vteUWmEc4cYUFiWXQEAk-pct97iGIDDUakHEE,
41 |  | Elektroda massa |  |  | 95000 | Bh | - | 100% | 95000
42 |  | Conduit |  |  | 16000 | Btg | - | 100% | 16000
43 |  | Stop Kontak |  |  | 32000 | Bh | PT. Lelco Trindo Nusantara | 47% | 15040
44 |  | Stop Kontak AC |  |  | 59000 | Bh | PT. Lelco Trindo Nusantara | 47% | 27730
45 |  | Saklar Tunggal |  |  | 25500 | Bh | PT. Lelco Trindo Nusantara | 42.6% | 10863
46 |  | Saklar Double |  |  | 27000 | Bh | PT. Lelco Trindo Nusantara | 42.6% | 11502
47 |  | Saklar Triple |  |  | 35500 | Bh | PT. Lelco Trindo Nusantara | 42.6% | 15123
48 |  | Saklar 4 gang |  |  | 42000 | Bh | PT. Lelco Trindo Nusantara | 42.6% | 17892
49 |  | Saklar 5 gang |  |  | 65000 | Bh | PT. Lelco Trindo Nusantara | 42.6% | 27690
50 |  | Saklar hotel tunggal |  |  | 55000 | Bh | PT. Lelco Trindo Nusantara | 42.6% | 23430
51 |  | Saklar hotel Double |  |  | 65000 | Bh | PT. Lelco Trindo Nusantara | 42.6% | 27690
52 |  | cable tray uk. 300 x 30 x 10 mm |  |  | 350000 | M' | SPECTRA HD/ PT. Lelco Trindo Nusantara | 49.6% | 173600 |  |  | 148.6667
53 |  | Cable tray 300 x 20 x 10 mm |  |  | 195000 | M' | SPECTRA HD/ PT. Lelco Trindo Nusantara | 49.6% | 96720
54 |  | Longdrat Dia. 8 mm |  |  | 12000 | Btg |  | 100% | 12000
55 |  | Dinaset + baut |  |  | 6500 | Bh |  | 100% | 6500
56 |  | Genset 250 KVA silent |  |  | 596000000 | Unit |  | 100% | 596000000
|  | Air conditioning | [6 empty] | 0 |  | 3650000 | 0.05 | 182500 | 3832500
1 |  | AC Wall mounted Split VRV 9000 BTU/H |  |  | 4000000 | Unit | PT. Wahana Duta Jaya Rucika | 25.23% | 1009200 |  | 4700000 | 0.05 | 235000 | 4935000
2 |  | AC Wall mounted Split VRV 12000 BTU/H |  |  | 4200000 | Unit | PT. Wahana Duta Jaya Rucika | 25.23% | 1059660
3 |  | AC Wall mounted Split VRV 12300 BTU/H |  |  | 9592000 | Unit | PT. Wahana Duta Jaya Rucika | 25.23% | 2420061.6 |  | 5600000 | 0.05 | 280000 | 5880000
4 |  | AC ceiling casstte 24.200 BTU/H |  |  | 17488000 | Unit | PT. Wahana Duta Jaya Rucika | 25.23% | 4412222.4
5 |  | Pipa refrigrant ac kap. 1/2 s/d 1 PK |  |  | 56000 | M' | PT Industri Kereta Api | 52.43% | 29360.8 |  | 15 | 425000 | 35000 | 1.8 | 28333.3333 | 19444.4444 | 47777.7778
6 |  | Pipa refrigrant dia 1/4 " x 0,76 mm ASTM B280 c/w isolation |  |  | 50000 | M' | PT Industri Kereta Api | 52.43% | 26215 |  | 15 | 725000 | 40000 | 1.8 | 48333.3333 | 22222.2222 | 70555.5556
7 |  | Pipa Refrigrant dia 3/8" x 0,81 mm ASTM B280 c/w isolation |  |  | 75000 | M' | PT Industri Kereta Api | 52.43% | 39322.5 |  | 15 | 825000 | 45000 | 1.8 | 55000 | 25000 | 80000
8 |  | Pipa Refrigrant dia. 1/2" x 0,81 mm ASTM B280 c/w isolation |  |  | 85000 | M' | PT Industri Kereta Api | 52.43% | 44565.5 |  | 5.8 | 610000 | 56000 | 1.8 | 105172.4138 | 31111.1111 | 136283.5249
9 |  | Pipa Refrigrant dia 3/4" x 0,89 mm ASTM B280 c/w isolation |  |  | 140000 | M' | PT Industri Kereta Api | 52.43% | 73402 |  | 5.8 | 575000 | 52500 | 1.8 | 99137.931 | 29166.6667 | 128304.5977
10 |  | Pipa Refrigrant dia. 5/8" x 0,89 mm ASTM B280 c/w isolation |  |  | 130000 | M' | PT Industri Kereta Api | 52.43% | 68159 |  | 5.8 | 895000 | 60000 | 1.8 | 154310.3448 | 33333.3333 | 187643.6782
11 |  | Pipa Refrigrant dia. 7/8" x 1,14 mm ASTM B280 c/w isolation |  |  | 190000 | M' | PT Industri Kereta Api | 52.43% | 99617
12 |  | Isolation pipa drain AC |  |  | 15000 | M' | PT Industri Kereta Api | 52.43% | 7864.5
13 |  | Pipa PVC 3/4 " AW |  |  | 11000 | M' | PT. Wahana Duta Jaya Rucika | 89.8% | 9878 |  |  | 42300
14 |  | Pipa PVC dia. 1 " AW |  |  | 16000 | M' | PT. Wahana Duta Jaya Rucika | 89.8% | 14368 |  |  | 49700
15 |  | Ex haust fan dia. 8" |  |  | 375000 | Unit |  | 100% | 375000
16 |  | Propeller fan Dia. 35 cm |  |  | 2500000 | Unit |  | 100% | 2500000
17 |  | Wall fan 16" |  |  | 1500000 | Unit |  | 100% | 1500000
18 |  | Refnet joint |  |  | 1344000 | Bh |  | 100% | 1344000
19 |  | BP unit ( 1 - 2 ) |  |  | 6168000 | Bh |  | 100% | 6168000
20 |  | BP unit ( 1 - 3 ) |  |  | 6896000 | Bh |  | 100% | 6896000
22 |  | Flexible round duct Dia. 4" |  |  | 25000 | M' |  | 100% | 25000 |  |  | 362280.7018
23 |  | Supply air Diffuser |  |  | 350000 | Bh |  | 100% | 350000
24 |  | Return air grill 30 x 30 cm |  |  | 275000 | Bh |  | 100% | 275000
25 |  | Return air grill 60 x 30 cm |  |  | 650000 | Bh |  | 100% | 650000 |  | 6 | 1469000 | 244833.3333
26 |  | Pipa PVC class D dia. 12" |  |  | 365000 | M' | PT. Wahana Duta Jaya Rucika | 89.8% | 327770
27 |  | Pipa PVC class D dia. 10" |  |  | 245000 | M' | PT. Wahana Duta Jaya Rucika | 89.8% | 220010
|  | HYDRANT | [6 empty] | 0 |  | 6 | 7755000 | 1292500
1 |  | Pipa Sch 40 Dia. 200 mm ( 8" ) |  |  | 1292500 | M' | PT Mitra Galpetri | 28.97% | 374437.25 |  | 6 | 5075000 | 845833.3333
2 |  | Pipa Sch 40 Dia. 150 mm ( 6" ) |  |  | 846000 | M' | PT Mitra Galpetri | 28.97% | 245086.2 |  | 6 | 2900000 | 483333.3333
3 |  | Pipa Sch 40 Dia. 100 mm ( 4" ) |  |  | 484000 | M' | PT Mitra Galpetri | 28.97% | 140214.8 |  | 6 | 2040000 | 340000
4 |  | Pipa Sch 40 Dia. 80 mm ( 3" ) |  |  | 340000 | M' | PT Mitra Galpetri | 28.97% | 98498 |  | 6 | 1563000 | 260500
5 |  | Pipa Sch 40 Dia. 65 mm ( 2 1/2" ) |  |  | 260500 | M' | PT Mitra Galpetri | 28.97% | 75466.85 |  | 6 | 982000 | 163666.6667
6 |  | Pipa Sch 40 Dia. 50 mm ( 2" ) |  |  | 165000 | M' | PT Mitra Galpetri | 28.97% | 47800.5 |  | 6 | 736000 | 122666.6667
7 |  | Pipa Sch 40 Dia. 40 mm ( 1 1/2" ) |  |  | 123000 | M' | PT Mitra Galpetri | 28.97% | 35633.1 |  | 6 | 619000 | 103166.6667
8 |  | Pipa Sch 40 Dia. 32 mm ( 1 1/4" ) |  |  | 104000 | M' | PT Mitra Galpetri | 28.97% | 30128.8 |  | 6 | 453000 | 75500
9 |  | Pipa Sch 40 Dia. 25 mm ( 1 " ) |  |  | 75500 | M' | PT Mitra Galpetri | 28.97% | 21872.35 |  | 6 | 235500 | 39250
10 |  | Pipa Sch 40 Dia. 15 mm ( 1/2 " ) |  |  | 39250 | M' | PT Mitra Galpetri | 28.97% | 11370.725 |  | 6 | 1524000 | 254000
11 |  | Pipa BSP medium dia. 100 mm ( 4") |  |  | 254000 | M' | PT. Steel Pipe Industry of Indonesia, Tbk | 47.49% | 120624.6 |  |  | 123000000 | 0.1 | 12300000 | 135300000 |  | 265700000 | 35% | 92995000 | 172705000
12 |  | Pompa Diesel kap. 500 GPM c/w panel control |  |  | 210000000 | Unit | PT. EBARA INDONESIA | 60.96% | 128016000 |  |  | 65000000 | 0.1 | 6500000 | 71500000
13 |  | Pompa Elektrik kap. 500 GPM c/w panel control |  |  | 220000000 | Unit | PT. EBARA INDONESIA | 60.96% | 134112000 |  |  | 15000000 | 0.1 | 1500000 | 16500000 |  | 37700000 | 40% | 15080000 | 22620000
14 |  | Pompa jockey kap. 25 GPM c/w panel control |  |  | 27000000 | Unit | PT. EBARA INDONESIA | 60.96% | 16459200 |  |  | 16000000 | 0.1 | 1600000 | 17600000
15 |  | Pressure tank kap. 500 liter |  |  | 13500000 | Unit | PT. EBARA INDONESIA | 60.96% | 8229600 |  | 5366000
16 |  | Gate valve flange Dia. 100 mm ( 4" ) brass |  |  | 6075000 | Bh | PT. Makmur Abadi Valve | 86.29% | 5242117.5
17 |  | Check valve flange Dia. 100 mm ( 4" ) brass |  |  | 6500000 | Bh | PT. Makmur Abadi Valve | 86.29% | 5608850
18 |  | Strainer Dia. flange 100 mm ( 4" ) brass |  |  | 4500000 | Bh | PT. Makmur Abadi Valve | 86.29% | 3883050
19 |  | Flexible joint flange Dia. 100 mm ( 4" ) |  |  | 2100000 | Bh | PT. Makmur Abadi Valve | 86.29% | 1812090
20 |  | Foot Valve screw Dia. 150 mm ( 4" ) brass |  |  | 4150000 | Bh | PT. Makmur Abadi Valve | 86.29% | 3581035
21 |  | Gate valve flange Dia. 65 mm ( 2 1/2" ) |  |  | 1750000 | Bh | PT. Makmur Abadi Valve | 86.29% | 1510075
22 |  | Gate valve screw Dia. 32 mm ( 1 1/4" ) |  |  | 450000 | Bh | PT. Makmur Abadi Valve | 86.29% | 388305
23 |  | Check valve screw Dia. 32 mm ( 1 1/4" ) |  |  | 490000 | Bh | PT. Makmur Abadi Valve | 86.29% | 422821
24 |  | Strainer screw Dia. 32 mm ( 1 1/4" ) |  |  | 575000 | Bh | PT. Makmur Abadi Valve | 86.29% | 496167.5
25 |  | Flexible joint flange Dia. 32 mm ( 1 1/4" ) |  |  | 490000 | Bh | PT. Makmur Abadi Valve | 86.29% | 422821
26 |  | Foot Valve screw Dia. 32 mm ( 1 1/4" ) |  |  | 225000 | Bh | PT. Makmur Abadi Valve | 86.29% | 194152.5
27 |  | Gate valve screw Dia. 40 mm ( 1 1/2" ) |  |  | 750000 | Bh | PT. Makmur Abadi Valve | 86.29% | 647175
28 |  | Ball valve screw Dia. 25 mm ( 1 " ) |  |  | 450000 | Bh | PT. Makmur Abadi Valve | 86.29% | 388305
29 |  | Ball valve screw Dia. 15 mm ( 1/2 " ) |  |  | 250000 | Bh | PT. Makmur Abadi Valve | 86.29% | 215725
30 |  | Air Vent screw Dia. 25 mm ( 1") |  |  | 1750000 | Bh | PT. Makmur Abadi Valve | 86.29% | 1510075
31 |  | Safety valve Dia. 40 mm ( 1 1/2") |  |  | 1800000 | Bh | PT. Makmur Abadi Valve | 86.29% | 1553220
32 |  | Gate valve flange Dia. 80 mm ( 3" ) brass |  |  | 3650000 | Bh | PT. Makmur Abadi Valve | 86.29% | 3149585
33 |  | Main control valve flange Dia. 100 mm (4") |  |  | 24700000 | Bh | PT. Makmur Abadi Valve | 86.29% | 21313630
34 |  | Pressure reducer valve Dia. 100 mm (4") |  |  | 19250000 | Bh | PT PUCO | 28.61% | 5507425 | http://tkdn.kemenperin.go.id/sertifikat.php?id=VERV74CXbScltzqu-wDmeupo0gnhmEgDG52Hk_eY98A,
35 |  | Pressure gauge dia.100 (4") |  |  | 800000 | Bh | PT 3S Internasional | 23.45% | 187600 | http://tkdn.kemenperin.go.id/sertifikat.php?id=RP4wJHrDol2wdHFIUdyfVDXmZhdpk4bW4uK9iNBVSa4,
36 |  | Pressure switch |  |  | 1750000 | Bh | PT PUCO | 27.29% | 477575 | http://tkdn.kemenperin.go.id/sertifikat.php?id=VztfJX9Sg-CpfdZ6CCYKY7oK-p54Lef1ddqzoJ_f6WM,
37 |  | Flange Dia 100 mm ( 4" ) |  |  | 150000 | Bh | PT Daeshin Flange Fitting Industri | 52.77% | 79155 | http://tkdn.kemenperin.go.id/sertifikat.php?id=ruJ8yiCtdKxMeYuZYOul9NOed4aRIM5pqwGNhHCelbk,
38 |  | Packing gasket flange |  |  | 15500 | Bh | PT Daeshin Flange Fitting Industri | 52.77% | 8179.35 | http://tkdn.kemenperin.go.id/sertifikat.php?id=ruJ8yiCtdKxMeYuZYOul9NOed4aRIM5pqwGNhHCelbk,
39 |  | Baut dan mur flange |  |  | 3000 | Bh | PT Daeshin Flange Fitting Industri | 52.77% | 1583.1 | http://tkdn.kemenperin.go.id/sertifikat.php?id=ruJ8yiCtdKxMeYuZYOul9NOed4aRIM5pqwGNhHCelbk,
40 |  | Indoor Box hydrant type A1 |  |  | 1650000 | Unit | PT ECONOMIE MANDIRI | 56.77% | 936705
41 |  | Angle landing valve dia.40 mm |  |  | 750000 | Bh | PT. Makmur Abadi Valve | 86.29% | 647175
42 |  | Slang hydrant / fire hose 1,5 " x 30 Meter |  |  | 1450000 | Unit | PT ECONOMIE MANDIRI | 56.77% | 823165
43 |  | Hose rack uk. 1,5 " |  |  | 400000 | Bh | PT ECONOMIE MANDIRI | 56.77% | 227080
44 |  | Nozzle hydrant uk.1,5" |  |  | 650000 | Unit | PT Stainless Steel Primavalve maju Bersama | 31.14% | 202410 | http://tkdn.kemenperin.go.id/sertifikat.php?id=ddOVu0rEkywcKcROMZ5K1bc1VSVHS8uimKkbkAxhqAo,
45 |  | Outdoor Box hydrant type B |  |  | 3100000 | Unit | PT ECONOMIE MANDIRI | 56.77% | 1759870 | http://tkdn.kemenperin.go.id/sertifikat.php?id=z1e3ch_AHLzQkMTniaObtGE9ixBOowijP_0lZPZFnCw,
46 |  | Angle landing valve dia.65 mm |  |  | 890000 | Bh | PT ECONOMIE MANDIRI | 56.77% | 505253 | http://tkdn.kemenperin.go.id/sertifikat.php?id=z1e3ch_AHLzQkMTniaObtGE9ixBOowijP_0lZPZFnCw,
47 |  | Slang hydrant / fire hose 2,5 " x 30 Meter |  |  | 1800000 | Unit | PT ECONOMIE MANDIRI | 56.77% | 1021860 | http://tkdn.kemenperin.go.id/sertifikat.php?id=z1e3ch_AHLzQkMTniaObtGE9ixBOowijP_0lZPZFnCw,
48 |  | Hose rack uk. 2,5 " |  |  | 550000 | Bh | PT ECONOMIE MANDIRI | 56.77% | 312235 | http://tkdn.kemenperin.go.id/sertifikat.php?id=z1e3ch_AHLzQkMTniaObtGE9ixBOowijP_0lZPZFnCw,
49 |  | Nozzle hydrant uk.2,5" |  |  | 900000 | Bh | PT Stainless Steel Primavalve maju Bersama | 31.14% | 280260 | http://tkdn.kemenperin.go.id/sertifikat.php?id=ddOVu0rEkywcKcROMZ5K1bc1VSVHS8uimKkbkAxhqAo,
50 |  | Pillar Hydrant two way uk.2,5 " |  |  | 3500000 | Unit | PT ECONOMIE MANDIRI | 56.77% | 1986950 | http://tkdn.kemenperin.go.id/sertifikat.php?id=z1e3ch_AHLzQkMTniaObtGE9ixBOowijP_0lZPZFnCw,
51 |  | Siamesse Connection Dia.100 mm ( 4") |  |  | 4500000 | Bh | UD. Logam Utama Rajin Teknik | 44.22% | 1989900 | http://tkdn.kemenperin.go.id/sertifikat.php?id=tthF3eB5nZxPM85gR9_yFNfunCYrsBRsRCCwq7C_Gsc,
52 |  | Besi UNP 100 |  |  | 275000 | Btg | PT Rahmat Kurnia Abadi | 40.17% | 110467.5 | http://tkdn.kemenperin.go.id/sertifikat.php?id=BdEGmvOndQPn5aTLHJqM5xNX8ERx3flZnix2vZNtIsI,
53 |  | Isolation denso type |  |  | 55000 | M' |  | 100% | 55000
54 |  | Gate valve flange Dia. 100 mm ( 4" ) brass 10 K |  |  | 4100000 | Bh |  | 100% | 4100000
55 |  | Pompa sumpit |  |  | 1700000 | Unit |  | 100% | 1700000
56 |  | Srinklers type up right dan pendent |  |  | 135000 | Bh |  | 100% | 135000
57 |  | Flow switch Dia. 2,5 " |  |  | 1250000 | Unit |  | 100% | 1250000
|  | ELEKTRONIKA | [6 empty] | 0
|  | Fire alarm | [6 empty] | 0
1 |  | Kabel NYA 2 ( 1 x Ø 1,5 mm ) |  |  | 6500 | M' | JEMBO CABLE/ PT. Jembo Cable Company Tbk | 95.31% | 6195.15
2 |  | Kabel NYA 3 ( 1 x Ø 1,5 mm ) |  |  | 9500 | M' | JEMBO CABLE/ PT. Jembo Cable Company Tbk | 95.31% | 9054.45
3 |  | Kabel NYA 4 ( 1 x Ø 1,5 mm ) |  |  | 12500 | M' | JEMBO CABLE/ PT. Jembo Cable Company Tbk | 95.31% | 11913.75
4 |  | Kabel twisted AWG 18 |  |  | 18000 | M' |  | 100% | 18000
5 |  | Kabel FRC 4 x 1,5 mm |  |  | 25000 | M' | EXTRANA/ PT. Prima Indah Lestari | 67.3% | 16825
6 |  | Kabel bc 10 mm |  |  | 9000 | M' |  | 100% | 9000
7 |  | Kabel NYMhy 4 x 1,5 mm |  |  | 13500 | M' |  | 100% | 13500
8 |  | Heat Detector |  |  | 215000 | Bh |  | 100% | 215000
9 |  | Smoke detector |  |  | 550000 | Bh |  | 100% | 550000
10 |  | Manual Push button |  |  | 345000 | Bh |  | 100% | 345000
11 |  | lampu indikator |  |  | 190000 | Bh |  | 100% | 190000
12 |  | Alarm bell |  |  | 575000 | Bh |  | 100% | 575000
13 |  | Master Control fire alarm 10 zone konvensional |  |  | 14500000 | Unit |  | 100% | 14500000
14 |  | Panel Annuciator fire alarm |  |  | 9900000 | Unit |  | 100% | 9900000
15 |  | Terminal Box |  |  | 450000 | Unit | PT. Laksana Karis Industri | 15.08% | 67860
16 |  | Module 1 zone |  |  | 1650000 | Unit |  | 100% | 1650000
|  | CCTV | [5 empty] | 100% | 0
1 |  | NVR 32 channel |  |  | 9750000 | Unit |  | 100% | 9750000
2 |  | Monitor LED 50 inchi |  |  | 6500000 | Unit |  | 100% | 6500000
3 |  | komputer server |  |  | 7800000 | Unit |  | 100% | 7800000
4 |  | Hard disk 2 terra byte |  |  | 1750000 | Unit |  | 100% | 1750000
5 |  | IP camera dome infra red 4 MP |  |  | 1450000 | Unit |  | 100% | 1450000
6 |  | IP camera Fixed infra red 4 MP |  |  | 1550000 | Unit |  | 100% | 1550000
7 |  | Kabel UTP cat 6 |  |  | 7500 | M' |  | 100% | 7500
8 |  | Kabel NYMhy 2 x 1,5 mm |  |  | 8500 | M' |  | 100% | 8500
9 |  | Jack BNC cctv |  |  | 9000 | Bh |  | 100% | 9000
10 |  | Rak kabinet wall mount rack 6U |  |  | 3100000 | Unit |  | 100% | 3100000
11 |  | UPS 1 KVA |  |  | 1900000 | Unit |  | 100% | 1900000
12 |  | Power supply |  |  | 850000 | Unit |  | 100% | 850000
|  | TATA SUARA | [5 empty] | 100% | 0
1 |  | Power Amplifire 240 watt |  |  | 4750000 | Unit |  | 100% | 4750000
2 |  | Mixer amplifire |  |  | 2500000 | Unit |  | 100% | 2500000
3 |  | Mic carr call |  |  | 1750000 | Unit |  | 100% | 1750000
4 |  | Rack penempatan tata suara 10 U |  |  | 3800000 | Unit |  | 100% | 3800000
5 |  | Ceiling speaker 6 watt |  |  | 255000 | Bh |  | 100% | 255000
6 |  | Coulumn speaker 15 watt |  |  | 950000 | Bh |  | 100% | 950000
7 |  | Volume control |  |  | 205000 | Bh |  | 100% | 205000
8 |  | Kabel jack audio |  |  | 19000 | set |  | 100% | 19000
9 |  | Kabel NYMhy 2 x 1,5 mm |  |  | 9000 | M' | PT Voksel Electric, Tbk. | 83.14% | 7482.6
10 |  | Kabel NYMhy 3 x 1,5 mm |  |  | 11500 | M' | PT Voksel Electric, Tbk. | 83.14% | 9561.1
11 |  | Kabel NYMhy 2 x 2,5 mm |  |  | 12000 | M' | PT Voksel Electric, Tbk. | 83.14% | 9976.8
12 |  | Kabel NYMhy 4 x 1,5 mm |  |  | 15500 | M' | PT Voksel Electric, Tbk. | 83.14% | 12886.7
13 |  | Terminal box |  |  | 250000 | Unit |  | 100% | 250000
14 |  | Terminal |  |  | 55000 | Bh |  | 100% | 55000
15 |  | DVD,MP3, MP4 players |  |  | 1350000 | Unit |  | 100% | 1350000
16 |  | Speaker 10" |  |  | 3300000 |  |  | 100% | 3300000
17 |  | Power amplifire 4000 watt |  |  | 8750000 |  |  | 100% | 8750000
18 |  | Mixer amplifire |  |  | 2900000 |  |  | 100% | 2900000
19 |  | Mic wireless |  |  | 1250000 |  |  | 100% | 1250000
20 |  | Kabel audio isi 4 x 2,5 |  |  | 16000 |  |  | 100% | 16000
|  | TELEPHONE | [6 empty] | 0
1 |  | PABX 3 line, 16 extension c/w key telephone |  |  | 8750000 | Unit |  | 100% | 8750000
2 |  | PABX 3 line, 15 extension c/w key telephone |  |  | 5500000 | Unit |  | 100% | 5500000
3 |  | MDF telephone |  |  | 3100000 | Unit |  | 100% | 3100000
4 |  | Kabel ITC 4x2x0,6 mm |  |  | 4000 | M' |  | 100% | 4000
5 |  | Kabel ITC 10x2x0,6 mm |  |  | 32000 | M' |  | 100% | 32000
6 |  | Outlet telephone |  |  | 45000 | Unit |  | 100% | 45000
7 |  | Terminal Box |  |  | 250000 | Unit |  | 100% | 250000
8 |  | socket RJ 11 |  |  | 2500 | Bh |  | 100% | 2500
9 |  | LSA |  |  | 25000 | Bh |  | 100% | 25000
10 |  | Pesawat telephone |  |  | 375000 | Bh |  | 100% | 375000
11 |  | Kabel telephone |  |  | 27500 | Bh |  | 100% | 27500
|  | Outlet floor telephone |  |  | 25000 | Bh |  | 100% | 25000
|  | WIFI / INTERNET | [5 empty] | 100% | 0
1 |  | Kabel UTP cat 5 |  |  | 6500 | M |  | 100% | 6500
2 |  | Switch hub 24 port |  |  | 1500000 | Unit |  | 100% | 1500000
3 |  | Acces point |  |  | 650000 | Unit |  | 100% | 650000
4 |  | Switch hub 8 port |  |  | 675000 | Unit |  | 100% | 675000
5 |  | Switch hub 6 port |  |  | 600000 | Unit |  | 100% | 600000
6 |  | RG 45 |  |  | 5000 | Bh |  | 100% | 5000
|  | MATV | [5 empty] | 100% | 0
1 |  | Kabel coaxial RG11 |  |  | 8500 | M' |  | 100% | 8500
2 |  | outlet tv |  |  | 65000 | Bh |  | 100% | 65000
3 |  | booster splitter 4 way |  |  | 280000 | Unit |  | 100% | 280000
4 |  | booster splitter 8 way |  |  | 335000 | Unit |  | 100% | 335000
|  | Penangkal petir | [5 empty] | 100% | 0
1 |  | Viking sistem radius 120 meter |  |  | 13500000 | Unit |  | 100% | 13500000
2 |  | bak kontrol |  |  | 450000 | UNit |  | 100% | 450000
3 |  | Tiang galvanis 1 1/2" |  |  | 80000 | M' |  | 100% | 80000
4 |  | Kabel NYA 70 mm |  |  | 120000 | M' |  | 100% | 120000
5 |  | BC 70 mm |  |  | 85000 | M' |  | 100% | 85000
6 |  | NYYHy 2 x 1,5 mm |  |  | 8500 | M' | PT Jembo Cable Company | 87.86% | 7468.1 | http://tkdn.kemenperin.go.id/sertifikat.php?id=O_DW0hskBquD_keRj5AsoQ_WvI43iQQQfeAeuTecnoA,
7 |  | Lampu tower |  |  | 850000 | Unit | LEDPRO VT-FL100 | 46.53% | 395505
8 |  | Splitzen 1 " |  |  | 225000 | Btg |  | 100% | 225000

## AHSP STR
ANALISA HARGA SATUAN PEKERJAAN STRUKTUR
A.4.1.1.10 | 1 m³ | Membuat Beton mutu f'c = 26.4 Mpa (setara K-300)
No. | Uraian |  |  | Satuan | Koefisien | Harga Satuan (Rp.) | Jumlah Harga (Rp.) | Persentase TKDN | Nilai TKDN | Total TKDN
A | Tenaga
| Pekerja |  |  | OH | 1.65 | 120000 | 198000 | 100% | 120000 | 198000
| Tukang |  |  | OH | 0.275 | 140000 | 38500 | 100% | 140000 | 38500
| Kepala tukang |  |  | OH | 0.028 | 160000 | 4480 | 100% | 160000 | 4480
| Mandor |  |  | OH | 0.083 | 140000 | 11620 | 100% | 140000 | 11620
[6 empty] | Subtotal A | 252600
B | Bahan
| Semen portland (kg) |  |  | kg | 413 | 1495 | 617435 | 79.18% | 1183.741 | 488885.033
| Pasir pasang (kg) |  |  | kg | 681 | 131.8906 | 89817.5156 | 100% | 131.8906 | 89817.5156
| Batu kerikil bersih (Batu kerikil A cor) kg |  |  | kg | 1021 | 263 | 268523 | 100% | 263 | 268523
[6 empty] | Subtotal B | 975775.5156
C | Jumlah (A+B) | [5 empty] | 1228375.5156 |  |  | 1099825.5486
D | Overhead dan Profit (15%) | [5 empty] | 184256.3273 |  |  | 164973.8323
E | Harga Satuan Pekerjaan (C+D) | [5 empty] | 1412631.843 |  |  | 1264799.3809
A.4.1.1.17A | 1 kg | Tulangan beton dengan baja tulangan polos
No. | Uraian |  |  | Satuan | Koefisien | Harga Satuan (Rp.) | Jumlah Harga (Rp.) | Persentase TKDN | Nilai TKDN | Total TKDN
A | Tenaga
| Pekerja |  |  | OH | 0.07 | 120000 | 8400 | 100% | 120000 | 8400
| Tukang |  |  | OH | 0.07 | 140000 | 9800 | 100% | 140000 | 9800
| Kepala tukang |  |  | OH | 0.007 | 160000 | 1120 | 100% | 160000 | 1120
| Mandor |  |  | OH | 0.004 | 140000 | 560 | 100% | 140000 | 560
[6 empty] | Subtotal A | 19880
B | Bahan
| Besi beton polos |  |  | kg | 10.5 | 21390 | 224595 | 48.76% | 10429.764 | 109512.522
| Kawat beton |  |  | kg | 0.15 | 20000 | 3000 | 59.85% | 11970 | 1795.5
[6 empty] | Subtotal B | 227595
C | Jumlah (A+B) | [5 empty] | 247475 |  |  | 131188.022
D | Overhead dan Profit (15%) | [5 empty] | 37121.25 |  |  | 19678.2033
E | Harga Satuan Pekerjaan (C+D) | [5 empty] | 284596.25 |  |  | 150866.2253
F | Harga Satuan Pekerjaan /kg (E/10) | [5 empty] | 28459.625 |  |  | 15086.6225
A.4.1.1.22A | 1 m² | Pemasangan Bekisting untuk kolom (dua kali pemakaian)
No. | Uraian |  |  | Satuan | Koefisien | Harga Satuan (Rp.) | Jumlah Harga (Rp.) | Persentase TKDN | Nilai TKDN | Total TKDN
A | Tenaga
| Pekerja |  |  | OH | 0.66 | 120000 | 79200 | 100% | 120000 | 79200
| Tukang |  |  | OH | 0.33 | 140000 | 46200 | 100% | 140000 | 46200
| Kepala tukang |  |  | OH | 0.033 | 160000 | 5280 | 100% | 160000 | 5280
| Mandor |  |  | OH | 0.033 | 140000 | 4620 | 100% | 140000 | 4620
[6 empty] | Subtotal A | 135300
B | Bahan
| Kayu Papan/Broti Kelas III |  | Papan | m3 | 0.014 | 5571750 | 78004.5 | 100% | 5571750 | 78004.5
| Paku biasa |  |  | kg | 0.4 | 23000 | 9200 | 41.79% | 9611.7 | 3844.68
| minyak bekisting |  |  | kg | 0.2 | 14375 | 2875 | 32.96% | 4738 | 947.6
| Kayu Papan/Broti Kelas III |  | Broti | m3 | 0.014 | 5571750 | 78004.5 | 100% | 5571750 | 78004.5
| Tripleks 9 mm |  |  | lbr | 0.3 | 172500 | 51750 | 83.64% | 144279 | 43283.7
| Kayu dolken |  |  | btg | 0.3 | 33753 | 10125.9 | 100% | 33753 | 10125.9
[6 empty] | Subtotal B | 229959.9
C | Jumlah (A+B) | [5 empty] | 365259.9 |  |  | 349510.88
D | Overhead dan Profit (15%) | [5 empty] | 54788.985 |  |  | 52426.632
E | Harga Satuan Pekerjaan (C+D) | [5 empty] | 420048.885 |  |  | 401937.512

## AHSP ARS
ANALISA HARGA SATUAN PEKERJAAN ARSITEKTUR
ARS.01 | 1 m2 | Pengikisan permukaan cat lama
No. | Uraian |  | Satuan | Koefisien | Harga Satuan (Rp.) | Jumlah Harga (Rp.) | Persentase TKDN | Nilai TKDN | Total TKDN
A | Tenaga
| Pekerja |  | OH | 0.15 | 120000 | 18000 | 100% | 120000 | 18000
| Tukang |  | OH | 0 | 140000 | 0 | 100% | 140000 | 0
| Kepala tukang |  | OH | 0 | 160000 | 0 | 100% | 160000 | 0
| Mandor |  | OH | 0.003 | 140000 | 420 | 100% | 140000 | 420
[5 empty] | Subtotal A | 18420
B | Bahan
| Soda Api |  | kg | 0.05 | 19100 | 955 | 100% | 19100 | 955
[5 empty] | Subtotal B | 955
C | Jumlah (A+B) |  |  |  |  | 19375 |  |  | 19375
D | Overhead dan Profit (15%) |  |  |  |  | 2906.25 |  |  | 2906.25
E | Harga Satuan Pekerjaan (C+D) |  |  |  |  | 22281.25 |  |  | 22281.25
A.4.4.1.9 | 1 m² | Pemasangan dinding bata merah tebal 1/2 bata campuran 1 Pc : 4 Pp
No. | Uraian |  | Satuan | Koefisien | Harga Satuan (Rp.) | Jumlah Harga (Rp.) | Persentase TKDN | Nilai TKDN | Total TKDN
A | Tenaga
| Pekerja |  | OH | 0.3 | 120000 | 36000 | 100% | 120000 | 36000
| Tukang |  | OH | 0.1 | 140000 | 14000 | 100% | 140000 | 14000
| Kepala tukang |  | OH | 0.01 | 160000 | 1600 | 100% | 160000 | 1600
| Mandor |  | OH | 0.015 | 140000 | 2100 | 100% | 140000 | 2100
[5 empty] | Subtotal A | 53700
B | Bahan
| Batu bata |  | bh | 70 | 886 | 62020 | 100% | 886 | 62020
| Semen portland (kg) |  | kg | 11.5 | 1495 | 17192.5 | 79.18% | 1183.741 | 13613.0215
| Pasir pasang |  | m3 | 0.043 | 211025 | 9074.075 | 100% | 211025 | 9074.075
[5 empty] | Subtotal B | 88286.575
C | Jumlah (A+B) |  |  |  |  | 141986.575 |  |  | 138407.0965
D | Overhead dan Profit (15%) |  |  |  |  | 21297.9863 |  |  | 20761.0645
E | Harga Satuan Pekerjaan (C+D) |  |  |  |  | 163284.5613 |  |  | 159168.161
A.4.4.2.4 | 1 m² | Pemasangan plasteran tebal 15 mm campuran 1 Pc : 4 Pp
No. | Uraian |  | Satuan | Koefisien | Harga Satuan (Rp.) | Jumlah Harga (Rp.) | Persentase TKDN | Nilai TKDN | Total TKDN
A | Tenaga
| Pekerja |  | OH | 0.3 | 120000 | 36000 | 100% | 120000 | 36000
| Tukang |  | OH | 0.15 | 140000 | 21000 | 100% | 140000 | 21000
| Kepala tukang |  | OH | 0.015 | 160000 | 2400 | 100% | 160000 | 2400
| Mandor |  | OH | 0.015 | 140000 | 2100 | 100% | 140000 | 2100
[5 empty] | Subtotal A | 61500
B | Bahan
| Semen portland (kg) |  | kg | 6.24 | 1495 | 9328.8 | 79.18% | 1183.741 | 7386.5438
| Pasir pasang |  | m3 | 0.024 | 211025 | 5064.6 | 100% | 211025 | 5064.6
[5 empty] | Subtotal B | 14393.4
C | Jumlah (A+B) |  |  |  |  | 75893.4 |  |  | 73951.1438
D | Overhead dan Profit (15%) |  |  |  |  | 11384.01 |  |  | 11092.6716
E | Harga Satuan Pekerjaan (C+D) |  |  |  |  | 87277.41 |  |  | 85043.8154
A.4.4.2.27 | 1 m² | Pemasangan Acian
No. | Uraian |  | Satuan | Koefisien | Harga Satuan (Rp.) | Jumlah Harga (Rp.) | Persentase TKDN | Nilai TKDN | Total TKDN
A | Tenaga
| Pekerja |  | OH | 0.2 | 120000 | 24000 | 100% | 120000 | 24000
| Tukang |  | OH | 0.1 | 140000 | 14000 | 100% | 140000 | 14000
| Kepala tukang |  | OH | 0.01 | 160000 | 1600 | 100% | 160000 | 1600
| Mandor |  | OH | 0.01 | 140000 | 1400 | 100% | 140000 | 1400
[5 empty] | Subtotal A | 41000
B | Bahan
| Semen portland (kg) |  | kg | 3.25 | 1495 | 4858.75 | 79.18% | 1183.741 | 3847.1582
[5 empty] | Subtotal B | 4858.75
C | Jumlah (A+B) |  |  |  |  | 45858.75 |  |  | 44847.1583
D | Overhead dan Profit (15%) |  |  |  |  | 6878.8125 |  |  | 6727.0737
E | Harga Satuan Pekerjaan (C+D) |  |  |  |  | 52737.5625 |  |  | 51574.232
A.4.7.1.10A | 1 m² | Pengecatan Tembok/Plafond Baru dengan cat weathershields
No. | Uraian |  | Satuan | Koefisien | Harga Satuan (Rp.) | Jumlah Harga (Rp.) | Persentase TKDN | Nilai TKDN | Total TKDN
A | Tenaga
| Pekerja |  | OH | 0.02 | 120000 | 2400 | 100% | 120000 | 2400
| Tukang |  | OH | 0.063 | 140000 | 8820 | 100% | 140000 | 8820
| Kepala tukang |  | OH | 0.0063 | 160000 | 1008 | 100% | 160000 | 1008
| Mandor |  | OH | 0.003 | 140000 | 420 | 100% | 140000 | 420
[5 empty] | Subtotal A | 12648
B | Bahan
| Plamir Dulux |  | kg | 0.1 | 11292 | 1129.2 | 44.4% | 5013.648 | 501.3648
| Cat dasar (Dulux) |  | kg | 0.1 | 85000 | 8500 | 44.27% | 37629.5 | 3762.95
| Cat weathershields (Dulux) |  | kg | 0.26 | 106083 | 27581.58 | 70.29% | 74565.7407 | 19387.0926
[5 empty] | Subtotal B | 37210.78
C | Jumlah (A+B) |  |  |  |  | 49858.78 |  |  | 36299.4074
D | Overhead dan Profit (10%) |  |  |  |  | 4985.878 |  |  | 5444.9111
E | Harga Satuan Pekerjaan (C+D) |  |  |  |  | 54844.658 |  |  | 41744.3185

## Rencana Anggaran Biaya (2)
| URAIAN PEKERJAAN |  |  |  | HARGA SATUAN | JUMLAH TOTAL | NILAI TKDN | JUMLAH TKDN | PERSENTASE TKDN
No. |  | ANALISA | VOLUME
I. | Pekerjaan Pendahuluan
1 | Biaya Sistem Manajemen Keselamatan dan Kesehatan Kerja | Dihitung | 1 | ls | 3200000 | 3200000 | 3200000 | 3200000 | 100
II. | Pekerjaan Pembongkaran
1 | Pekerjaan Pembongkaran Pagar Besi Eksisting | Dihitung | 1 | ls | 6000000 | 6000000 | 6000000 | 6000000 | 100
III. | Pekerjaan Pagar Belakang
A | Pekerjaan Kolom
1 | Pekerjaan Pemasangan Bekisting | A.4.1.1.22A | 184.32 | m2 | 420048.885 | 77423410.4832 | 401937.512 | 74085122.2118 | 95.6883
2 | Pekerjaan Pembesian | A.4.1.1.17A | 1219.584 | kg | 28459.625 | 34708903.296 | 15086.6225 | 18399403.4516 | 53.0106
3 | Pekerjaan Pengecoran | A.4.1.1.10 | 18.432 | m3 | 1412631.843 | 26037630.1296 | 1264799.3809 | 23312782.1891 | 89.535
B | Pekerjaan Dinding
1 | Pekerjaan Pemasangan Dinding 1/2 Bata | A.4.4.1.9 | 370.44 | m2 | 163284.5613 | 60487132.8695 | 159168.161 | 58962253.5516 | 97.479
2 | Pekerjaan Plesteran | A.4.4.2.4 | 829.08 | m2 | 87277.41 | 72359955.0828 | 85043.8154 | 70508126.4851 | 97.4408
3 | Pekerjaan Acian | A.4.4.2.27 | 829.08 | m2 | 52737.5625 | 43723658.3175 | 51574.232 | 42759164.2562 | 97.7941
C | Pekerjaan Finishing
1 | Pekerjaan Pembuatan Relief | A.4.4.2.4 | 161.28 | m2 | 87277.41 | 14076100.6848 | 87277.41 | 14076100.6848 | 100
2 | Pekerjaan Pengikisan Cat Eksisting | ARS.01 | 174.08 | m2 | 22281.25 | 3878720 | 22281.25 | 3878720 | 100
3 | Pekerjaan Pengecatan Kembali Dinding Eksisting | A.4.7.1.10A | 174.08 | m2 | 54844.658 | 9547358.0646 | 41744.3185 | 7266850.9626 | 76.1137
4 | Pekerjaan Pengecatan Dinding Baru | A.4.7.1.10A | 335.36 | m2 | 54844.658 | 18392704.5069 | 41744.3185 | 13999374.6486 | 76.1137
5 | Pekerjaan Pemasangan Aluminium U | Dihitung | 467.2 | m' | 50000 | 23360000 | 50000 | 23360000 | 100
6 | Pekerjaan Pemasangan Kawat Berduri | Dihitung | 179.95 | m' | 350000 | 62982500 | 350000 | 62982500 | 100
IV. | Pekerjaan Akhir
1 | Pekerjaan Pembersihan Akhir | Dihitung | 1 | ls | 3000000 | 3000000 | 3000000 | 3000000 | 100
2 | Foto Dokumentasi | Dihitung | 1 | ls | 2821926.5651 | 2821926.5651 | 2821926.5651 | 2821926.5651 | 100
TOTAL KESELURUHAN | [5 empty] | #REF! |  | #REF! | #REF!
0
-893039.2595

## AHS PL (hidden)
ANALISA HARGA PEKERJAAN SANITASI PLUMBING
Pk.plam.01 | Pemasangan 1 Unit Pompa transfer air bersih
No. | Uraian |  | Kode | Satuan | Koefesien | Harga Satuan (Rp.) | Jumlah Harga (Rp.) | Persentase TKDN | Nilai TKDN | Total TKDN
A. |  | TENAGA
|  | Pekerja | L.01 | Oh | 1 | 120000 | 120000 | 100% | 120000 | 120000
|  | Tukang batu | L.02 | Oh | 1 | 140000 | 140000 | 100% | 140000 | 140000
|  | Kepala tukang | L.03 | Oh | 1 | 150000 | 150000 | 100% | 150000 | 150000
|  | Mandor | L.04 | Oh | 1 | 140000 | 140000 | 100% | 140000 | 140000
[6 empty] | Subtotal A | 550000
B. |  | BAHAN
|  | Pompa transfer |  | Unit | 1 | 13650000 | 13650000 | 60.96% | 8321040 | 8321040
|  | Perlengkapan |  | % | 5% | 13650000 | 682500 |  | 13650000 | 682500
[6 empty] | Subtotal B | 14332500
C. |  | PERALATAN
|  |  |  | Unit | 1 | 1500000 | 1500000 |  | 1500000 | 1500000
[6 empty] | Subtotal C | 1500000
D |  | Jumlah ( A+B+C) |  |  |  |  | 16382500 |  |  | 11053540
E |  | Overhead & Profit (15%) |  |  |  |  | 1638250 |  |  | 1105354
F |  | Harga Satuan Pekerjaan (D+E) |  |  |  |  | 18020750 |  |  | 12158894
|  | Dibulatkan |  |  |  |  | 18020000
Pk.plam.02 | Pemasangan 1 Unit roof tank febberglass kap. 5 m3
No. | Uraian |  | Kode | Satuan | Koefesien | Harga Satuan (Rp.) | Jumlah Harga (Rp.) | Persentase TKDN | Nilai TKDN | Total TKDN
A. |  | TENAGA
|  | Pekerja | L.01 | Oh | 3 | 120000 | 360000 | 100% | 120000 | 360000
|  | Tukang batu | L.02 | Oh | 3 | 140000 | 420000 | 100% | 140000 | 420000
|  | Kepala tukang | L.03 | Oh | 2 | 150000 | 300000 | 100% | 150000 | 300000
|  | Mandor | L.04 | Oh | 1.5 | 140000 | 210000 | 100% | 140000 | 210000
[6 empty] | Subtotal A | 1290000
B. |  | BAHAN
|  | Roof tank stainless steel kap. 3 m3 |  | Unit | 1 | 6500000 | 6500000 | 60.96% | 3962400 | 3962400
|  | Perlengkapan |  | % | 6% | 6500000 | 390000 |  | 6500000 | 390000
[6 empty] | Subtotal B | 6890000
C |  | Jumlah ( A+B) |  |  |  |  | 8180000 |  |  | 5642400
D |  | Overhead & Profit (15%) |  |  |  |  | 818000 |  |  | 564240
E |  | Harga Satuan Pekerjaan (C+D) |  |  |  |  | 8998000 |  |  | 6206640
|  | Dibulatkan |  |  |  |  | 8998000
Pk.plam.03 | Pemasangan 1 Unit Pompa booster package c/w pressure tank
No. | Uraian |  | Kode | Satuan | Koefesien | Harga Satuan (Rp.) | Jumlah Harga (Rp.) | Persentase TKDN | Nilai TKDN | Total TKDN
A. |  | TENAGA
|  | Pekerja | L.01 | Oh | 2 | 120000 | 240000 | 100% | 120000 | 240000
|  | Tukang batu | L.02 | Oh | 2 | 140000 | 280000 | 100% | 140000 | 280000
|  | Kepala tukang | L.03 | Oh | 1 | 150000 | 150000 | 100% | 150000 | 150000
|  | Mandor | L.04 | Oh | 1 | 140000 | 140000 | 100% | 140000 | 140000
[6 empty] | Subtotal A | 810000
B. |  | BAHAN
|  | Pompa booster package c/w booster pump |  | Unit | 1 | 26500000 | 26500000 | 60.96% | 16154400 | 16154400
|  | Perlengkapan |  | % | 2.5% | 26500000 | 662500 |  | 26500000 | 662500
[6 empty] | Subtotal B | 27162500
C |  | PERALATAN
[5 empty] | 1 | 1000000 | 1000000 |  | 1000000 | 1000000
[6 empty] | Subtotal C | 1000000
D |  | Jumlah ( A+B+C) |  |  |  |  | 28972500 |  |  | 18626900
E |  | Overhead & Profit (15%) |  |  |  |  | 2897250 |  |  | 1862690
F |  | Harga Satuan Pekerjaan (D+E) |  |  |  |  | 31869750 |  |  | 20489590
|  | Dibulatkan |  |  |  |  | 31869000
Pk.plam.04 | Pemasangan 1 buah Clean out Dia. 100 mm ( 4")
No. | Uraian |  | Kode | Satuan | Koefesien | Harga Satuan (Rp.) | Jumlah Harga (Rp.) | Persentase TKDN | Nilai TKDN | Total TKDN
A. |  | TENAGA
|  | Pekerja | L.01 | Oh | 0.0048611 | 120000 | 583.3333 | 100% | 120000 | 583.3333
|  | Tukang batu | L.02 | Oh | 0.5 | 140000 | 70000 | 100% | 140000 | 70000
|  | Kepala tukang | L.03 | Oh | 0.05 | 150000 | 7500 | 100% | 150000 | 7500
|  | Mandor | L.04 | Oh | 0.05 | 140000 | 7000 | 100% | 140000 | 7000
[6 empty] | Subtotal A | 85083.3333
B. |  | BAHAN
|  | Clean Out Dia. 100 mm ( 4" ) |  | Unit | 1 | 176000 | 176000 | 86.29% | 151870.4 | 151870.4
|  | Perlengkapan |  | % | 2.5% | 176000 | 4400 |  | 176000 | 4400
[6 empty] | Subtotal B | 180400
C |  | Jumlah ( A+B) |  |  |  |  | 265483.3333 |  |  | 241353.7333
D |  | Overhead & Profit (15%) |  |  |  |  | 26548.3333 |  |  | 24135.3733
E |  | Harga Satuan Pekerjaan (C+D) |  |  |  |  | 292031.6667 |  |  | 265489.1067
|  | Dibulatkan |  |  |  |  | 292000
Pk.plam.05 | Pemasangan 1 buah Clean out PVC Dia. 150 mm ( 6")
No. | Uraian |  | Kode | Satuan | Koefisien | Harga Satuan (Rp.) | Jumlah Harga (Rp.) | Persentase TKDN | Nilai TKDN | Total TKDN
A. |  | TENAGA
|  | Pekerja | L.01 | Oh | 0.0048611 | 120000 | 583.3333 | 100% | 120000 | 583.3333
|  | Tukang batu | L.02 | Oh | 0.5 | 140000 | 70000 | 100% | 140000 | 70000
|  | Kepala tukang | L.03 | Oh | 0.05 | 150000 | 7500 | 100% | 150000 | 7500
|  | Mandor | L.04 | Oh | 0.05 | 140000 | 7000 | 100% | 140000 | 7000
[6 empty] | Subtotal A | 85083.3333
B. |  | BAHAN
|  | Clean Out Dia. 150 mm ( 6" ) |  | Unit | 1 | 250000 | 250000 | 86.29% | 215725 | 215725
|  | Perlengkapan |  | % | 2.5% | 250000 | 6250 |  | 250000 | 6250
[6 empty] | Subtotal B | 256250
C |  | Jumlah ( A+B) |  |  |  |  | 341333.3333 |  |  | 307058.3333
D |  | Overhead & Profit (15%) |  |  |  |  | 34133.3333 |  |  | 30705.8333
E |  | Harga Satuan Pekerjaan (C+D) |  |  |  |  | 375466.6667 |  |  | 337764.1667
|  | Dibulatkan |  |  |  |  | 375000
Pk.RF.01 | Pemasangan 1 buah Roof drain Dia. 100 mm ( 4")
No. | Uraian |  | Kode | Satuan | Koefesien | Harga Satuan (Rp.) | Jumlah Harga (Rp.) | Persentase TKDN | Nilai TKDN | Total TKDN
A. |  | TENAGA
|  | Pekerja | L.01 | Oh | 0.0048611 | 120000 | 583.3333 | 100% | 120000 | 583.3333
|  | Tukang batu | L.02 | Oh | 0.5 | 140000 | 70000 | 100% | 140000 | 70000
|  | Kepala tukang | L.03 | Oh | 0.05 | 150000 | 7500 | 100% | 150000 | 7500
|  | Mandor | L.04 | Oh | 0.05 | 140000 | 7000 | 100% | 140000 | 7000
[6 empty] | Subtotal A | 85083.3333
B. |  | BAHAN
|  | Roof drain |  | Unit | 1 | 275000 | 275000 | 42.24% | 116160 | 116160
|  | Perlengkapan |  | % | 2.5% | 275000 | 6875 |  | 275000 | 6875
[6 empty] | Subtotal B | 281875
C |  | Jumlah ( A+B) |  |  |  |  | 366958.3333 |  |  | 208118.3333
D |  | Overhead & Profit (15%) |  |  |  |  | 36695.8333 |  |  | 20811.8333
E |  | Harga Satuan Pekerjaan (C+D) |  |  |  |  | 403654.1667 |  |  | 228930.1667
|  | Dibulatkan |  |  |  |  | 403000
Pk.DRAC.01 | Pasang 1 Meter pipa drain AC Dia. 40 mm ( 1,5")
No. | Uraian |  | Kode | Satuan | Koefesien | Harga Satuan (Rp.) | Jumlah Harga (Rp.) | Persentase TKDN | Nilai TKDN | Total TKDN
A. |  | TENAGA
|  | Pekerja | L.01 | Oh | 0.05 | 120000 | 6000 | 100% | 120000 | 6000
|  | Tukang batu | L.02 | Oh | 0.04 | 140000 | 5600 | 100% | 140000 | 5600
|  | Kepala tukang | L.03 | Oh | 0.05 | 150000 | 7500 | 100% | 150000 | 7500
|  | Mandor | L.04 | Oh | 0.05 | 140000 | 7000 | 100% | 140000 | 7000
[6 empty] | Subtotal A | 26100
B. |  | BAHAN
|  | Pipa PVC Tipe AW Ø 1 1/2" setara Wavin |  | Unit | 1 | 20500 | 20500 | 89.8% | 18409 | 18409
|  | Isolation |  | 1 | 1 | 12000 | 12000 |  | 12000 | 12000
|  | Perlengkapan |  | % | 20% | 32500 | 6500 |  | 32500 | 6500
[6 empty] | Subtotal B | 39000
C |  | Jumlah ( A+B) |  |  |  |  | 65100 |  |  | 63009
D |  | Overhead & Profit (15%) |  |  |  |  | 6510 |  |  | 6300.9
E |  | Harga Satuan Pekerjaan (C+D) |  |  |  |  | 71610 |  |  | 69309.9
|  | Dibulatkan |  |  |  |  | 71000
Pk.GV.01 | Pemasangan 1 buah stop kran / gate valve diameter 1/2”
No. | Uraian |  | Kode | Satuan | Koefesien | Harga Satuan (Rp.) | Jumlah Harga (Rp.) | Persentase TKDN | Nilai TKDN | Total TKDN
A. |  | TENAGA
|  | Pekerja | L.01 | Oh | 0.2 | 120000 | 24000 | 100% | 120000 | 24000
|  | Tukang batu | L.02 | Oh | 0.15 | 140000 | 21000 | 100% | 140000 | 21000
|  | Kepala tukang | L.03 | Oh | 0.01 | 150000 | 1500 | 100% | 150000 | 1500
|  | Mandor | L.04 | Oh | 0.01 | 140000 | 1400 | 100% | 140000 | 1400
[6 empty] | Subtotal A | 47900
B. |  | BAHAN
|  | Stop kran / gate valve Ø 1/2" |  | Unit | 1 | 250000 | 250000 | 86.29% | 215725 | 215725
|  | Seal tape |  | Unit | 0.35 | 250000 | 87500 |  | 250000 | 87500
[6 empty] | Subtotal B | 337500
C |  | Jumlah ( A+B) |  |  |  |  | 385400 |  |  | 351125
D |  | Overhead & Profit (15%) |  |  |  |  | 38540 |  |  | 35112.5
E |  | Harga Satuan Pekerjaan (C+D) |  |  |  |  | 423940 |  |  | 386237.5
|  | Dibulatkan |  |  |  |  | 423000
Pk.GV.02 | Pemasangan 1 buah stop kran / gate valve diameter 3/4”
No. | Uraian |  | Kode | Satuan | Koefesien | Harga Satuan (Rp.) | Jumlah Harga (Rp.) | Persentase TKDN | Nilai TKDN | Total TKDN
A. |  | TENAGA
|  | Pekerja | L.01 | Oh | 0.1 | 120000 | 12000 | 100% | 120000 | 12000
|  | Tukang batu | L.02 | Oh | 0.1 | 140000 | 14000 | 100% | 140000 | 14000
|  | Kepala tukang | L.03 | Oh | 0.01 | 150000 | 1500 | 100% | 150000 | 1500
|  | Mandor | L.04 | Oh | 0.01 | 140000 | 1400 | 100% | 140000 | 1400
[6 empty] | Subtotal A | 28900
B. |  | BAHAN
|  | Stop kran / gate valve Ø 3/4" |  | Unit | 1 | 258000 | 258000 | 86.29% | 222628.2 | 222628.2
|  | Seal tape |  | Unit | 0.025 | 258000 | 6450 |  | 258000 | 6450
[6 empty] | Subtotal B | 264450
C |  | Jumlah ( A+B) |  |  |  |  | 293350 |  |  | 257978.2
D |  | Overhead & Profit (15%) |  |  |  |  | 29335 |  |  | 25797.82
E |  | Harga Satuan Pekerjaan (C+D) |  |  |  |  | 322685 |  |  | 283776.02
|  | Dibulatkan |  |  |  |  | 322685
Pk.GV.03 | Pemasangan 1 buah stop kran / Ball valve diameter 1 ”
No. | Uraian |  | Kode | Satuan | Koefesien | Harga Satuan (Rp.) | Jumlah Harga (Rp.) | Persentase TKDN | Nilai TKDN | Total TKDN
A. |  | TENAGA
|  | Pekerja | L.01 | Oh | 0.2 | 120000 | 24000 | 100% | 120000 | 24000
|  | Tukang batu | L.02 | Oh | 0.2 | 140000 | 28000 | 100% | 140000 | 28000
|  | Kepala tukang | L.03 | Oh | 0.01 | 150000 | 1500 | 100% | 150000 | 1500
|  | Mandor | L.04 | Oh | 0.01 | 140000 | 1400 | 100% | 140000 | 1400
[6 empty] | Subtotal A | 54900
B. |  | BAHAN
|  | Ball valve screw Dia. 25 mm ( 1 " ) |  | Unit | 1 | 450000 | 450000 | 86.29% | 388305 | 388305
|  | Seal tape |  | Unit | 0.35 | 450000 | 157500 |  | 450000 | 157500
[6 empty] | Subtotal B | 607500
C |  | Jumlah ( A+B) |  |  |  |  | 662400 |  |  | 600705
D |  | Overhead & Profit (15%) |  |  |  |  | 99360 |  |  | 60070.5
E |  | Harga Satuan Pekerjaan (C+D) |  |  |  |  | 761760 |  |  | 660775.5
|  | Dibulatkan |  |  |  |  | 761000
Pk.GV.04 | Pemasangan 1 buah Check valve diameter 1”
No. | Uraian |  | Kode | Satuan | Koefesien | Harga Satuan (Rp.) | Jumlah Harga (Rp.) | Persentase TKDN | Nilai TKDN | Total TKDN
A. |  | TENAGA
|  | Pekerja | L.01 | Oh | 0.01 | 120000 | 1200 | 100% | 120000 | 1200
|  | Tukang batu | L.02 | Oh | 0.4 | 140000 | 56000 | 100% | 140000 | 56000
|  | Kepala tukang | L.03 | Oh | 0.04 | 150000 | 6000 | 100% | 150000 | 6000
|  | Mandor | L.04 | Oh | 0.005 | 140000 | 700 | 100% | 140000 | 700
[6 empty] | Subtotal A | 63900
B. |  | BAHAN
|  | Check valve Ø 1" Brass |  | Unit | 1 | 256000 | 256000 | 99.36% | 254361.6 | 254361.6
|  | Seal tape |  | Unit | 0.025 | 256000 | 6400 |  | 256000 | 6400
[6 empty] | Subtotal B | 262400
C |  | Jumlah ( A+B) |  |  |  |  | 326300 |  |  | 324661.6
D |  | Overhead & Profit (15%) |  |  |  |  | 32630 |  |  | 32466.16
E |  | Harga Satuan Pekerjaan (C+D) |  |  |  |  | 358930 |  |  | 357127.76
|  | Dibulatkan |  |  |  |  | 358930
Pk.GV.05 | Pemasangan 1 buah Foot valve diameter 1”
No. | Uraian |  | Kode | Satuan | Koefesien | Harga Satuan (Rp.) | Jumlah Harga (Rp.) | Persentase TKDN | Nilai TKDN | Total TKDN
A. |  | TENAGA
|  | Pekerja | L.01 | Oh | 0.01 | 120000 | 1200 | 100% | 120000 | 1200
|  | Tukang batu | L.02 | Oh | 0.4 | 140000 | 56000 | 100% | 140000 | 56000
|  | Kepala tukang | L.03 | Oh | 0.04 | 150000 | 6000 | 100% | 150000 | 6000
|  | Mandor | L.04 | Oh | 0.005 | 140000 | 700 | 100% | 140000 | 700
[6 empty] | Subtotal A | 63900
B. |  | BAHAN
|  | Foot valve Ø 1" Brass |  | Unit | 1 | 155000 | 155000 | 86.29% | 133749.5 | 133749.5
|  | Seal tape |  | Unit | 0.025 | 155000 | 3875 |  | 155000 | 3875
[6 empty] | Subtotal B | 158875
C |  | Jumlah ( A+B) |  |  |  |  | 222775 |  |  | 201524.5
D |  | Overhead & Profit (15%) |  |  |  |  | 22277.5 |  |  | 20152.45
E |  | Harga Satuan Pekerjaan (C+D) |  |  |  |  | 245052.5 |  |  | 221676.95
|  | Dibulatkan |  |  |  |  | 245052
Pk.GV.06 | Pemasangan 1 buah Gate valve diameter 1 1/4”
No. | Uraian |  | Kode | Satuan | Koefesien | Harga Satuan (Rp.) | Jumlah Harga (Rp.) | Persentase TKDN | Nilai TKDN | Total TKDN
A. |  | TENAGA
|  | Pekerja | L.01 | Oh | 0.01 | 120000 | 1200 | 100% | 120000 | 1200
|  | Tukang batu | L.02 | Oh | 0.4 | 140000 | 56000 | 100% | 140000 | 56000
|  | Kepala tukang | L.03 | Oh | 0.04 | 150000 | 6000 | 100% | 150000 | 6000
|  | Mandor | L.04 | Oh | 0.005 | 140000 | 700 | 100% | 140000 | 700
[6 empty] | Subtotal A | 63900
B. |  | BAHAN
|  | Stop kran / gate valve Ø 1 1/4" |  | Unit | 1 | 395000 | 395000 | 86.29% | 340845.5 | 340845.5
|  | Seal tape |  | Unit | 0.025 | 395000 | 9875 |  | 395000 | 9875
[6 empty] | Subtotal B | 404875
C |  | Jumlah ( A+B) |  |  |  |  | 468775 |  |  | 414620.5
D |  | Overhead & Profit (15%) |  |  |  |  | 46877.5 |  |  | 41462.05
E |  | Harga Satuan Pekerjaan (C+D) |  |  |  |  | 515652.5 |  |  | 456082.55
|  | Dibulatkan |  |  |  |  | 515652
Pk.GV.07 | Pemasangan 1 buah check valve diameter 1 1/4”
No. | Uraian |  | Kode | Satuan | Koefesien | Harga Satuan (Rp.) | Jumlah Harga (Rp.) | Persentase TKDN | Nilai TKDN | Total TKDN
A. |  | TENAGA
|  | Pekerja | L.01 | Oh | 0.01 | 120000 | 1200 | 100% | 120000 | 1200
|  | Tukang batu | L.02 | Oh | 0.4 | 140000 | 56000 | 100% | 140000 | 56000
|  | Kepala tukang | L.03 | Oh | 0.04 | 150000 | 6000 | 100% | 150000 | 6000
|  | Mandor | L.04 | Oh | 0.005 | 140000 | 700 | 100% | 140000 | 700
[6 empty] | Subtotal A | 63900
B. |  | BAHAN
|  | Check valve Ø 1 1/4" Brass |  | Unit | 1 | 410000 | 410000 | 99.36% | 407376 | 407376
|  | Seal tape |  | Unit | 0.35 | 410000 | 143500 |  | 410000 | 143500
[6 empty] | Subtotal B | 553500
C |  | Jumlah ( A+B) |  |  |  |  | 617400 |  |  | 614776
D |  | Overhead & Profit (15%) |  |  |  |  | 92610 |  |  | 61477.6
E |  | Harga Satuan Pekerjaan (C+D) |  |  |  |  | 710010 |  |  | 676253.6
|  | Dibulatkan |  |  |  |  | 710010
Pk.GV.08 | Pemasangan 1 buah Foot valve diameter 1 1/4”
No. | Uraian |  | Kode | Satuan | Koefesien | Harga Satuan (Rp.) | Jumlah Harga (Rp.) | Persentase TKDN | Nilai TKDN | Total TKDN
A. |  | TENAGA
|  | Pekerja | L.01 | Oh | 0.01 | 120000 | 1200 | 100% | 120000 | 1200
|  | Tukang batu | L.02 | Oh | 0.4 | 140000 | 56000 | 100% | 140000 | 56000
|  | Kepala tukang | L.03 | Oh | 0.04 | 150000 | 6000 | 100% | 150000 | 6000
|  | Mandor | L.04 | Oh | 0.005 | 140000 | 700 | 100% | 140000 | 700
[6 empty] | Subtotal A | 63900
B. |  | BAHAN
|  | Foot valve Ø 1 1/4" Brass |  | Unit | 1 | 245000 | 245000 | 86.29% | 211410.5 | 211410.5
|  | Seal tape |  | Unit | 0.35 | 245000 | 85750 |  | 245000 | 85750
[6 empty] | Subtotal B | 330750
C |  | Jumlah ( A+B) |  |  |  |  | 394650 |  |  | 361060.5
D |  | Overhead & Profit (15%) |  |  |  |  | 59197.5 |  |  | 36106.05
E |  | Harga Satuan Pekerjaan (C+D) |  |  |  |  | 453847.5 |  |  | 397166.55
|  | Dibulatkan |  |  |  |  | 453847
Pk.GV.09 | Pemasangan 1 buah Gate valve diameter 1 1/2”
No. | Uraian |  | Kode | Satuan | Koefesien | Harga Satuan (Rp.) | Jumlah Harga (Rp.) | Persentase TKDN | Nilai TKDN | Total TKDN
A. |  | TENAGA
|  | Pekerja | L.01 | Oh | 0.01 | 120000 | 1200 | 100% | 120000 | 1200
|  | Tukang batu | L.02 | Oh | 0.4 | 140000 | 56000 | 100% | 140000 | 56000
|  | Kepala tukang | L.03 | Oh | 0.04 | 150000 | 6000 | 100% | 150000 | 6000
|  | Mandor | L.04 | Oh | 0.005 | 140000 | 700 | 100% | 140000 | 700
[6 empty] | Subtotal A | 63900
B. |  | BAHAN
|  | Stop kran / gate valve Ø 1 1/2" screw |  | Unit | 1 | 750000 | 750000 | 86.29% | 647175 | 647175
|  | Seal tape |  | Unit | 0.35 | 750000 | 262500 |  | 750000 | 262500
[6 empty] | Subtotal B | 1012500
C |  | Jumlah ( A+B) |  |  |  |  | 1076400 |  |  | 973575
D |  | Overhead & Profit (15%) |  |  |  |  | 161460 |  |  | 97357.5
E |  | Harga Satuan Pekerjaan (C+D) |  |  |  |  | 1237860 |  |  | 1070932.5
|  | Dibulatkan |  |  |  |  | 1237800
Pk.GV.10 | Pemasangan 1 buah Gate valve diameter 2”
No. | Uraian |  | Kode | Satuan | Koefesien | Harga Satuan (Rp.) | Jumlah Harga (Rp.) | Persentase TKDN | Nilai TKDN | Total TKDN
A. |  | TENAGA
|  | Pekerja | L.01 | Oh | 0.01 | 120000 | 1200 | 100% | 120000 | 1200
|  | Tukang batu | L.02 | Oh | 0.4 | 140000 | 56000 | 100% | 140000 | 56000
|  | Kepala tukang | L.03 | Oh | 0.04 | 150000 | 6000 | 100% | 150000 | 6000
|  | Mandor | L.04 | Oh | 0.005 | 140000 | 700 | 100% | 140000 | 700
[6 empty] | Subtotal A | 63900
B. |  | BAHAN
|  | Stop kran / gate valve Ø 2" screw |  | Unit | 1 | 1120000 | 1120000 | 86.29% | 966448 | 966448
|  | Seal tape DAN acessories |  | Unit | 0.35 | 1120000 | 392000 |  | 1120000 | 392000
[6 empty] | Subtotal B | 1512000
C |  | Jumlah ( A+B) |  |  |  |  | 1575900 |  |  | 1422348
D |  | Overhead & Profit (15%) |  |  |  |  | 236385 |  |  | 142234.8
E |  | Harga Satuan Pekerjaan (C+D) |  |  |  |  | 1812285 |  |  | 1564582.8
|  | Dibulatkan |  |  |  |  | 1812000
Pk.GV.11 | Pemasangan 1 buah Gate valve diameter 2 1/2”
No. | Uraian |  | Kode | Satuan | Koefesien | Harga Satuan (Rp.) | Jumlah Harga (Rp.) | Persentase TKDN | Nilai TKDN | Total TKDN
A. |  | TENAGA
|  | Pekerja | L.01 | Oh | 0.01 | 120000 | 1200 | 100% | 120000 | 1200
|  | Tukang batu | L.02 | Oh | 0.4 | 140000 | 56000 | 100% | 140000 | 56000
|  | Kepala tukang | L.03 | Oh | 0.04 | 150000 | 6000 | 100% | 150000 | 6000
|  | Mandor | L.04 | Oh | 0.005 | 140000 | 700 | 100% | 140000 | 700
[6 empty] | Subtotal A | 63900
B. |  | BAHAN
|  | Stop kran / gate valve Ø 2" flange |  | Unit | 1 | 1980000 | 1980000 | 86.29% | 1708542 | 1708542
|  | Seal tape |  | Unit | 0.025 | 1980000 | 49500 |  | 1980000 | 49500
[6 empty] | Subtotal B | 2029500
C |  | Jumlah ( A+B) |  |  |  |  | 2093400 |  |  | 1821942
D |  | Overhead & Profit (15%) |  |  |  |  | 209340 |  |  | 182194.2
E |  | Harga Satuan Pekerjaan (C+D) |  |  |  |  | 2302740 |  |  | 2004136.2
|  | Dibulatkan |  |  |  |  | 2302740
Pk.GV.12 | Pemasangan 1 buah Strainer diameter 2”
No. | Uraian |  | Kode | Satuan | Koefesien | Harga Satuan (Rp.) | Jumlah Harga (Rp.) | Persentase TKDN | Nilai TKDN | Total TKDN
A. |  | TENAGA
|  | Pekerja | L.01 | Oh | 0.01 | 120000 | 1200 | 100% | 120000 | 1200
|  | Tukang batu | L.02 | Oh | 0.4 | 140000 | 56000 | 100% | 140000 | 56000
|  | Kepala tukang | L.03 | Oh | 0.04 | 150000 | 6000 | 100% | 150000 | 6000
|  | Mandor | L.04 | Oh | 0.005 | 140000 | 700 | 100% | 140000 | 700
[6 empty] | Subtotal A | 63900
B. |  | BAHAN
|  | Strainer Ø 2 " Brass |  | Unit | 1 | 750000 | 750000 | 29.21% | 219075 | 219075
|  | Seal tape |  | Unit | 0.025 | 750000 | 18750 |  | 750000 | 18750
[6 empty] | Subtotal B | 768750
C |  | Jumlah ( A+B) |  |  |  |  | 832650 |  |  | 301725
D |  | Overhead & Profit (15%) |  |  |  |  | 83265 |  |  | 30172.5
E |  | Harga Satuan Pekerjaan (C+D) |  |  |  |  | 915915 |  |  | 331897.5
|  | Dibulatkan |  |  |  |  | 915915
Pk.GV.13 | Pemasangan 1 buah Foot valve diameter 2 ”
No. | Uraian |  | Kode | Satuan | Koefesien | Harga Satuan (Rp.) | Jumlah Harga (Rp.) | Persentase TKDN | Nilai TKDN | Total TKDN
A. |  | TENAGA
|  | Pekerja | L.01 | Oh | 0.01 | 120000 | 1200 | 100% | 120000 | 1200
|  | Tukang batu | L.02 | Oh | 0.4 | 140000 | 56000 | 100% | 140000 | 56000
|  | Kepala tukang | L.03 | Oh | 0.04 | 150000 | 6000 | 100% | 150000 | 6000
|  | Mandor | L.04 | Oh | 0.005 | 140000 | 700 | 100% | 140000 | 700
[6 empty] | Subtotal A | 63900
B. |  | BAHAN
|  | Foot valve Ø 2 " Brass |  | Unit | 1 | 850000 | 850000 | 86.29% | 733465 | 733465
|  | Seal tape |  | Unit | 0.35 | 850000 | 297500 |  | 850000 | 297500
[6 empty] | Subtotal B | 1147500
C |  | Jumlah ( A+B) |  |  |  |  | 1211400 |  |  | 1094865
D |  | Overhead & Profit (15%) |  |  |  |  | 181710 |  |  | 109486.5
E |  | Harga Satuan Pekerjaan (C+D) |  |  |  |  | 1393110 |  |  | 1204351.5
|  | Dibulatkan |  |  |  |  | 1393100
Pk.GV.14 | Pemasangan 1 buah Flexible joint diameter 2 ”
No. | Uraian |  | Kode | Satuan | Koefesien | Harga Satuan (Rp.) | Jumlah Harga (Rp.) | Persentase TKDN | Nilai TKDN | Total TKDN
A. |  | TENAGA
|  | Pekerja | L.01 | Oh | 0.01 | 120000 | 1200 | 100% | 120000 | 1200
|  | Tukang batu | L.02 | Oh | 0.4 | 140000 | 56000 | 100% | 140000 | 56000
|  | Kepala tukang | L.03 | Oh | 0.04 | 150000 | 6000 | 100% | 150000 | 6000
|  | Mandor | L.04 | Oh | 0.005 | 140000 | 700 | 100% | 140000 | 700
[6 empty] | Subtotal A | 63900
B. |  | BAHAN
|  | Flexible joint dia. 2 " |  | Unit | 1 | 860000 | 860000 | 99.36% | 854496 | 854496
|  | Seal tape |  | Unit | 0.35 | 860000 | 301000 |  | 860000 | 301000
[6 empty] | Subtotal B | 1161000
C |  | Jumlah ( A+B) |  |  |  |  | 1224900 |  |  | 1219396
D |  | Overhead & Profit (15%) |  |  |  |  | 183735 |  |  | 121939.6
E |  | Harga Satuan Pekerjaan (C+D) |  |  |  |  | 1408635 |  |  | 1341335.6
|  | Dibulatkan |  |  |  |  | 1408635
Pk.GV.15 | Pemasangan 1 buah Flexible joint diameter 1 1/2”
No. | Uraian |  | Kode | Satuan | Koefesien | Harga Satuan (Rp.) | Jumlah Harga (Rp.) | Persentase TKDN | Nilai TKDN | Total TKDN
A. |  | TENAGA
|  | Pekerja | L.01 | Oh | 0.01 | 120000 | 1200 | 100% | 120000 | 1200
|  | Tukang batu | L.02 | Oh | 0.4 | 140000 | 56000 | 100% | 140000 | 56000
|  | Kepala tukang | L.03 | Oh | 0.04 | 150000 | 6000 | 100% | 150000 | 6000
|  | Mandor | L.04 | Oh | 0.005 | 140000 | 700 | 100% | 140000 | 700
[6 empty] | Subtotal A | 63900
B. |  | BAHAN
|  | Flexible joint dia. 1 1/2 " ( Brass ) |  | Unit | 1 | 860000 | 860000 |  | 860000 | 860000
|  | Seal tape |  | Unit | 0.025 | 860000 | 21500 |  | 860000 | 21500
[6 empty] | Subtotal B | 881500
C |  | Jumlah ( A+B) |  |  |  |  | 945400 |  |  | 945400
D |  | Overhead & Profit (15%) |  |  |  |  | 94540 |  |  | 94540
E |  | Harga Satuan Pekerjaan (C+D) |  |  |  |  | 1039940 |  |  | 1039940
|  | Dibulatkan |  |  |  |  | 1039900
Pk.GV.16 | Pemasangan 1 buah Check valve diameter 1 1/2”
No. | Uraian |  | Kode | Satuan | Koefesien | Harga Satuan (Rp.) | Jumlah Harga (Rp.) | Persentase TKDN | Nilai TKDN | Total TKDN
A. |  | TENAGA
|  | Pekerja | L.01 | Oh | 0.01 | 120000 | 1200 | 100% | 120000 | 1200
|  | Tukang batu | L.02 | Oh | 0.4 | 140000 | 56000 | 100% | 140000 | 56000
|  | Kepala tukang | L.03 | Oh | 0.04 | 150000 | 6000 | 100% | 150000 | 6000
|  | Mandor | L.04 | Oh | 0.005 | 140000 | 700 | 100% | 140000 | 700
[6 empty] | Subtotal A | 63900
B. |  | BAHAN
|  | Check valve 1 1/2" |  | Unit | 1 | 950000 | 950000 | 99.36% | 943920 | 943920
|  | Seal tape |  | Unit | 0.35 | 950000 | 332500 |  | 950000 | 332500
[6 empty] | Subtotal B | 1282500
C |  | Jumlah ( A+B) |  |  |  |  | 1346400 |  |  | 1340320
D |  | Overhead & Profit (15%) |  |  |  |  | 201960 |  |  | 134032
E |  | Harga Satuan Pekerjaan (C+D) |  |  |  |  | 1548360 |  |  | 1474352
|  | Dibulatkan |  |  |  |  | 1548000
Pk.plam.01 | Pemasangan 1 m’ Pipa PPR PN 10 diameter ½ ”
No. | Uraian |  | Kode | Satuan | Koefesien | Harga Satuan (Rp.) | Jumlah Harga (Rp.) | Persentase TKDN | Nilai TKDN | Total TKDN
A. |  | TENAGA
|  | Pekerja | L.01 | Oh | 0.08 | 120000 | 9600 | 100% | 120000 | 9600
|  | Tukang batu | L.02 | Oh | 0.08 | 140000 | 11200 | 100% | 140000 | 11200
|  | Kepala tukang | L.03 | Oh | 0.007 | 150000 | 1050 | 100% | 150000 | 1050
|  | Mandor | L.04 | Oh | 0.005 | 140000 | 700 | 100% | 140000 | 700
[6 empty] | Subtotal A | 22550
B. |  | BAHAN
|  | Pipa PPR PN 10 Ø 1/2" |  | M' | 1.2 | 12500 | 15000 | 25.23% | 3153.75 | 3784.5
|  | Perlengkapan |  | % | 35% | 12500 | 4375 |  | 12500 | 4375
[6 empty] | Subtotal B | 19375
C |  | Jumlah ( A+B) |  |  |  |  | 41925 |  |  | 30709.5
D |  | Overhead & Profit (15%) |  |  |  |  | 4192.5 |  |  | 3070.95
E |  | Harga Satuan Pekerjaan (C+D) |  |  |  |  | 46117.5 |  |  | 33780.45
|  | Dibulatkan |  |  |  |  | 46000
Pk.plam.02 | Pemasangan 1 m’ Pipa PPR PN 10 diameter3/4 ”
No. | Uraian |  | Kode | Satuan | Koefesien | Harga Satuan (Rp.) | Jumlah Harga (Rp.) | Persentase TKDN | Nilai TKDN | Total TKDN
A. |  | TENAGA
|  | Pekerja | L.01 | Oh | 0.08 | 120000 | 9600 | 100% | 120000 | 9600
|  | Tukang batu | L.02 | Oh | 0.08 | 140000 | 11200 | 100% | 140000 | 11200
|  | Kepala tukang | L.03 | Oh | 0.007 | 150000 | 1050 | 100% | 150000 | 1050
|  | Mandor | L.04 | Oh | 0.005 | 140000 | 700 | 100% | 140000 | 700
[6 empty] | Subtotal A | 22550
B. |  | BAHAN
|  | Pipa PPR PN 10 Ø 3/4" |  | M' | 1.2 | 16000 | 19200 | 25.23% | 4036.8 | 4844.16
|  | Perlengkapan |  | % | 35% | 16000 | 5600 |  | 16000 | 5600
[6 empty] | Subtotal B | 24800
C |  | Jumlah ( A+B) |  |  |  |  | 47350 |  |  | 32994.16
D |  | Overhead & Profit (15%) |  |  |  |  | 4735 |  |  | 3299.416
E |  | Harga Satuan Pekerjaan (C+D) |  |  |  |  | 52085 |  |  | 36293.576
|  | Dibulatkan |  |  |  |  | 52000
Pk.plam.03 | Pemasangan 1 m’ Pipa PPR PN 10 diameter 1 ”
No. | Uraian |  | Kode | Satuan | Koefesien | Harga Satuan (Rp.) | Jumlah Harga (Rp.) | Persentase TKDN | Nilai TKDN | Total TKDN
A. |  | TENAGA
|  | Pekerja | L.01 | Oh | 0.08 | 120000 | 9600 | 100% | 120000 | 9600
|  | Tukang batu | L.02 | Oh | 0.08 | 140000 | 11200 | 100% | 140000 | 11200
|  | Kepala tukang | L.03 | Oh | 0.007 | 150000 | 1050 | 100% | 150000 | 1050
|  | Mandor | L.04 | Oh | 0.005 | 140000 | 700 | 100% | 140000 | 700
[6 empty] | Subtotal A | 22550
B. |  | BAHAN
|  | Pipa PPR PN 10 Ø 1" |  | M' | 1.2 | 25500 | 30600 | 25.23% | 6433.65 | 7720.38
|  | Perlengkapan |  | % | 35% | 25500 | 8925 |  | 25500 | 8925
[6 empty] | Subtotal B | 39525
C |  | Jumlah ( A+B) |  |  |  |  | 62075 |  |  | 39195.38
D |  | Overhead & Profit (15%) |  |  |  |  | 6207.5 |  |  | 3919.538
E |  | Harga Satuan Pekerjaan (C+D) |  |  |  |  | 68282.5 |  |  | 43114.918
|  | Dibulatkan |  |  |  |  | 68000
Pk.plam.04 | Pemasangan 1 m’ Pipa PPR PN 10 diameter 1 1/4 ”
No. | Uraian |  | Kode | Satuan | Koefesien | Harga Satuan (Rp.) | Jumlah Harga (Rp.) | Persentase TKDN | Nilai TKDN | Total TKDN
A. |  | TENAGA
|  | Pekerja | L.01 | Oh | 0.08 | 120000 | 9600 | 100% | 120000 | 9600
|  | Tukang batu | L.02 | Oh | 0.08 | 140000 | 11200 | 100% | 140000 | 11200
|  | Kepala tukang | L.03 | Oh | 0.007 | 150000 | 1050 | 100% | 150000 | 1050
|  | Mandor | L.04 | Oh | 0.005 | 140000 | 700 | 100% | 140000 | 700
[6 empty] | Subtotal A | 22550
B. |  | BAHAN
|  | Pipa PPR PN 10 Ø 1 1/4" |  | M' | 1.2 | 41000 | 49200 | 25.23% | 10344.3 | 12413.16
|  | Perlengkapan |  | % | 35% | 41000 | 14350 |  | 41000 | 14350
[6 empty] | Subtotal B | 63550
C |  | Jumlah ( A+B) |  |  |  |  | 86100 |  |  | 49313.16
D |  | Overhead & Profit (15%) |  |  |  |  | 8610 |  |  | 4931.316
E |  | Harga Satuan Pekerjaan (C+D) |  |  |  |  | 94710 |  |  | 54244.476
|  | Dibulatkan |  |  |  |  | 94000
Pk.plam.05 | Pemasangan 1 m’ Pipa PPR PN 10 diameter 1 1/2 ”
No. | Uraian |  | Kode | Satuan | Koefesien | Harga Satuan (Rp.) | Jumlah Harga (Rp.) | Persentase TKDN | Nilai TKDN | Total TKDN
A. |  | TENAGA
|  | Pekerja | L.01 | Oh | 0.09 | 120000 | 10800 | 100% | 120000 | 10800
|  | Tukang batu | L.02 | Oh | 0.09 | 140000 | 12600 | 100% | 140000 | 12600
|  | Kepala tukang | L.03 | Oh | 0.06 | 150000 | 9000 | 100% | 150000 | 9000
|  | Mandor | L.04 | Oh | 0.005 | 140000 | 700 | 100% | 140000 | 700
[6 empty] | Subtotal A | 33100
B. |  | BAHAN
|  | Pipa PPR PN 10 Ø 1 1/2" |  | M' | 1.2 | 63000 | 75600 | 25.23% | 15894.9 | 19073.88
|  | Perlengkapan |  | % | 35% | 63000 | 22050 |  | 63000 | 22050
[6 empty] | Subtotal B | 97650
C |  | Jumlah ( A+B) |  |  |  |  | 130750 |  |  | 74223.88
D |  | Overhead & Profit (15%) |  |  |  |  | 13075 |  |  | 7422.388
E |  | Harga Satuan Pekerjaan (C+D) |  |  |  |  | 143825 |  |  | 81646.268
|  | Dibulatkan |  |  |  |  | 143000
Pk.plam.06 | Pemasangan 1 m’ Pipa PPR PN 10 diameter 2 ”
No. | Uraian |  | Kode | Satuan | Koefesien | Harga Satuan (Rp.) | Jumlah Harga (Rp.) | Persentase TKDN | Nilai TKDN | Total TKDN
A. |  | TENAGA
|  | Pekerja | L.01 | Oh | 0.1 | 120000 | 12000 | 100% | 120000 | 12000
|  | Tukang batu | L.02 | Oh | 0.1 | 140000 | 14000 | 100% | 140000 | 14000
|  | Kepala tukang | L.03 | Oh | 0.06 | 150000 | 9000 | 100% | 150000 | 9000
|  | Mandor | L.04 | Oh | 0.05 | 140000 | 7000 | 100% | 140000 | 7000
[6 empty] | Subtotal A | 42000
B. |  | BAHAN
|  | Pipa PPR PN 10 Ø 2" |  | M' | 1.2 | 101000 | 121200 | 25.23% | 25482.3 | 30578.76
|  | Perlengkapan |  | % | 35% | 101000 | 35350 |  | 101000 | 35350
[6 empty] | Subtotal B | 156550
C |  | Jumlah ( A+B) |  |  |  |  | 198550 |  |  | 107928.76
D |  | Overhead & Profit (15%) |  |  |  |  | 19855 |  |  | 10792.876
E |  | Harga Satuan Pekerjaan (C+D) |  |  |  |  | 218405 |  |  | 118721.636
|  | Dibulatkan |  |  |  |  | 218000
Pk.plam.07 | Pemasangan 1 m’ Pipa PPR PN 10 diameter 2 1/2 ”
No. | Uraian |  | Kode | Satuan | Koefesien | Harga Satuan (Rp.) | Jumlah Harga (Rp.) | Persentase TKDN | Nilai TKDN | Total TKDN
A. |  | TENAGA
|  | Pekerja | L.01 | Oh | 0.15 | 120000 | 18000 | 100% | 120000 | 18000
|  | Tukang batu | L.02 | Oh | 0.15 | 140000 | 21000 | 100% | 140000 | 21000
|  | Kepala tukang | L.03 | Oh | 0.05 | 150000 | 7500 | 100% | 150000 | 7500
|  | Mandor | L.04 | Oh | 0.045 | 140000 | 6300 | 100% | 140000 | 6300
[6 empty] | Subtotal A | 52800
B. |  | BAHAN
|  | Pipa PPR PN 10 Ø 2 1/2" |  | M' | 1.2 | 171000 | 205200 | 25.23% | 43143.3 | 51771.96
|  | Perlengkapan |  | % | 35% | 171000 | 59850 |  | 171000 | 59850
[6 empty] | Subtotal B | 265050
C |  | Jumlah ( A+B) |  |  |  |  | 317850 |  |  | 164421.96
D |  | Overhead & Profit (15%) |  |  |  |  | 31785 |  |  | 16442.196
E |  | Harga Satuan Pekerjaan (C+D) |  |  |  |  | 349635 |  |  | 180864.156
|  | Dibulatkan |  |  |  |  | 349600
Pk.plam.08 | Pemasangan 1 m’ Pipa PPR PN 10 diameter 3”
No. | Uraian |  | Kode | Satuan | Koefesien | Harga Satuan (Rp.) | Jumlah Harga (Rp.) | Persentase TKDN | Nilai TKDN | Total TKDN
A. |  | TENAGA
|  | Pekerja | L.01 | Oh | 0.24 | 120000 | 28800 | 100% | 120000 | 28800
|  | Tukang batu | L.02 | Oh | 0.2 | 140000 | 28000 | 100% | 140000 | 28000
|  | Kepala tukang | L.03 | Oh | 0.04 | 150000 | 6000 | 100% | 150000 | 6000
|  | Mandor | L.04 | Oh | 0.02 | 140000 | 2800 | 100% | 140000 | 2800
[6 empty] | Subtotal A | 65600
B. |  | BAHAN
|  | Pipa PPR PN 10 Ø 3" |  | M' | 1.2 | 198000 | 237600 | 25.23% | 49955.4 | 59946.48
|  | Perlengkapan |  | % | 35% | 198000 | 69300 |  | 198000 | 69300
[6 empty] | Subtotal B | 306900
C |  | Jumlah ( A+B) |  |  |  |  | 372500 |  |  | 194846.48
D |  | Overhead & Profit (15%) |  |  |  |  | 37250 |  |  | 19484.648
E |  | Harga Satuan Pekerjaan (C+D) |  |  |  |  | 409750 |  |  | 214331.128
|  | Dibulatkan |  |  |  |  | 409750
Pk.plam.09 | Pemasangan 1 m’ Pipa PPR PN 10 diameter 4”
No. | Uraian |  | Kode | Satuan | Koefesien | Harga Satuan (Rp.) | Jumlah Harga (Rp.) | Persentase TKDN | Nilai TKDN | Total TKDN
A. |  | TENAGA
|  | Pekerja | L.01 | Oh | 0.3 | 120000 | 36000 | 100% | 120000 | 36000
|  | Tukang batu | L.02 | Oh | 0.25 | 140000 | 35000 | 100% | 140000 | 35000
|  | Kepala tukang | L.03 | Oh | 0.06 | 150000 | 9000 | 100% | 150000 | 9000
|  | Mandor | L.04 | Oh | 0.05 | 140000 | 7000 | 100% | 140000 | 7000
[6 empty] | Subtotal A | 87000
B. |  | BAHAN
|  | Pipa PPR PN 10 Ø 4" |  | M' | 1.2 | 300000 | 360000 | 25.23% | 75690 | 90828
|  | Perlengkapan |  | % | 35% | 300000 | 105000 |  | 300000 | 105000
[6 empty] | Subtotal B | 465000
C |  | Jumlah ( A+B) |  |  |  |  | 552000 |  |  | 282828
D |  | Overhead & Profit (15%) |  |  |  |  | 55200 |  |  | 28282.8
E |  | Harga Satuan Pekerjaan (C+D) |  |  |  |  | 607200 |  |  | 311110.8
|  | Dibulatkan |  |  |  |  | 607200
Pk.plam.10 | Pemasangan 1 m’ Pipa PPR PN 20 diameter 1/2”
No. | Uraian |  | Kode | Satuan | Koefesien | Harga Satuan (Rp.) | Jumlah Harga (Rp.) | Persentase TKDN | Nilai TKDN | Total TKDN
A. |  | TENAGA
|  | Pekerja | L.01 | Oh | 0.08 | 120000 | 9600 | 100% | 120000 | 9600
|  | Tukang batu | L.02 | Oh | 0.08 | 140000 | 11200 | 100% | 140000 | 11200
|  | Kepala tukang | L.03 | Oh | 0.007 | 150000 | 1050 | 100% | 150000 | 1050
|  | Mandor | L.04 | Oh | 0.005 | 140000 | 700 | 100% | 140000 | 700
[6 empty] | Subtotal A | 22550
B. |  | BAHAN
|  | Pipa PPR PN 10 Ø 1/2" |  | M' | 1.2 | 12500 | 15000 | 25.23% | 3153.75 | 3784.5
|  | Perlengkapan |  | % | 35% | 12500 | 4375 |  | 12500 | 4375
[6 empty] | Subtotal B | 19375
C |  | Jumlah ( A+B) |  |  |  |  | 41925 |  |  | 30709.5
D |  | Overhead & Profit (15%) |  |  |  |  | 4192.5 |  |  | 3070.95
E |  | Harga Satuan Pekerjaan (C+D) |  |  |  |  | 46117.5 |  |  | 33780.45
|  | Dibulatkan |  |  |  |  | 46100
Pk.plam.11 | Pemasangan 1 unit tangki air panas 15 Ltr
No. | Uraian |  | Kode | Satuan | Koefesien | Harga Satuan (Rp.) | Jumlah Harga (Rp.) | Persentase TKDN | Nilai TKDN | Total TKDN
A. |  | TENAGA
|  | Pekerja | L.01 | Oh | 0.5 | 120000 | 60000 | 100% | 120000 | 60000
|  | Tukang batu | L.02 | Oh | 0.5 | 140000 | 70000 | 100% | 140000 | 70000
|  | Kepala tukang | L.03 | Oh | 0.2 | 150000 | 30000 | 100% | 150000 | 30000
|  | Mandor | L.04 | Oh | 0.2 | 140000 | 28000 | 100% | 140000 | 28000
[6 empty] | Subtotal A | 188000
B. |  | BAHAN
|  | Tangki air panas |  | M' | 1 | 2450000 | 2450000 | 35.03% | 858235 | 858235
|  | Perlengkapan |  | % | 25% | 2450000 | 612500 |  | 2450000 | 612500
[6 empty] | Subtotal B | 3062500
C |  | Jumlah ( A+B) |  |  |  |  | 3250500 |  |  | 1658735
D |  | Overhead & Profit (15%) |  |  |  |  | 325050 |  |  | 165873.5
E |  | Harga Satuan Pekerjaan (C+D) |  |  |  |  | 3575550 |  |  | 1824608.5
|  | Dibulatkan |  |  |  |  | 3575500
Pk.plam.12 | Pemasangan 1 m’ Pipa GIP diameter 3”
No. | Uraian |  | Kode | Satuan | Koefesien | Harga Satuan (Rp.) | Jumlah Harga (Rp.) | Persentase TKDN | Nilai TKDN | Total TKDN
A. |  | TENAGA
|  | Pekerja | L.01 | Oh | 0.25 | 120000 | 30000 | 100% | 120000 | 30000
|  | Tukang batu | L.02 | Oh | 0.15 | 140000 | 21000 | 100% | 140000 | 21000
|  | Kepala tukang | L.03 | Oh | 0.1 | 150000 | 15000 | 100% | 150000 | 15000
|  | Mandor | L.04 | Oh | 0.1 | 140000 | 14000 | 100% | 140000 | 14000
[6 empty] | Subtotal A | 80000
B. |  | BAHAN
|  | Pipa GIP 3" |  | M' | 1.2 | 150000 | 180000 | 89.8% | 134700 | 161640
|  | Perlengkapan |  | % | 35% | 150000 | 52500 |  | 150000 | 52500
[6 empty] | Subtotal B | 232500
C |  | Jumlah ( A+B) |  |  |  |  | 312500 |  |  | 294140
D |  | Overhead & Profit (15%) |  |  |  |  | 31250 |  |  | 29414
E |  | Harga Satuan Pekerjaan (C+D) |  |  |  |  | 343750 |  |  | 323554
|  | Dibulatkan |  |  |  |  | 343000
Pk.plamPVC.01 | Pemasangan 1 m’ Pipa PVC Type AW diameter 1 1/2”
No. | Uraian |  | Kode | Satuan | Koefesien | Harga Satuan (Rp.) | Jumlah Harga (Rp.) | Persentase TKDN | Nilai TKDN | Total TKDN
A. |  | TENAGA
|  | Pekerja | L.01 | Oh | 0.1 | 120000 | 12000 | 100% | 120000 | 12000
|  | Tukang batu | L.02 | Oh | 0.1 | 140000 | 14000 | 100% | 140000 | 14000
|  | Kepala tukang | L.03 | Oh | 0.05 | 150000 | 7500 | 100% | 150000 | 7500
|  | Mandor | L.04 | Oh | 0.003 | 140000 | 420 | 100% | 140000 | 420
[6 empty] | Subtotal A | 33920
B. |  | BAHAN
|  | Pipa PVC Tipe AW Ø 1 1/2" setara Wavin |  | M' | 1.2 | 20500 | 24600 | 89.8% | 18409 | 22090.8
|  | Perlengkapan |  | % | 35% | 20500 | 7175 |  | 20500 | 7175
[6 empty] | Subtotal B | 31775
C |  | Jumlah ( A+B) |  |  |  |  | 65695 |  |  | 63185.8
D |  | Overhead & Profit (15%) |  |  |  |  | 6569.5 |  |  | 6318.58
E |  | Harga Satuan Pekerjaan (C+D) |  |  |  |  | 72264.5 |  |  | 69504.38
|  | Dibulatkan |  |  |  |  | 72000
Pk.plamPVC.02 | Pemasangan 1 m’ Pipa PVC Type AW diameter 2”
No. | Uraian |  | Kode | Satuan | Koefesien | Harga Satuan (Rp.) | Jumlah Harga (Rp.) | Persentase TKDN | Nilai TKDN | Total TKDN
A. |  | TENAGA
|  | Pekerja | L.01 | Oh | 0.1 | 120000 | 12000 | 100% | 120000 | 12000
|  | Tukang batu | L.02 | Oh | 0.1 | 140000 | 14000 | 100% | 140000 | 14000
|  | Kepala tukang | L.03 | Oh | 0.05 | 150000 | 7500 | 100% | 150000 | 7500
|  | Mandor | L.04 | Oh | 0.003 | 140000 | 420 | 100% | 140000 | 420
[6 empty] | Subtotal A | 33920
B. |  | BAHAN
|  | Pipa PVC Tipe AW Ø 2" setara Wavin |  | M' | 1.2 | 25500 | 30600 | 89.8% | 22899 | 27478.8
|  | Perlengkapan |  | % | 35% | 25500 | 8925 |  | 25500 | 8925
[6 empty] | Subtotal B | 39525
C |  | Jumlah ( A+B) |  |  |  |  | 73445 |  |  | 70323.8
D |  | Overhead & Profit (15%) |  |  |  |  | 7344.5 |  |  | 7032.38
E |  | Harga Satuan Pekerjaan (C+D) |  |  |  |  | 80789.5 |  |  | 77356.18
|  | Dibulatkan |  |  |  |  | 80700
Pk.plamPVC.03 | Pemasangan 1 m’ Pipa PVC Type AW diameter 3”
No. | Uraian |  | Kode | Satuan | Koefesien | Harga Satuan (Rp.) | Jumlah Harga (Rp.) | Persentase TKDN | Nilai TKDN | Total TKDN
A. |  | TENAGA
|  | Pekerja | L.01 | Oh | 0.072 | 120000 | 8640 | 100% | 120000 | 8640
|  | Tukang batu | L.02 | Oh | 0.18 | 140000 | 25200 | 100% | 140000 | 25200
|  | Kepala tukang | L.03 | Oh | 0.018 | 150000 | 2700 | 100% | 150000 | 2700
|  | Mandor | L.04 | Oh | 0.06 | 140000 | 8400 | 100% | 140000 | 8400
[6 empty] | Subtotal A | 44940
B. |  | BAHAN
|  | Pipa PVC Tipe AW Ø 3" setara Wavin |  | M' | 1.2 | 53000 | 63600 | 89.8% | 47594 | 57112.8
|  | Perlengkapan |  | % | 35% | 53000 | 18550 |  | 53000 | 18550
[6 empty] | Subtotal B | 82150
C |  | Jumlah ( A+B) |  |  |  |  | 127090 |  |  | 120602.8
D |  | Overhead & Profit (15%) |  |  |  |  | 12709 |  |  | 12060.28
E |  | Harga Satuan Pekerjaan (C+D) |  |  |  |  | 139799 |  |  | 132663.08
|  | Dibulatkan |  |  |  |  | 139000
Pk.plamPVC.04 | Pemasangan 1 m’ Pipa PVC Type AW diameter 4”
No. | Uraian |  | Kode | Satuan | Koefesien | Harga Satuan (Rp.) | Jumlah Harga (Rp.) | Persentase TKDN | Nilai TKDN | Total TKDN
A. |  | TENAGA
|  | Pekerja | L.01 | Oh | 0.3 | 120000 | 36000 | 100% | 120000 | 36000
|  | Tukang batu | L.02 | Oh | 0.1 | 140000 | 14000 | 100% | 140000 | 14000
|  | Kepala tukang | L.03 | Oh | 0.02 | 150000 | 3000 | 100% | 150000 | 3000
|  | Mandor | L.04 | Oh | 0.08 | 140000 | 11200 | 100% | 140000 | 11200
[6 empty] | Subtotal A | 64200
B. |  | BAHAN
|  | Pipa PVC Tipe AW Ø 4" setara Wavin |  | M' | 1.2 | 87000 | 104400 | 89.8% | 78126 | 93751.2
|  | Perlengkapan |  | % | 35% | 87000 | 30450 |  | 87000 | 30450
[6 empty] | Subtotal B | 134850
C |  | Jumlah ( A+B) |  |  |  |  | 199050 |  |  | 188401.2
D |  | Overhead & Profit (15%) |  |  |  |  | 19905 |  |  | 18840.12
E |  | Harga Satuan Pekerjaan (C+D) |  |  |  |  | 218955 |  |  | 207241.32
|  | Dibulatkan |  |  |  |  | 218000
Pk.plamPVC.05 | Pemasangan 1 m’ Pipa PVC Type AW diameter 6”
No. | Uraian |  | Kode | Satuan | Koefesien | Harga Satuan (Rp.) | Jumlah Harga (Rp.) | Persentase TKDN | Nilai TKDN | Total TKDN
A. |  | TENAGA
|  | Pekerja | L.01 | Oh | 0.25 | 120000 | 30000 | 100% | 120000 | 30000
|  | Tukang batu | L.02 | Oh | 0.25 | 140000 | 35000 | 100% | 140000 | 35000
|  | Kepala tukang | L.03 | Oh | 0.1 | 150000 | 15000 | 100% | 150000 | 15000
|  | Mandor | L.04 | Oh | 0.1 | 140000 | 14000 | 100% | 140000 | 14000
[6 empty] | Subtotal A | 94000
B. |  | BAHAN
|  | Pipa PVC Tipe AW Ø 6" setara Wavin |  | M' | 1.2 | 195500 | 234600 | 89.8% | 175559 | 210670.8
|  | Perlengkapan |  | % | 35% | 195500 | 68425 |  | 195500 | 68425
[6 empty] | Subtotal B | 303025
C |  | Jumlah ( A+B) |  |  |  |  | 397025 |  |  | 373095.8
D |  | Overhead & Profit (15%) |  |  |  |  | 39702.5 |  |  | 37309.58
E |  | Harga Satuan Pekerjaan (C+D) |  |  |  |  | 436727.5 |  |  | 410405.38
|  | Dibulatkan |  |  |  |  | 436000
Pk.plamPVC.06 | Pemasangan 1 m’ Pipa PVC Type D diameter 2”
No. | Uraian |  | Kode | Satuan | Koefesien | Harga Satuan (Rp.) | Jumlah Harga (Rp.) | Persentase TKDN | Nilai TKDN | Total TKDN
A. |  | TENAGA
|  | Pekerja | L.01 | Oh | 0.15 | 120000 | 18000 | 100% | 120000 | 18000
|  | Tukang batu | L.02 | Oh | 0.1 | 140000 | 14000 | 100% | 140000 | 14000
|  | Kepala tukang | L.03 | Oh | 0.007 | 150000 | 1050 | 100% | 150000 | 1050
|  | Mandor | L.04 | Oh | 0.007 | 140000 | 980 | 100% | 140000 | 980
[6 empty] | Subtotal A | 34030
B. |  | BAHAN
|  | Pipa PVC Tipe D Ø 2" setara Wavin |  | M' | 1.2 | 15500 | 18600 | 89.8% | 13919 | 16702.8
|  | Perlengkapan |  | % | 35% | 15500 | 5425 |  | 15500 | 5425
[6 empty] | Subtotal B | 24025
C |  | Jumlah ( A+B) |  |  |  |  | 58055 |  |  | 56157.8
D |  | Overhead & Profit (15%) |  |  |  |  | 8708.25 |  |  | 5615.78
E |  | Harga Satuan Pekerjaan (C+D) |  |  |  |  | 66763.25 |  |  | 61773.58
|  | Dibulatkan |  |  |  |  | 66000
Pk.plam.biotek.01 | Pemasangan 1 Unit Bio septiktank 8 m3
No. | Uraian |  | Kode | Satuan | Koefesien | Harga Satuan (Rp.) | Jumlah Harga (Rp.) | Persentase TKDN | Nilai TKDN | Total TKDN
A. |  | TENAGA
|  | Pekerja | L.01 | Oh | 2 | 120000 | 240000 | 100% | 120000 | 240000
|  | Tukang batu | L.02 | Oh | 2 | 140000 | 280000 | 100% | 140000 | 280000
|  | Kepala tukang | L.03 | Oh | 2 | 150000 | 300000 | 100% | 150000 | 300000
|  | Mandor | L.04 | Oh | 2 | 140000 | 280000 | 100% | 140000 | 280000
[6 empty] | Subtotal A | 1100000
B. |  | BAHAN
|  | Biotech septiktank 8 m3 |  | Unit | 1 | 60000000 | 60000000 | 44.3% | 26580000 | 26580000
|  | Perlengkapan |  | % | 3% | 60000000 | 1800000 |  | 60000000 | 1800000
[6 empty] | Subtotal B | 61800000
C. |  | Pengangkutan mobilisasi
[5 empty] | 1 | 3000000 | 3000000 |  | 3000000 | 3000000
[6 empty] | Subtotal C | 3000000
D |  | Jumlah ( A+B+C) |  |  |  |  | 65900000 |  |  | 32480000
E |  | Overhead & Profit (15%) |  |  |  |  | 6590000 |  |  | 3248000
F |  | Harga Satuan Pekerjaan (D+E) |  |  |  |  | 72490000 |  |  | 35728000
|  | Dibulatkan |  |  |  |  | 72490000
Pk.plam.biotek.02 | Pemasangan 1 Unit Bio septiktank 10 m3
No. | Uraian |  | Kode | Satuan | Koefesien | Harga Satuan (Rp.) | Jumlah Harga (Rp.) | Persentase TKDN | Nilai TKDN | Total TKDN
A. |  | TENAGA
|  | Pekerja | L.01 | Oh | 2 | 120000 | 240000 | 100% | 120000 | 240000
|  | Tukang batu | L.02 | Oh | 2 | 140000 | 280000 | 100% | 140000 | 280000
|  | Kepala tukang | L.03 | Oh | 1 | 150000 | 150000 | 100% | 150000 | 150000
|  | Mandor | L.04 | Oh | 1 | 140000 | 140000 | 100% | 140000 | 140000
[6 empty] | Subtotal A | 810000
B. |  | BAHAN
|  | Biotech septiktank 10 m3 |  | Unit | 1 | 72000000 | 72000000 | 44.3% | 31896000 | 31896000
|  | Perlengkapan |  | % | 3% | 72000000 | 2160000 |  | 72000000 | 2160000
[6 empty] | Subtotal B | 74160000
C. |  | Pengangkutan mobilisasi
|  |  |  | Unit | 1 | 3000000 | 3000000 |  | 3000000 | 3000000
[6 empty] | Subtotal C | 3000000
D |  | Jumlah ( A+B+C) |  |  |  |  | 77970000 |  |  | 37866000
E |  | Overhead & Profit (15%) |  |  |  |  | 7797000 |  |  | 3786600
F |  | Harga Satuan Pekerjaan (D+E) |  |  |  |  | 85767000 |  |  | 41652600
|  | Dibulatkan |  |  |  |  | 85767000
Pk.plam.biotek.03 | Pemasangan 1 Unit Bio septiktank 0,8 m3
No. | Uraian |  | Kode | Satuan | Koefesien | Harga Satuan (Rp.) | Jumlah Harga (Rp.) | Persentase TKDN | Nilai TKDN | Total TKDN
A. |  | TENAGA
|  | Pekerja | L.01 | Oh | 2 | 120000 | 240000 | 100% | 120000 | 240000
|  | Tukang batu | L.02 | Oh | 2 | 140000 | 280000 | 100% | 140000 | 280000
|  | Kepala tukang | L.03 | Oh | 1 | 150000 | 150000 | 100% | 150000 | 150000
|  | Mandor | L.04 | Oh | 1 | 140000 | 140000 | 100% | 140000 | 140000
[6 empty] | Subtotal A | 810000
B. |  | BAHAN
|  | Biotech septiktank 0,8 m3 |  | Unit | 1 | 5500000 | 5500000 | 44.3% | 2436500 | 2436500
|  | Perlengkapan |  | % | 3% | 5500000 | 165000 |  | 5500000 | 165000
[6 empty] | Subtotal B | 5665000
C. |  | Pengangkutan mobilisasi
|  |  |  | Unit | 1 | 1200000 | 1200000 |  | 1200000 | 1200000
[6 empty] | Subtotal C | 1200000
D |  | Jumlah ( A+B+C) |  |  |  |  | 7675000 |  |  | 4611500
E |  | Overhead & Profit (15%) |  |  |  |  | 767500 |  |  | 461150
F |  | Harga Satuan Pekerjaan (D+E) |  |  |  |  | 8442500 |  |  | 5072650
|  | Dibulatkan |  |  |  |  | 8442000
Pk.plamPVC.07 | Pemasangan 1 m’ Pipa PVC Type D diameter 4”
No. | Uraian |  | Kode | Satuan | Koefesien | Harga Satuan (Rp.) | Jumlah Harga (Rp.) | Persentase TKDN | Nilai TKDN | Total TKDN
A. |  | TENAGA
|  | Pekerja | L.01 | Oh | 0.3 | 120000 | 36000 | 100% | 120000 | 36000
|  | Tukang batu | L.02 | Oh | 0.1 | 140000 | 14000 | 100% | 140000 | 14000
|  | Kepala tukang | L.03 | Oh | 0.02 | 150000 | 3000 | 100% | 150000 | 3000
|  | Mandor | L.04 | Oh | 0.08 | 140000 | 11200 | 100% | 140000 | 11200
[6 empty] | Subtotal A | 64200
B. |  | BAHAN
|  | Pipa PVC Tipe D Ø 4" setara Wavin |  | M' | 1.2 | 45000 | 54000 | 89.8% | 40410 | 48492
|  | Perlengkapan |  | % | 15% | 45000 | 6750 |  | 45000 | 6750
[6 empty] | Subtotal B | 60750
C |  | Jumlah ( A+B) |  |  |  |  | 124950 |  |  | 119442
D |  | Overhead & Profit (15%) |  |  |  |  | 12495 |  |  | 11944.2
E |  | Harga Satuan Pekerjaan (C+D) |  |  |  |  | 137445 |  |  | 131386.2
|  | Dibulatkan |  |  |  |  | 137000
Pk.plamPVC.08 | Pemasangan 1 m’ Pipa PVC Type D diameter 6”
No. | Uraian |  | Kode | Satuan | Koefesien | Harga Satuan (Rp.) | Jumlah Harga (Rp.) | Persentase TKDN | Nilai TKDN | Total TKDN
A. |  | TENAGA
|  | Pekerja | L.01 | Oh | 0.25 | 120000 | 30000 | 100% | 120000 | 30000
|  | Tukang batu | L.02 | Oh | 0.25 | 140000 | 35000 | 100% | 140000 | 35000
|  | Kepala tukang | L.03 | Oh | 0.1 | 150000 | 15000 | 100% | 150000 | 15000
|  | Mandor | L.04 | Oh | 0.1 | 140000 | 14000 | 100% | 140000 | 14000
[6 empty] | Subtotal A | 94000
B. |  | BAHAN
|  | Pipa PVC Tipe D Ø 6" setara Wavin |  | M' | 1.2 | 91500 | 109800 | 89.8% | 82167 | 98600.4
|  | Perlengkapan |  | % | 15% | 91500 | 13725 |  | 91500 | 13725
[6 empty] | Subtotal B | 123525
C |  | Jumlah ( A+B) |  |  |  |  | 217525 |  |  | 206325.4
D |  | Overhead & Profit (15%) |  |  |  |  | 21752.5 |  |  | 20632.54
E |  | Harga Satuan Pekerjaan (C+D) |  |  |  |  | 239277.5 |  |  | 226957.94
|  | Dibulatkan |  |  |  |  | 239277
Pk.plamPVC.09 | Pemasangan 1 m’ Pipa PVC Type D diameter 10”
No. | Uraian |  | Kode | Satuan | Koefesien | Harga Satuan (Rp.) | Jumlah Harga (Rp.) | Persentase TKDN | Nilai TKDN | Total TKDN
A. |  | TENAGA
|  | Pekerja | L.01 | Oh | 0.4 | 120000 | 48000 | 100% | 120000 | 48000
|  | Tukang batu | L.02 | Oh | 0.25 | 140000 | 35000 | 100% | 140000 | 35000
|  | Kepala tukang | L.03 | Oh | 0.1 | 150000 | 15000 | 100% | 150000 | 15000
|  | Mandor | L.04 | Oh | 0.1 | 140000 | 14000 | 100% | 140000 | 14000
[6 empty] | Subtotal A | 112000
B. |  | BAHAN
|  | Pipa PVC class D dia. 10" |  | M' | 1.2 | 245000 | 294000 | 89.8% | 220010 | 264012
|  | Perlengkapan |  | % | 15% | 245000 | 36750 |  | 245000 | 36750
[6 empty] | Subtotal B | 330750
C |  | Jumlah ( A+B) |  |  |  |  | 442750 |  |  | 412762
D |  | Overhead & Profit (15%) |  |  |  |  | 44275 |  |  | 41276.2
E |  | Harga Satuan Pekerjaan (C+D) |  |  |  |  | 487025 |  |  | 454038.2
|  | Dibulatkan |  |  |  |  | 487025
Pk.plamPVC.10 | Pemasangan 1 m’ Pipa PVC Type D diameter 12”
No. | Uraian |  | Kode | Satuan | Koefesien | Harga Satuan (Rp.) | Jumlah Harga (Rp.) | Persentase TKDN | Nilai TKDN | Total TKDN
A. |  | TENAGA
|  | Pekerja | L.01 | Oh | 0.5 | 120000 | 60000 | 100% | 120000 | 60000
|  | Tukang batu | L.02 | Oh | 0.5 | 140000 | 70000 | 100% | 140000 | 70000
|  | Kepala tukang | L.03 | Oh | 0.1 | 150000 | 15000 | 100% | 150000 | 15000
|  | Mandor | L.04 | Oh | 0.1 | 140000 | 14000 | 100% | 140000 | 14000
[6 empty] | Subtotal A | 159000
B. |  | BAHAN
|  | Pipa PVC class D dia. 12" |  | M' | 1.2 | 365000 | 438000 | 89.8% | 327770 | 393324
|  | Perlengkapan |  | % | 15% | 365000 | 54750 |  | 365000 | 54750
[6 empty] | Subtotal B | 492750
C |  | Jumlah ( A+B) |  |  |  |  | 651750 |  |  | 607074
D |  | Overhead & Profit (15%) |  |  |  |  | 65175 |  |  | 60707.4
E |  | Harga Satuan Pekerjaan (C+D) |  |  |  |  | 716925 |  |  | 667781.4
|  | Dibulatkan |  |  |  |  | 716925
Pk.WLC.01 | Menarik kabel WLC NYYhy 3 x 1,5 mm
No. | Uraian |  | Kode | Satuan | Koefesien | Harga Satuan (Rp.) | Jumlah Harga (Rp.) | Persentase TKDN | Nilai TKDN | Total TKDN
A. |  | TENAGA
|  | Pekerja | L1 | Oh | 0.02 | 120000 | 2400 | 100% | 120000 | 2400
|  | Tukang Listrik | L2 | Oh | 0.01 | 140000 | 1400 | 100% | 140000 | 1400
|  | Kepala tukang | L3 | Oh | 0.01 | 150000 | 1500 | 100% | 150000 | 1500
|  | Mandor | L4 | Oh | 0.01 | 140000 | 1400 | 100% | 140000 | 1400
[6 empty] | Subtotal A | 6700
B. |  | BAHAN
|  | Kabel NYYhy 3 x 1,5 mm |  | Unit | 1 | 11500 | 11500 | 88.89% | 10222.35 | 10222.35
|  | Alat bantu |  | Ls | 0.5 | 5000 | 2500 |  | 5000 | 2500
[6 empty] | Subtotal B | 14000
C |  | Jumlah ( A+B) |  |  |  |  | 20700 |  |  | 19422.35
D |  | Overhead & Profit (15%) |  |  |  |  | 2070 |  |  | 1942.235
E |  | Harga Satuan Pekerjaan (C+D) |  |  |  |  | 22770 |  |  | 21364.585
|  | Dibulatkan |  |  |  |  | 22770
Pk.WLC.02 | Memasang WLC Elektroda massa
No. | Uraian |  | Kode | Satuan | Koefesien | Harga Satuan (Rp.) | Jumlah Harga (Rp.) | Persentase TKDN | Nilai TKDN | Total TKDN
A. |  | TENAGA
|  | Pekerja | L.01 | Oh | 0.02 | 120000 | 2400 | 100% | 120000 | 2400
|  | Tukang Listrik | L.02 | Oh | 0.01 | 140000 | 1400 | 100% | 140000 | 1400
|  | Kepala tukang | L.03 | Oh | 0.01 | 150000 | 1500 | 100% | 150000 | 1500
|  | Mandor | L.04 | Oh | 0.01 | 140000 | 1400 | 100% | 140000 | 1400
[6 empty] | Subtotal A | 6700
B. |  | BAHAN
|  | Elektroda massa |  | Unit | 1 | 85000 | 85000 | 100% | 85000 | 85000
|  | Alat bantu |  | Ls | 0.5 | 5000 | 2500 |  | 5000 | 2500
[6 empty] | Subtotal B | 87500
C |  | Jumlah ( A+B) |  |  |  |  | 94200 |  |  | 94200
D |  | Overhead & Profit (15%) |  |  |  |  | 9420 |  |  | 9420
E |  | Harga Satuan Pekerjaan (C+D) |  |  |  |  | 103620 |  |  | 103620
|  | Dibulatkan |  |  |  |  | 103620

## AHS EL (hidden)
ANALISA HARGA PEKERJAAN ELEKTRIKAL
PK.Elek.01 | Pasang 1 Titik Instalasi Titik Lampu dengan Kabel NYM 3x 1,5 mm
No. | Uraian |  | Kode | Satuan | Koefesien | Harga Satuan (Rp.) | Jumlah Harga (Rp.) | Persentase TKDN | Nilai TKDN | Total TKDN
A. |  | TENAGA
|  | Pekerja | L.01 | Oh | 0.3 | 120000 | 36000 | 100% | 120000 | 36000
|  | Tukang Listrik | L.02 | Oh | 0.2 | 140000 | 28000 | 100% | 140000 | 28000
|  | Kepala tukang | L.03 | Oh | 0.07 | 150000 | 10500 | 100% | 150000 | 10500
|  | Mandor | L.04 | Oh | 0.025 | 140000 | 3500 | 100% | 140000 | 3500
[6 empty] | Subtotal A | 78000
B. |  | BAHAN
|  | Kabel NYM 3 x 1,5 mm |  | M' | 10 | 13500 | 135000 | 87.43% | 11803.05 | 118030.5
|  | Conduit |  | Btg | 3 | 16000 | 48000 | 100% | 16000 | 48000
|  | Alat bantu |  | Ls | 1 | 10000 | 10000 |  | 10000 | 10000
[6 empty] | Subtotal B | 193000
C |  | Jumlah ( A+B) |  |  |  |  | 271000 |  |  | 254030.5
D |  | Overhead & Profit (15%) |  |  |  |  | 27100 |  |  | 25403.05
E |  | Harga Satuan Pekerjaan (C+D) |  |  |  |  | 298100 |  |  | 279433.55
|  | Dibulatkan |  |  |  |  | 298000
PK.Elek.02 | Pasang 1 Titik Instalasi saklar dengan Kabel NYM 3 x 1,5 mm
No. | Uraian |  | Kode | Satuan | Koefesien | Harga Satuan (Rp.) | Jumlah Harga (Rp.) | Persentase TKDN | Nilai TKDN | Total TKDN
A. |  | TENAGA
|  | Pekerja | L.01 | Oh | 0.25 | 120000 | 30000 | 100% | 120000 | 30000
|  | Tukang Listrik | L.02 | Oh | 0.2 | 140000 | 28000 | 100% | 140000 | 28000
|  | Kepala tukang | L.03 | Oh | 0.02 | 150000 | 3000 | 100% | 150000 | 3000
|  | Mandor | L.04 | Oh | 0.011 | 140000 | 1540 | 100% | 140000 | 1540
[6 empty] | Subtotal A | 62540
B. |  | BAHAN
|  | Kabel NYM 3 x 1,5 mm |  | M' | 3 | 13500 | 40500 | 87.43% | 11803.05 | 35409.15
|  | Conduit |  | Btg | 1 | 16000 | 16000 | 100% | 16000 | 16000
|  | Alat bantu |  | Ls | 1 | 10000 | 10000 |  | 10000 | 10000
[6 empty] | Subtotal B | 66500
C |  | Jumlah ( A+B) |  |  |  |  | 129040 |  |  | 123949.15
D |  | Overhead & Profit (15%) |  |  |  |  | 12904 |  |  | 12394.915
E |  | Harga Satuan Pekerjaan (C+D) |  |  |  |  | 141944 |  |  | 136344.065
|  | Dibulatkan |  |  |  |  | 141000
PK.Elek.03 | Pasang 1 Titik Instalasi Titik Stop Kontak dengan Kabel NYM 3 x 2,5 mm
No. | Uraian |  | Kode | Satuan | Koefesien | Harga Satuan (Rp.) | Jumlah Harga (Rp.) | Persentase TKDN | Nilai TKDN | Total TKDN
A. |  | TENAGA
|  | Pekerja | L.01 | Oh | 0.35 | 120000 | 42000 | 100% | 120000 | 42000
|  | Tukang Listrik | L.02 | Oh | 0.25 | 140000 | 35000 | 100% | 140000 | 35000
|  | Kepala tukang | L.03 | Oh | 0.02 | 150000 | 3000 | 100% | 150000 | 3000
|  | Mandor | L.04 | Oh | 0.025 | 140000 | 3500 | 100% | 140000 | 3500
[6 empty] | Subtotal A | 83500
B. |  | BAHAN
|  | Kabel NYM 3 x 2,5 mm |  | M' | 12 | 18500 | 222000 | 87.43% | 16174.55 | 194094.6
|  | Conduit |  | Btg | 4 | 16000 | 64000 | 100% | 16000 | 64000
|  | Alat bantu |  | Ls | 1 | 10000 | 10000 |  | 10000 | 10000
[6 empty] | Subtotal B | 296000
C |  | Jumlah ( A+B) |  |  |  |  | 379500 |  |  | 351594.6
D |  | Overhead & Profit (15%) |  |  |  |  | 37950 |  |  | 35159.46
E |  | Harga Satuan Pekerjaan (C+D) |  |  |  |  | 417450 |  |  | 386754.06
|  | Dibulatkan |  |  |  |  | 417000
PK.Elek.04 | Pasang 1 Titik Instalasi ex haust fan dengan Kabel NYM 3 x 1,5 mm
No. | Uraian |  | Kode | Satuan | Koefesien | Harga Satuan (Rp.) | Jumlah Harga (Rp.) | Persentase TKDN | Nilai TKDN | Total TKDN
A. |  | TENAGA
|  | Pekerja | L.01 | Oh | 0.2 | 120000 | 24000 | 100% | 120000 | 24000
|  | Tukang Listrik | L.02 | Oh | 0.2 | 140000 | 28000 | 100% | 140000 | 28000
|  | Kepala tukang | L.03 | Oh | 0.0387 | 150000 | 5805 | 100% | 150000 | 5805
|  | Mandor | L.04 | Oh | 0.03 | 140000 | 4200 | 100% | 140000 | 4200
[6 empty] | Subtotal A | 62005
B. |  | BAHAN
|  | Kabel NYM 3 x 1,5 mm |  | M' | 3 | 13500 | 40500 | 87.43% | 11803.05 | 35409.15
|  | Conduit |  | Btg | 1 | 16000 | 16000 | 100% | 16000 | 16000
|  | Alat bantu |  | Ls | 1 | 10000 | 10000 |  | 10000 | 10000
[6 empty] | Subtotal B | 66500
C |  | Jumlah ( A+B) |  |  |  |  | 128505 |  |  | 123414.15
D |  | Overhead & Profit (15%) |  |  |  |  | 12850.5 |  |  | 12341.415
E |  | Harga Satuan Pekerjaan (C+D) |  |  |  |  | 141355.5 |  |  | 135755.565
|  | Dibulatkan |  |  |  |  | 141000
PK.Elek.05 | Pasang 1 Meter instalasi power kabel NYM 3 x 2,5 mm
No. | Uraian |  | Kode | Satuan | Koefesien | Harga Satuan (Rp.) | Jumlah Harga (Rp.) | Persentase TKDN | Nilai TKDN | Total TKDN
A. |  | TENAGA
|  | Pekerja | L.01 | Oh | 0.04 | 120000 | 4800 | 100% | 120000 | 4800
|  | Tukang Listrik | L.02 | Oh | 0.004 | 140000 | 560 | 100% | 140000 | 560
|  | Kepala tukang | L.03 | Oh | 0.001 | 150000 | 150 | 100% | 150000 | 150
|  | Mandor | L.04 | Oh | 0.001 | 140000 | 140 | 100% | 140000 | 140
[6 empty] | Subtotal A | 5650
B. |  | BAHAN
|  | Kabel NYM 3 x 2,5 mm |  | M' | 1 | 18500 | 18500 | 87.43% | 16174.55 | 16174.55
|  | Conduit |  | M' | 1 | 5500 | 5500 | 100% | 16000 | 16000
|  | Alat bantu |  | Ls | 1 | 3000 | 3000 |  | 3000 | 3000
[6 empty] | Subtotal B | 27000
C |  | Jumlah ( A+B) |  |  |  |  | 32650 |  |  | 40824.55
D |  | Overhead & Profit (15%) |  |  |  |  | 3265 |  |  | 4082.455
E |  | Harga Satuan Pekerjaan (C+D) |  |  |  |  | 35915 |  |  | 44907.005
|  | Dibulatkan |  |  |  |  | 35900
PK.Elek.07 | Menarik 1 meter kabel NYY 4 (1C x 185 mm)
No. | Uraian |  | Kode | Satuan | Koefesien | Harga Satuan (Rp.) | Jumlah Harga (Rp.) | Persentase TKDN | Nilai TKDN | Total TKDN
A. |  | TENAGA
|  | Pekerja | L.01 | Oh | 0.4 | 120000 | 48000 | 100% | 120000 | 48000
|  | Tukang Listrik | L.02 | Oh | 0.4 | 140000 | 56000 | 100% | 140000 | 56000
|  | Kepala tukang | L.03 | Oh | 0.01 | 150000 | 1500 | 100% | 150000 | 1500
|  | Mandor | L.04 | Oh | 0.001 | 140000 | 140 | 100% | 140000 | 140
[6 empty] | Subtotal A | 105640
B. |  | BAHAN
|  | Kabel listrik NYY 4 (1C x 185 mm ) |  | Unit | 1 | 1440000 | 1440000 | 87.15% | 1254960 | 1254960
|  | Alat bantu ( scoon,coundom,isolasi) |  | Ls | 0.1 | 1440000 | 144000 |  | 1440000 | 144000
[6 empty] | Subtotal B | 1584000
C |  | Jumlah ( A+B) |  |  |  |  | 1689640 |  |  | 1504600
D |  | Overhead & Profit (15%) |  |  |  |  | 168964 |  |  | 150460
E |  | Harga Satuan Pekerjaan (C+D) |  |  |  |  | 1858604 |  |  | 1655060
|  | Dibulatkan |  |  |  |  | 1858000
PK.Elek.08 | Menarik 1 meter kabel NYFGby 4 x 185 mm)
No. | Uraian |  | Kode | Satuan | Koefesien | Harga Satuan (Rp.) | Jumlah Harga (Rp.) | Persentase TKDN | Nilai TKDN | Total TKDN
A. |  | TENAGA
|  | Pekerja | L1 | Oh | 0.7 | 120000 | 84000 | 100% | 120000 | 84000
|  | Tukang Listrik | L2 | Oh | 0.7 | 140000 | 98000 | 100% | 140000 | 98000
|  | Kepala tukang | L3 | Oh | 0.02 | 150000 | 3000 | 100% | 150000 | 3000
|  | Mandor | L4 | Oh | 0.02 | 140000 | 2800 | 100% | 140000 | 2800
[6 empty] | Subtotal A | 187800
B. |  | BAHAN
|  | Kabel listrik NYFGby 4 x 185 mm |  | M | 1 | 1650000 | 1650000 | 90.32% | 1490280 | 1490280
|  | Alat bantu ( scoon,coundom,isolasi) |  | Ls | 0.1 | 1650000 | 165000 |  | 1650000 | 165000
[6 empty] | Subtotal B | 1815000
C. |  | PERALATAN
|  | Galian kabel |  | M | 1 | 35000 | 35000 |  | 35000 | 35000
[6 empty] | Subtotal C | 35000
D |  | Jumlah ( A+B+C) |  |  |  |  | 2037800 |  |  | 1878080
E |  | Overhead & Profit (15%) |  |  |  |  | 203780 |  |  | 187808
F |  | Harga Satuan Pekerjaan (D+E) |  |  |  |  | 2241580 |  |  | 2065888
|  | Dibulatkan |  |  |  |  | 2241000
PK.Elek.08A | Menarik 1 meter kabel NYY 4 x 120 mm c/w BC 50 mm
No. | Uraian |  | Kode | Satuan | Koefesien | Harga Satuan (Rp.) | Jumlah Harga (Rp.) | Persentase TKDN | Nilai TKDN | Total TKDN
A. |  | TENAGA
|  | Pekerja | L1 | Oh | 0.2 | 120000 | 24000 | 100% | 120000 | 24000
|  | Tukang Listrik | L2 | Oh | 0.2 | 140000 | 28000 | 100% | 140000 | 28000
|  | Kepala tukang | L3 | Oh | 0.03 | 150000 | 4500 | 100% | 150000 | 4500
|  | Mandor | L4 | Oh | 0.004 | 140000 | 560 | 100% | 140000 | 560
[6 empty] | Subtotal A | 57060
B. |  | BAHAN
|  | Kabel listrik NYY 4 x 120 mm |  | M | 1 | 1050000 | 1050000 | 87.15% | 915075 | 915075
|  | Kabel BC 50 mm |  | M | 1 | 70000 | 70000 | 93.43% | 65401 | 65401
|  | Alat bantu ( scoon,coundom,isolasi) |  | Ls | 0.1 | 1120000 | 112000 |  | 1120000 | 112000
[6 empty] | Subtotal B | 1232000
C |  | Jumlah ( A+B) |  |  |  |  | 1289060 |  |  | 1149536
D |  | Overhead & Profit (15%) |  |  |  |  | 128906 |  |  | 114953.6
E |  | Harga Satuan Pekerjaan (C+D) |  |  |  |  | 1417966 |  |  | 1264489.6
|  | Dibulatkan |  |  |  |  | 1417000
PK.Elek.09 | Menarik 1 meter kabel NYY 4 x 50 mm c/w BC 35 mm
No. | Uraian |  | Kode | Satuan | Koefesien | Harga Satuan (Rp.) | Jumlah Harga (Rp.) | Persentase TKDN | Nilai TKDN | Total TKDN
A. |  | TENAGA
|  | Pekerja | L1 | Oh | 0.1 | 120000 | 12000 | 100% | 120000 | 12000
|  | Tukang Listrik | L2 | Oh | 0.1 | 140000 | 14000 | 100% | 140000 | 14000
|  | Kepala tukang | L3 | Oh | 0.01 | 150000 | 1500 | 100% | 150000 | 1500
|  | Mandor | L4 | Oh | 0.001 | 140000 | 140 | 100% | 140000 | 140
[6 empty] | Subtotal A | 27640
B. |  | BAHAN
|  | Kabel listrik NYY 4 x 50 mm |  | M | 1 | 357500 | 357500 | 87.15% | 311561.25 | 311561.25
|  | Kabel BC 35 mm |  | M | 1 | 55000 | 55000 | 93.43% | 51386.5 | 51386.5
|  | Alat bantu ( scoon,coundom,isolasi) |  | Ls | 0.1 | 412500 | 41250 |  | 412500 | 41250
[6 empty] | Subtotal B | 453750
C |  | Jumlah ( A+B) |  |  |  |  | 481390 |  |  | 431837.75
D |  | Overhead & Profit (15%) |  |  |  |  | 48139 |  |  | 43183.775
E |  | Harga Satuan Pekerjaan (C+D) |  |  |  |  | 529529 |  |  | 475021.525
|  | Dibulatkan |  |  |  |  | 529500
PK.Elek.10 | Menarik 1 meter kabel NYY 4 x 35 mm c/w BC 25 mm
No. | Uraian |  | Kode | Satuan | Koefesien | Harga Satuan (Rp.) | Jumlah Harga (Rp.) | Persentase TKDN | Nilai TKDN | Total TKDN
A. |  | TENAGA
|  | Pekerja | L1 | Oh | 0.05 | 120000 | 6000 | 100% | 120000 | 6000
|  | Tukang Listrik | L2 | Oh | 0.05 | 140000 | 7000 | 100% | 140000 | 7000
|  | Kepala tukang | L3 | Oh | 0.05 | 150000 | 7500 | 100% | 150000 | 7500
|  | Mandor | L4 | Oh | 0.001 | 140000 | 140 | 100% | 140000 | 140
[6 empty] | Subtotal A | 20640
B. |  | BAHAN
|  | Kabel listrik NYY 4 x 35 mm |  | Unit | 1 | 269000 | 269000 | 87.15% | 234433.5 | 234433.5
|  | Kabel BC 25 mm |  | M' | 1 | 35000 | 35000 | 93.43% | 32700.5 | 32700.5
|  | Alat bantu ( scoon,coundom,isolasi) |  | Ls | 0.1 | 304000 | 30400 |  | 304000 | 30400
[6 empty] | Subtotal B | 334400
C |  | Jumlah ( A+B) |  |  |  |  | 355040 |  |  | 318174
D |  | Overhead & Profit (15%) |  |  |  |  | 35504 |  |  | 31817.4
E |  | Harga Satuan Pekerjaan (C+D) |  |  |  |  | 390544 |  |  | 349991.4
|  | Dibulatkan |  |  |  |  | 390500
PK.Elek.11 | Menarik 1 meter kabel NYY 4 x 25 mm c/w BC 25 mm
No. | Uraian |  | Kode | Satuan | Koefesien | Harga Satuan (Rp.) | Jumlah Harga (Rp.) | Persentase TKDN | Nilai TKDN | Total TKDN
A. |  | TENAGA
|  | Pekerja | L1 | Oh | 0.05 | 120000 | 6000 | 100% | 120000 | 6000
|  | Tukang Listrik | L2 | Oh | 0.05 | 140000 | 7000 | 100% | 140000 | 7000
|  | Kepala tukang | L3 | Oh | 0.05 | 150000 | 7500 | 100% | 150000 | 7500
|  | Mandor | L4 | Oh | 0.001 | 140000 | 140 | 100% | 140000 | 140
[6 empty] | Subtotal A | 20640
B. |  | BAHAN
|  | Kabel listrik NYY 4 x 25 mm |  | M' | 1 | 197500 | 197500 | 87.15% | 172121.25 | 172121.25
|  | Kabel BC 25 mm |  | M' | 1 | 35000 | 35000 | 93.43% | 32700.5 | 32700.5
|  | Alat bantu ( scoon,coundom,isolasi) |  | Ls | 0.1 | 232500 | 23250 |  | 232500 | 23250
[6 empty] | Subtotal B | 255750
C |  | Jumlah ( A+B) |  |  |  |  | 276390 |  |  | 248711.75
D |  | Overhead & Profit (15%) |  |  |  |  | 27639 |  |  | 24871.175
E |  | Harga Satuan Pekerjaan (C+D) |  |  |  |  | 304029 |  |  | 273582.925
|  | Dibulatkan |  |  |  |  | 304000
PK.Elek.12 | Menarik 1 meter kabel NYY 4 x 16 mm c/w BC 16 mm
No. | Uraian |  | Kode | Satuan | Koefesien | Harga Satuan (Rp.) | Jumlah Harga (Rp.) | Persentase TKDN | Nilai TKDN | Total TKDN
A. |  | TENAGA
|  | Pekerja | L1 | Oh | 0.05 | 120000 | 6000 | 100% | 120000 | 6000
|  | Tukang Listrik | L2 | Oh | 0.05 | 140000 | 7000 | 100% | 140000 | 7000
|  | Kepala tukang | L3 | Oh | 0.05 | 150000 | 7500 | 100% | 150000 | 7500
|  | Mandor | L4 | Oh | 0.001 | 140000 | 140 | 100% | 140000 | 140
[6 empty] | Subtotal A | 20640
B. |  | BAHAN
|  | Kabel listrik NYY 4 x 16 mm |  | M' | 1 | 128000 | 128000 | 87.15% | 111552 | 111552
|  | Kabel BC 16 mm |  | M' | 1 | 25000 | 25000 | 93.43% | 23357.5 | 23357.5
|  | Alat bantu ( scoon,coundom,isolasi) |  | Ls | 0.1 | 153000 | 15300 |  | 153000 | 15300
[6 empty] | Subtotal B | 168300
C |  | Jumlah ( A+B) |  |  |  |  | 188940 |  |  | 170849.5
D |  | Overhead & Profit (15%) |  |  |  |  | 18894 |  |  | 17084.95
E |  | Harga Satuan Pekerjaan (C+D) |  |  |  |  | 207834 |  |  | 187934.45
|  | Dibulatkan |  |  |  |  | 207800
PK.Elek.13 | Menarik 1 meter kabel NYY 4 x 10 mm c/w BC 10 mm
No. | Uraian |  | Kode | Satuan | Koefesien | Harga Satuan (Rp.) | Jumlah Harga (Rp.) | Persentase TKDN | Nilai TKDN | Total TKDN
A. |  | TENAGA
|  | Pekerja | L1 | Oh | 0.05 | 120000 | 6000 | 100% | 120000 | 6000
|  | Tukang Listrik | L2 | Oh | 0.03 | 140000 | 4200 | 100% | 140000 | 4200
|  | Kepala tukang | L3 | Oh | 0.04 | 150000 | 6000 | 100% | 150000 | 6000
|  | Mandor | L4 | Oh | 0.001 | 140000 | 140 | 100% | 140000 | 140
[6 empty] | Subtotal A | 16340
B. |  | BAHAN
|  | Kabel listrik NYY 4 x 10 mm |  | M' | 1 | 88500 | 88500 | 87.15% | 77127.75 | 77127.75
|  | Kabel BC 10 mm |  | M' | 1 | 9000 | 9000 | 93.43% | 8408.7 | 8408.7
|  | Alat bantu ( scoon,coundom,isolasi) |  | Ls | 0.1 | 97500 | 9750 |  | 97500 | 9750
[6 empty] | Subtotal B | 107250
C |  | Jumlah ( A+B) |  |  |  |  | 123590 |  |  | 111626.45
D |  | Overhead & Profit (15%) |  |  |  |  | 12359 |  |  | 11162.645
E |  | Harga Satuan Pekerjaan (C+D) |  |  |  |  | 135949 |  |  | 122789.095
|  | Dibulatkan |  |  |  |  | 135949
PK.Elek.14 | Menarik 1 meter kabel NYY 4 x 10 mm c/w kabel BC 10 mm
No. | Uraian |  | Kode | Satuan | Koefesien | Harga Satuan (Rp.) | Jumlah Harga (Rp.) | Persentase TKDN | Nilai TKDN | Total TKDN
A. |  | TENAGA
|  | Pekerja | L1 | Oh | 0.05 | 120000 | 6000 | 100% | 120000 | 6000
|  | Tukang Listrik | L2 | Oh | 0.03 | 140000 | 4200 | 100% | 140000 | 4200
|  | Kepala tukang | L3 | Oh | 0.04 | 150000 | 6000 | 100% | 150000 | 6000
|  | Mandor | L4 | Oh | 0.001 | 140000 | 140 | 100% | 140000 | 140
[6 empty] | Subtotal A | 16340
B. |  | BAHAN
|  | Kabel listrik NYY 4 x 10 mm |  | M' | 1 | 88500 | 88500 | 87.15% | 77127.75 | 77127.75
|  | Kabel BC 10 mm |  | M' | 1 | 9000 | 9000 | 93.43% | 8408.7 | 8408.7
|  | Alat bantu ( scoon,coundom,isolasi) |  | Ls | 0.1 | 97500 | 9750 |  | 97500 | 9750
[6 empty] | Subtotal B | 107250
C |  | Jumlah ( A+B) |  |  |  |  | 123590 |  |  | 111626.45
D |  | Overhead & Profit (15%) |  |  |  |  | 12359 |  |  | 11162.645
E |  | Harga Satuan Pekerjaan (C+D) |  |  |  |  | 135949 |  |  | 122789.095
|  | Dibulatkan |  |  |  |  | 135000
PK.Elek.15 | Menarik 1 meter kabel NYY 4 x 6 mm c/w BC 6 mm
No. | Uraian |  | Kode | Satuan | Koefesien | Harga Satuan (Rp.) | Jumlah Harga (Rp.) | Persentase TKDN | Nilai TKDN | Total TKDN
A. |  | TENAGA
|  | Pekerja | L1 | Oh | 0.05 | 120000 | 6000 | 100% | 120000 | 6000
|  | Tukang Listrik | L2 | Oh | 0.03 | 140000 | 4200 | 100% | 140000 | 4200
|  | Kepala tukang | L3 | Oh | 0.04 | 150000 | 6000 | 100% | 150000 | 6000
|  | Mandor | L4 | Oh | 0.001 | 140000 | 140 | 100% | 140000 | 140
[6 empty] | Subtotal A | 16340
B. |  | BAHAN
|  | Kabel listrik NYY 4 x 6 mm |  | M' | 1 | 59000 | 59000 | 87.15% | 51418.5 | 51418.5
|  | Kabel BC 6 mm |  | M' | 1 | 7500 | 7500 | 93.43% | 7007.25 | 7007.25
|  | Alat bantu ( scoon,coundom,isolasi) |  | Ls | 0.1 | 66500 | 6650 |  | 66500 | 6650
[6 empty] | Subtotal B | 73150
C |  | Jumlah ( A+B) |  |  |  |  | 89490 |  |  | 81415.75
D |  | Overhead & Profit (15%) |  |  |  |  | 8949 |  |  | 8141.575
E |  | Harga Satuan Pekerjaan (C+D) |  |  |  |  | 98439 |  |  | 89557.325
|  | Dibulatkan |  |  |  |  | 98439
PK.Elek.16 | Menarik 1 meter kabel NYY 4 x 6 mm
No. | Uraian |  | Kode | Satuan | Koefesien | Harga Satuan (Rp.) | Jumlah Harga (Rp.) | Persentase TKDN | Nilai TKDN | Total TKDN
A. |  | TENAGA
|  | Pekerja | L1 | Oh | 0.03 | 120000 | 3600 | 100% | 120000 | 3600
|  | Tukang Listrik | L2 | Oh | 0.03 | 140000 | 4200 | 100% | 140000 | 4200
|  | Kepala tukang | L3 | Oh | 0.04 | 150000 | 6000 | 100% | 150000 | 6000
|  | Mandor | L4 | Oh | 0.001 | 140000 | 140 | 100% | 140000 | 140
[6 empty] | Subtotal A | 13940
B. |  | BAHAN
|  | Kabel listrik NYY 4 x 6 mm |  | M' | 1 | 59000 | 59000 | 87.15% | 51418.5 | 51418.5
|  | Alat bantu ( scoon,coundom,isolasi) |  | Ls | 0.1 | 59000 | 5900 |  | 59000 | 5900
[6 empty] | Subtotal B | 64900
C |  | Jumlah ( A+B) |  |  |  |  | 78840 |  |  | 71258.5
D |  | Overhead & Profit (15%) |  |  |  |  | 7884 |  |  | 7125.85
E |  | Harga Satuan Pekerjaan (C+D) |  |  |  |  | 86724 |  |  | 78384.35
|  | Dibulatkan |  |  |  |  | 86724
PK.Elek.17 | Menarik 1 meter kabel NYY 4 x 4 mm
No. | Uraian |  | Kode | Satuan | Koefesien | Harga Satuan (Rp.) | Jumlah Harga (Rp.) | Persentase TKDN | Nilai TKDN | Total TKDN
A. |  | TENAGA
|  | Pekerja | L1 | Oh | 0.02 | 120000 | 2400 | 100% | 120000 | 2400
|  | Tukang Listrik | L2 | Oh | 0.009 | 140000 | 1260 | 100% | 140000 | 1260
|  | Kepala tukang | L3 | Oh | 0.05 | 150000 | 7500 | 100% | 150000 | 7500
|  | Mandor | L4 | Oh | 0.001 | 140000 | 140 | 100% | 140000 | 140
[6 empty] | Subtotal A | 11300
B. |  | BAHAN
|  | Kabel listrik NYY 4 x 4 mm |  | M' | 1 | 42000 | 42000 | 87.15% | 36603 | 36603
|  | Alat bantu ( scoon,coundom,isolasi) |  | Ls | 0.1 | 42000 | 4200 |  | 42000 | 4200
[6 empty] | Subtotal B | 46200
C |  | Jumlah ( A+B) |  |  |  |  | 57500 |  |  | 52103
D |  | Overhead & Profit (15%) |  |  |  |  | 5750 |  |  | 5210.3
E |  | Harga Satuan Pekerjaan (C+D) |  |  |  |  | 63250 |  |  | 57313.3
|  | Dibulatkan |  |  |  |  | 63250
PK.Elek.18 | Menarik 1 meter kabel NYM 3 x 4 mm
No. | Uraian |  | Kode | Satuan | Koefesien | Harga Satuan (Rp.) | Jumlah Harga (Rp.) | Persentase TKDN | Nilai TKDN | Total TKDN
A. |  | TENAGA
|  | Pekerja | L1 | Oh | 0.05 | 120000 | 6000 | 100% | 120000 | 6000
|  | Tukang Listrik | L2 | Oh | 0.05 | 140000 | 7000 | 100% | 140000 | 7000
|  | Kepala tukang | L3 | Oh | 0.009 | 150000 | 1350 | 100% | 150000 | 1350
|  | Mandor | L4 | Oh | 0.009 | 140000 | 1260 | 100% | 140000 | 1260
[6 empty] | Subtotal A | 15610
B. |  | BAHAN
|  | Kabel listrik NYM 3 x 4 |  | M' | 1 | 31000 | 31000 | 87.43% | 27103.3 | 27103.3
|  | Alat bantu ( scoon,coundom,isolasi) |  | Ls | 0.1 | 31000 | 3100 |  | 31000 | 3100
[6 empty] | Subtotal B | 34100
C |  | Jumlah ( A+B) |  |  |  |  | 49710 |  |  | 45813.3
D |  | Overhead & Profit (15%) |  |  |  |  | 4971 |  |  | 4581.33
E |  | Harga Satuan Pekerjaan (C+D) |  |  |  |  | 54681 |  |  | 50394.63
|  | Dibulatkan |  |  |  |  | 54000
PK.Elek.19 | Menarik 1 meter kabel NYRGby 3 x 2,5 mm
No. | Uraian |  | Kode | Satuan | Koefesien | Harga Satuan (Rp.) | Jumlah Harga (Rp.) | Persentase TKDN | Nilai TKDN | Total TKDN
A. |  | TENAGA
|  | Pekerja | L1 | Oh | 0.05 | 120000 | 6000 | 100% | 120000 | 6000
|  | Tukang Listrik | L2 | Oh | 0.05 | 140000 | 7000 | 100% | 140000 | 7000
|  | Kepala tukang | L3 | Oh | 0.009 | 150000 | 1350 | 100% | 150000 | 1350
|  | Mandor | L4 | Oh | 0.009 | 140000 | 1260 | 100% | 140000 | 1260
[6 empty] | Subtotal A | 15610
B. |  | BAHAN
|  | Kabel listrik NYRGby 3 x 2,5 |  | M' | 1 | 48000 | 48000 | 72.07% | 34593.6 | 34593.6
|  | Alat bantu ( scoon,coundom,isolasi) |  | Ls | 0.1 | 48000 | 4800 |  | 48000 | 4800
[6 empty] | Subtotal B | 52800
C |  | Jumlah ( A+B) |  |  |  |  | 68410 |  |  | 55003.6
D |  | Overhead & Profit (15%) |  |  |  |  | 6841 |  |  | 5500.36
E |  | Harga Satuan Pekerjaan (C+D) |  |  |  |  | 75251 |  |  | 60503.96
|  | Dibulatkan |  |  |  |  | 75000
PK.Elek.20 | Menarik 1 meter kabel NYRGby 3 x 6 mm
No. | Uraian |  | Kode | Satuan | Koefesien | Harga Satuan (Rp.) | Jumlah Harga (Rp.) | Persentase TKDN | Nilai TKDN | Total TKDN
A. |  | TENAGA
|  | Pekerja | L1 | Oh | 0.04 | 120000 | 4800 | 100% | 120000 | 4800
|  | Tukang Listrik | L2 | Oh | 0.04 | 140000 | 5600 | 100% | 140000 | 5600
|  | Kepala tukang | L3 | Oh | 0.05 | 150000 | 7500 | 100% | 150000 | 7500
|  | Mandor | L4 | Oh | 0.001 | 140000 | 140 | 100% | 140000 | 140
[6 empty] | Subtotal A | 18040
B. |  | BAHAN
|  | Kabel listrik NYRGby 3 x 6 mm |  | M' | 1 | 80500 | 80500 | 72.07% | 58016.35 | 58016.35
|  | kabel BC 6 mm |  | M' | 1 | 7500 | 7500 | 93.43% | 7007.25 | 7007.25
|  | Alat bantu ( scoon,coundom,isolasi) |  | Ls | 0.1 | 88000 | 8800 |  | 88000 | 8800
[6 empty] | Subtotal B | 96800
C |  | Jumlah ( A+B) |  |  |  |  | 114840 |  |  | 91863.6
D |  | Overhead & Profit (15%) |  |  |  |  | 11484 |  |  | 9186.36
E |  | Harga Satuan Pekerjaan (C+D) |  |  |  |  | 126324 |  |  | 101049.96
|  | Dibulatkan |  |  |  |  | 126300
PK.Elek.21 | Menarik 1 meter kabel FRC 4 x 6 mm
No. | Uraian |  | Kode | Satuan | Koefesien | Harga Satuan (Rp.) | Jumlah Harga (Rp.) | Persentase TKDN | Nilai TKDN | Total TKDN
A. |  | TENAGA
|  | Pekerja | L1 | Oh | 0.02 | 120000 | 2400 | 100% | 120000 | 2400
|  | Tukang Listrik | L2 | Oh | 0.009 | 140000 | 1260 | 100% | 140000 | 1260
|  | Kepala tukang | L3 | Oh | 0.05 | 150000 | 7500 | 100% | 150000 | 7500
|  | Mandor | L4 | Oh | 0.001 | 140000 | 140 | 100% | 140000 | 140
[6 empty] | Subtotal A | 11300
B. |  | BAHAN
|  | Kabel listrik FRC 4 x 6 mm |  | M' | 1 | 80500 | 80500 | 53.79% | 43300.95 | 43300.95
|  | Alat bantu ( scoon,coundom,isolasi) |  | Ls | 0.1 | 80500 | 8050 |  | 80500 | 8050
[6 empty] | Subtotal B | 88550
C |  | Jumlah ( A+B) |  |  |  |  | 99850 |  |  | 62650.95
D |  | Overhead & Profit (15%) |  |  |  |  | 9985 |  |  | 6265.095
E |  | Harga Satuan Pekerjaan (C+D) |  |  |  |  | 109835 |  |  | 68916.045
|  | Dibulatkan |  |  |  |  | 109000
PK.Elek.22 | Menarik 1 meter kabel FRC 4 x 1,5 mm
No. | Uraian |  | Kode | Satuan | Koefesien | Harga Satuan (Rp.) | Jumlah Harga (Rp.) | Persentase TKDN | Nilai TKDN | Total TKDN
A. |  | TENAGA
|  | Pekerja | L1 | Oh | 0.008 | 120000 | 960 | 100% | 120000 | 960
|  | Tukang Listrik | L2 | Oh | 0.003 | 140000 | 420 | 100% | 140000 | 420
|  | Kepala tukang | L3 | Oh | 0.05 | 150000 | 7500 | 100% | 150000 | 7500
|  | Mandor | L4 | Oh | 0.001 | 140000 | 140 | 100% | 140000 | 140
[6 empty] | Subtotal A | 9020
B. |  | BAHAN
|  | Kabel listrik FRC 4 x 1,5 mm |  | M' | 1 | 31000 | 31000 | 53.79% | 16674.9 | 16674.9
|  | Alat bantu ( scoon,coundom,isolasi) |  | Ls | 0.1 | 31000 | 3100 |  | 31000 | 3100
[6 empty] | Subtotal B | 34100
C |  | Jumlah ( A+B) |  |  |  |  | 43120 |  |  | 28794.9
D |  | Overhead & Profit (15%) |  |  |  |  | 4312 |  |  | 2879.49
E |  | Harga Satuan Pekerjaan (C+D) |  |  |  |  | 47432 |  |  | 31674.39
|  | Dibulatkan |  |  |  |  | 47400
PK.Elek.23 | Menarik 1 meter kabel NYY 3 x 6 mm c/w BC 6 mm
No. | Uraian |  | Kode | Satuan | Koefesien | Harga Satuan (Rp.) | Jumlah Harga (Rp.) | Persentase TKDN | Nilai TKDN | Total TKDN
A. |  | TENAGA
|  | Pekerja | L1 | Oh | 0.02 | 120000 | 2400 | 100% | 120000 | 2400
|  | Tukang Listrik | L2 | Oh | 0.009 | 140000 | 1260 | 100% | 140000 | 1260
|  | Kepala tukang | L3 | Oh | 0.05 | 150000 | 7500 | 100% | 150000 | 7500
|  | Mandor | L4 | Oh | 0.001 | 140000 | 140 | 100% | 140000 | 140
[6 empty] | Subtotal A | 11300
B. |  | BAHAN
|  | Kabel listrik NYY 3 x 6 mm |  | M' | 1 | 49000 | 49000 | 87.15% | 42703.5 | 42703.5
|  | Kabel BC 6 mm |  | M' | 1 | 7500 | 7500 | 93.43% | 7007.25 | 7007.25
|  | Alat bantu ( scoon,coundom,isolasi) |  | Ls | 0.1 | 56500 | 5650 |  | 56500 | 5650
[6 empty] | Subtotal B | 62150
C |  | Jumlah ( A+B) |  |  |  |  | 73450 |  |  | 66660.75
D |  | Overhead & Profit (15%) |  |  |  |  | 7345 |  |  | 6666.075
E |  | Harga Satuan Pekerjaan (C+D) |  |  |  |  | 80795 |  |  | 73326.825
|  | Dibulatkan |  |  |  |  | 80700
PK.Elek.24 | Menarik 1 meter kabel NYY 3 x 2,5 mm
No. | Uraian |  | Kode | Satuan | Koefesien | Harga Satuan (Rp.) | Jumlah Harga (Rp.) | Persentase TKDN | Nilai TKDN | Total TKDN
A. |  | TENAGA
|  | Pekerja | L1 | Oh | 0.02 | 120000 | 2400 | 100% | 120000 | 2400
|  | Tukang Listrik | L2 | Oh | 0.019 | 140000 | 2660 | 100% | 140000 | 2660
|  | Kepala tukang | L3 | Oh | 0.001 | 150000 | 150 | 100% | 150000 | 150
|  | Mandor | L4 | Oh | 0.001 | 140000 | 140 | 100% | 140000 | 140
[6 empty] | Subtotal A | 5350
B. |  | BAHAN
|  | Kabel listrik NYY 3 x 2,5 mm |  | Unit | 1 | 22000 | 22000 | 87.15% | 19173 | 19173
|  | Alat bantu ( scoon,coundom,isolasi) |  | Ls | 0.1 | 22000 | 2200 |  | 22000 | 2200
[6 empty] | Subtotal B | 24200
C |  | Jumlah ( A+B) |  |  |  |  | 29550 |  |  | 26723
D |  | Overhead & Profit (15%) |  |  |  |  | 2955 |  |  | 2672.3
E |  | Harga Satuan Pekerjaan (C+D) |  |  |  |  | 32505 |  |  | 29395.3
|  | Dibulatkan |  |  |  |  | 32000
PK.Elek.25 | Menarik 1 meter kabel NYYHY 3 x 1,5 mm
No. | Uraian |  | Kode | Satuan | Koefesien | Harga Satuan (Rp.) | Jumlah Harga (Rp.) | Persentase TKDN | Nilai TKDN | Total TKDN
A. |  | TENAGA
|  | Pekerja | L1 | Oh | 0.03 | 120000 | 3600 | 100% | 120000 | 3600
|  | Tukang Listrik | L2 | Oh | 0.03 | 140000 | 4200 | 100% | 140000 | 4200
|  | Kepala tukang | L3 | Oh | 0.01 | 150000 | 1500 | 100% | 150000 | 1500
|  | Mandor | L4 | Oh | 0.001 | 140000 | 140 | 100% | 140000 | 140
[6 empty] | Subtotal A | 9440
B. |  | BAHAN
|  | Kabel NYYHy 3 x 1,5 mm |  | Unit | 1 | 11500 | 11500 | 88.89% | 10222.35 | 10222.35
|  | Alat bantu ( scoon,coundom,isolasi) |  | Ls | 0.1 | 11500 | 1150 |  | 11500 | 1150
[6 empty] | Subtotal B | 12650
C |  | Jumlah ( A+B) |  |  |  |  | 22090 |  |  | 20812.35
D |  | Overhead & Profit (15%) |  |  |  |  | 2209 |  |  | 2081.235
E |  | Harga Satuan Pekerjaan (C+D) |  |  |  |  | 24299 |  |  | 22893.585
|  | Dibulatkan |  |  |  |  | 24299
PK.Elek.26 | Memasang 1 buah elektroda massa
No. | Uraian |  | Kode | Satuan | Koefesien | Harga Satuan (Rp.) | Jumlah Harga (Rp.) | Persentase TKDN | Nilai TKDN | Total TKDN
A. |  | TENAGA
|  | Pekerja | L1 | Oh | 0.01 | 120000 | 1200 | 100% | 120000 | 1200
|  | Tukang Listrik | L2 | Oh | 0.01 | 140000 | 1400 | 100% | 140000 | 1400
|  | Kepala tukang | L3 | Oh | 0.01 | 150000 | 1500 | 100% | 150000 | 1500
|  | Mandor | L4 | Oh | 0.001 | 140000 | 140 | 100% | 140000 | 140
[6 empty] | Subtotal A | 4240
B. |  | BAHAN
|  | Elektroda massa |  | Unit | 1 | 95000 | 95000 | 100% | 85000 | 85000
|  | Alat bantu |  | Ls | 0.1 | 95000 | 9500 |  | 95000 | 9500
[6 empty] | Subtotal B | 104500
C |  | Jumlah ( A+B) |  |  |  |  | 108740 |  |  | 98740
D |  | Overhead & Profit (15%) |  |  |  |  | 10874 |  |  | 9874
E |  | Harga Satuan Pekerjaan (C+D) |  |  |  |  | 119614 |  |  | 108614
|  | Dibulatkan |  |  |  |  | 119614
PK.Elek.27 | Menarik 1 meter kabel NYM 3 x 2,5 mm
No. | Uraian |  | Kode | Satuan | Koefesien | Harga Satuan (Rp.) | Jumlah Harga (Rp.) | Persentase TKDN | Nilai TKDN | Total TKDN
A. |  | TENAGA
|  | Pekerja | L1 | Oh | 0.015 | 120000 | 1800 | 100% | 120000 | 1800
|  | Tukang Listrik | L2 | Oh | 0.01 | 140000 | 1400 | 100% | 140000 | 1400
|  | Kepala tukang | L3 | Oh | 0.003 | 150000 | 450 | 100% | 150000 | 450
|  | Mandor | L4 | Oh | 0.003 | 140000 | 420 | 100% | 140000 | 420
[6 empty] | Subtotal A | 4070
B. |  | BAHAN
|  | Kabel NYM 3 x 2,5 mm |  | Unit | 1 | 18500 | 18500 | 87.43% | 16174.55 | 16174.55
|  | Pipa counduit |  | M | 1 | 4700 | 4700 |  | 4700 | 4700
|  | Alat bantu |  | Ls | 0.1 | 23200 | 2320 |  | 23200 | 2320
[6 empty] | Subtotal B | 25520
C |  | Jumlah ( A+B) |  |  |  |  | 29590 |  |  | 27264.55
D |  | Overhead & Profit (15%) |  |  |  |  | 2959 |  |  | 2726.455
E |  | Harga Satuan Pekerjaan (C+D) |  |  |  |  | 32549 |  |  | 29991.005
|  | Dibulatkan |  |  |  |  | 32000
PK.Elek.28 | Menarik 1 meter kabel NYM 4 x 2,5 mm
No. | Uraian |  | Kode | Satuan | Koefesien | Harga Satuan (Rp.) | Jumlah Harga (Rp.) | Persentase TKDN | Nilai TKDN | Total TKDN
A. |  | TENAGA
|  | Pekerja | L1 | Oh | 0.03 | 120000 | 3600 | 100% | 120000 | 3600
|  | Tukang Listrik | L2 | Oh | 0.01 | 140000 | 1400 | 100% | 140000 | 1400
|  | Kepala tukang | L3 | Oh | 0.003 | 150000 | 450 | 100% | 150000 | 450
|  | Mandor | L4 | Oh | 0.003 | 140000 | 420 | 100% | 140000 | 420
[6 empty] | Subtotal A | 5870
B. |  | BAHAN
|  | Kabel NYM 4 x 2,5 mm |  | M | 1 | 24000 | 24000 | 87.43% | 20983.2 | 20983.2
|  | Pipa counduit |  | M | 1 | 4000 | 4000 |  | 4000 | 4000
|  | Alat bantu |  | Ls | 0.1 | 28000 | 2800 |  | 28000 | 2800
[6 empty] | Subtotal B | 30800
C |  | Jumlah ( A+B) |  |  |  |  | 36670 |  |  | 33653.2
D |  | Overhead & Profit (15%) |  |  |  |  | 3667 |  |  | 3365.32
E |  | Harga Satuan Pekerjaan (C+D) |  |  |  |  | 40337 |  |  | 37018.52
|  | Dibulatkan |  |  |  |  | 40300
PK.Elek.29 | Menarik 1 meter kabel FRC 3 x 70 mm
No. | Uraian |  | Kode | Satuan | Koefesien | Harga Satuan (Rp.) | Jumlah Harga (Rp.) | Persentase TKDN | Nilai TKDN | Total TKDN
A. |  | TENAGA
|  | Pekerja | L1 | Oh | 0.1 | 120000 | 12000 | 100% | 120000 | 12000
|  | Tukang Listrik | L2 | Oh | 0.1 | 140000 | 14000 | 100% | 140000 | 14000
|  | Kepala tukang | L3 | Oh | 0.006 | 150000 | 900 | 100% | 150000 | 900
|  | Mandor | L4 | Oh | 0.004 | 140000 | 560 | 100% | 140000 | 560
[6 empty] | Subtotal A | 27460
B. |  | BAHAN
|  | Kabel listrik FRC 3 x 70 mm |  | M | 1 | 48000 | 48000 | 53.79% | 25819.2 | 25819.2
|  | Alat bantu |  | Ls | 0.025 | 48000 | 1200 |  | 48000 | 1200
[6 empty] | Subtotal B | 49200
C |  | Jumlah ( A+B) |  |  |  |  | 76660 |  |  | 54479.2
D |  | Overhead & Profit (15%) |  |  |  |  | 7666 |  |  | 5447.92
E |  | Harga Satuan Pekerjaan (C+D) |  |  |  |  | 84326 |  |  | 59927.12
|  | Dibulatkan |  |  |  |  | 84300
PK.Elek.28 | Pasang 1 Buah Stop Kontak
No. | Uraian |  | Kode | Satuan | Koefesien | Harga Satuan (Rp.) | Jumlah Harga (Rp.) | Persentase TKDN | Nilai TKDN | Total TKDN
A. |  | TENAGA
|  | Pekerja | L1 | Oh | 0.06 | 120000 | 7200 | 100% | 120000 | 7200
|  | Tukang Listrik | L2 | Oh | 0.06 | 140000 | 8400 | 100% | 140000 | 8400
|  | Kepala tukang | L3 | Oh | 0.04 | 150000 | 6000 | 100% | 150000 | 6000
|  | Mandor | L4 | Oh | 0.001 | 140000 | 140 | 100% | 140000 | 140
[6 empty] | Subtotal A | 21740
B. |  | BAHAN
|  | Stop Kontak |  | Unit | 1 | 32000 | 32000 | 47% | 15040 | 15040
|  | Alat bantu |  | Ls | 0.05 | 32000 | 1600 |  | 32000 | 1600
[6 empty] | Subtotal B | 33600
C |  | Jumlah ( A+B) |  |  |  |  | 55340 |  |  | 38380
D |  | Overhead & Profit (15%) |  |  |  |  | 5534 |  |  | 3838
E |  | Harga Satuan Pekerjaan (C+D) |  |  |  |  | 60874 |  |  | 42218
|  | Dibulatkan |  |  |  |  | 60000
PK.Elek.29 | Pasang 1 Buah Saklar Tunggal
No. | Uraian |  | Kode | Satuan | Koefesien | Harga Satuan (Rp.) | Jumlah Harga (Rp.) | Persentase TKDN | Nilai TKDN | Total TKDN
A. |  | TENAGA
|  | Pekerja | L1 | Oh | 0.06 | 120000 | 7200 | 100% | 120000 | 7200
|  | Tukang Listrik | L2 | Oh | 0.06 | 140000 | 8400 | 100% | 140000 | 8400
|  | Kepala tukang | L3 | Oh | 0.04 | 150000 | 6000 | 100% | 150000 | 6000
|  | Mandor | L4 | Oh | 0.001 | 140000 | 140 | 100% | 140000 | 140
[6 empty] | Subtotal A | 21740
B. |  | BAHAN
|  | Saklar Tunggal |  | Unit | 1 | 25500 | 25500 | 42.6% | 10863 | 10863
|  | Alat bantu |  | Ls | 0.05 | 25500 | 1275 |  | 25500 | 1275
[6 empty] | Subtotal B | 26775
C |  | Jumlah ( A+B) |  |  |  |  | 48515 |  |  | 33878
D |  | Overhead & Profit (15%) |  |  |  |  | 4851.5 |  |  | 3387.8
E |  | Harga Satuan Pekerjaan (C+D) |  |  |  |  | 53366.5 |  |  | 37265.8
|  | Dibulatkan |  |  |  |  | 53000
PK.Elek.30 | Pasang 1 Buah Saklar ganda / double
No. | Uraian |  | Kode | Satuan | Koefesien | Harga Satuan (Rp.) | Jumlah Harga (Rp.) | Persentase TKDN | Nilai TKDN | Total TKDN
A. |  | TENAGA
|  | Pekerja | L1 | Oh | 0.06 | 120000 | 7200 | 100% | 120000 | 7200
|  | Tukang Listrik | L2 | Oh | 0.06 | 140000 | 8400 | 100% | 140000 | 8400
|  | Kepala tukang | L3 | Oh | 0.04 | 150000 | 6000 | 100% | 150000 | 6000
|  | Mandor | L4 | Oh | 0.001 | 140000 | 140 | 100% | 140000 | 140
[6 empty] | Subtotal A | 21740
B. |  | BAHAN
|  | Saklar Double |  | Unit | 1 | 27000 | 27000 | 42.6% | 11502 | 11502
|  | Alat bantu |  | Ls | 0.05 | 27000 | 1350 |  | 27000 | 1350
[6 empty] | Subtotal B | 28350
C |  | Jumlah ( A+B) |  |  |  |  | 50090 |  |  | 34592
D |  | Overhead & Profit (15%) |  |  |  |  | 5009 |  |  | 3459.2
E |  | Harga Satuan Pekerjaan (C+D) |  |  |  |  | 55099 |  |  | 38051.2
|  | Dibulatkan |  |  |  |  | 55000
PK.Elek.31 | Pasang 1 Buah Saklar Triple
No. | Uraian |  | Kode | Satuan | Koefesien | Harga Satuan (Rp.) | Jumlah Harga (Rp.) | Persentase TKDN | Nilai TKDN | Total TKDN
A. |  | TENAGA
|  | Pekerja | L1 | Oh | 0.06 | 120000 | 7200 | 100% | 120000 | 7200
|  | Tukang Listrik | L2 | Oh | 0.06 | 140000 | 8400 | 100% | 140000 | 8400
|  | Kepala tukang | L3 | Oh | 0.04 | 150000 | 6000 | 100% | 150000 | 6000
|  | Mandor | L4 | Oh | 0.001 | 140000 | 140 | 100% | 140000 | 140
[6 empty] | Subtotal A | 21740
B. |  | BAHAN
|  | Saklar Triple |  | Unit | 1 | 35500 | 35500 | 42.6% | 15123 | 15123
|  | Alat bantu |  | Ls | 0.05 | 35500 | 1775 |  | 35500 | 1775
[6 empty] | Subtotal B | 37275
C |  | Jumlah ( A+B) |  |  |  |  | 59015 |  |  | 38638
D |  | Overhead & Profit (15%) |  |  |  |  | 5901.5 |  |  | 3863.8
E |  | Harga Satuan Pekerjaan (C+D) |  |  |  |  | 64916.5 |  |  | 42501.8
|  | Dibulatkan |  |  |  |  | 64000
PK.Elek.32 | Pasang 1 Buah Saklar 4 gang
No. | Uraian |  | Kode | Satuan | Koefesien | Harga Satuan (Rp.) | Jumlah Harga (Rp.) | Persentase TKDN | Nilai TKDN | Total TKDN
A. |  | TENAGA
|  | Pekerja | L1 | Oh | 0.06 | 120000 | 7200 | 100% | 120000 | 7200
|  | Tukang Listrik | L2 | Oh | 0.06 | 140000 | 8400 | 100% | 140000 | 8400
|  | Kepala tukang | L3 | Oh | 0.04 | 150000 | 6000 | 100% | 150000 | 6000
|  | Mandor | L4 | Oh | 0.001 | 140000 | 140 | 100% | 140000 | 140
[6 empty] | Subtotal A | 21740
B. |  | BAHAN
|  | Saklar 4 gang |  | Unit | 1 | 42000 | 42000 | 42.6% | 17892 | 17892
|  | Alat bantu |  | Ls | 0.05 | 42000 | 2100 |  | 42000 | 2100
[6 empty] | Subtotal B | 44100
C |  | Jumlah ( A+B) |  |  |  |  | 65840 |  |  | 41732
D |  | Overhead & Profit (15%) |  |  |  |  | 6584 |  |  | 4173.2
E |  | Harga Satuan Pekerjaan (C+D) |  |  |  |  | 72424 |  |  | 45905.2
|  | Dibulatkan |  |  |  |  | 72400
PK.Elek.33 | Pasang 1 Buah Stop kontak Air conditioning
No. | Uraian |  | Kode | Satuan | Koefesien | Harga Satuan (Rp.) | Jumlah Harga (Rp.) | Persentase TKDN | Nilai TKDN | Total TKDN
A. |  | TENAGA
|  | Pekerja | L1 | Oh | 0.06 | 120000 | 7200 | 100% | 120000 | 7200
|  | Tukang Listrik | L2 | Oh | 0.06 | 140000 | 8400 | 100% | 140000 | 8400
|  | Kepala tukang | L3 | Oh | 0.04 | 150000 | 6000 | 100% | 150000 | 6000
|  | Mandor | L4 | Oh | 0.001 | 140000 | 140 | 100% | 140000 | 140
[6 empty] | Subtotal A | 21740
B. |  | BAHAN
|  | Stop Kontak AC |  | Unit | 1 | 59000 | 59000 | 47% | 27730 | 27730
|  | Alat bantu |  | Ls | 0.05 | 59000 | 2950 |  | 59000 | 2950
[6 empty] | Subtotal B | 61950
C. |  | PERALATAN
C |  | Jumlah ( A+B) |  |  |  |  | 83690 |  |  | 52420
D |  | Overhead & Profit (15%) |  |  |  |  | 8369 |  |  | 5242
E |  | Harga Satuan Pekerjaan (C+D) |  |  |  |  | 92059 |  |  | 57662
|  | Dibulatkan |  |  |  |  | 92000
PK.Elek.34 | Pasang 1 Buah Saklar 4 gang
No. | Uraian |  | Kode | Satuan | Koefesien | Harga Satuan (Rp.) | Jumlah Harga (Rp.) | Persentase TKDN | Nilai TKDN | Total TKDN
A. |  | TENAGA
|  | Pekerja | L1 | Oh | 0.07 | 120000 | 8400 | 100% | 120000 | 8400
|  | Tukang Listrik | L2 | Oh | 0.07 | 140000 | 9800 | 100% | 140000 | 9800
|  | Kepala tukang | L3 | Oh | 0.05 | 150000 | 7500 | 100% | 150000 | 7500
|  | Mandor | L4 | Oh | 0.001 | 140000 | 140 | 100% | 140000 | 140
[6 empty] | Subtotal A | 25840
B. |  | BAHAN
|  | Saklar 4 gang |  | Unit | 1 | 42000 | 42000 | 42.6% | 17892 | 17892
|  | Alat bantu |  | Ls | 0.05 | 42000 | 2100 |  | 42000 | 2100
[6 empty] | Subtotal B | 44100
C |  | Jumlah ( A+B) |  |  |  |  | 69940 |  |  | 45832
D |  | Overhead & Profit (15%) |  |  |  |  | 6994 |  |  | 4583.2
E |  | Harga Satuan Pekerjaan (C+D) |  |  |  |  | 76934 |  |  | 50415.2
|  | Dibulatkan |  |  |  |  | 76000
PK.Elek.35 | Pasang 1 Buah Saklar 5 gang
No. | Uraian |  | Kode | Satuan | Koefesien | Harga Satuan (Rp.) | Jumlah Harga (Rp.) | Persentase TKDN | Nilai TKDN | Total TKDN
A. |  | TENAGA
|  | Pekerja | L1 | Oh | 0.07 | 120000 | 8400 | 100% | 120000 | 8400
|  | Tukang Listrik | L2 | Oh | 0.07 | 140000 | 9800 | 100% | 140000 | 9800
|  | Kepala tukang | L3 | Oh | 0.05 | 150000 | 7500 | 100% | 150000 | 7500
|  | Mandor | L4 | Oh | 0.001 | 140000 | 140 | 100% | 140000 | 140
[6 empty] | Subtotal A | 25840
B. |  | BAHAN
|  | Saklar 5 gang |  | Unit | 1 | 65000 | 65000 | 42.6% | 27690 | 27690
|  | Alat bantu |  | Ls | 0.05 | 65000 | 3250 |  | 65000 | 3250
[6 empty] | Subtotal B | 68250
C |  | Jumlah ( A+B) |  |  |  |  | 94090 |  |  | 56780
D |  | Overhead & Profit (15%) |  |  |  |  | 9409 |  |  | 5678
E |  | Harga Satuan Pekerjaan (C+D) |  |  |  |  | 103499 |  |  | 62458
|  | Dibulatkan |  |  |  |  | 103000
PK.Elek.36 | Pasang 1 buah Lampu plafon spot light panel LED 3 watt
No. | Uraian |  | Kode | Satuan | Koefesien | Harga Satuan (Rp.) | Jumlah Harga (Rp.) | Persentase TKDN | Nilai TKDN | Total TKDN
A. |  | TENAGA
|  | Pekerja | 0 | Oh | 0.08 | 120000 | 9600 | 100% | 120000 | 9600
|  | Tukang Listrik | 0 | Oh | 0.07 | 140000 | 9800 | 100% | 140000 | 9800
|  | Kepala tukang | 0 | Oh | 0.009 | 150000 | 1350 | 100% | 150000 | 1350
|  | Mandor | 0 | Oh | 0.001 | 140000 | 140 | 100% | 140000 | 140
[6 empty] | Subtotal A | 20890
B. |  | BAHAN
|  | Lampu spot light panel LED 3 watt ( warm white ) |  | Unit | 1 | 95000 | 95000 | 29.3% | 27835 | 27835
|  | Alat bantu |  | Ls | 0.05 | 95000 | 4750 |  | 95000 | 4750
[6 empty] | Subtotal B | 99750
C |  | Jumlah ( A+B) |  |  |  |  | 120640 |  |  | 53475
D |  | Overhead & Profit (15%) |  |  |  |  | 12064 |  |  | 5347.5
E |  | Harga Satuan Pekerjaan (C+D) |  |  |  |  | 132704 |  |  | 58822.5
|  | Dibulatkan |  |  |  |  | 132000
PK.Elek.37 | Pasang 1 buah Lampu plafon bulat panel LED 7 w
No. | Uraian |  | Kode | Satuan | Koefesien | Harga Satuan (Rp.) | Jumlah Harga (Rp.) | Persentase TKDN | Nilai TKDN | Total TKDN
A. |  | TENAGA
|  | Pekerja | 0 | Oh | 0.08 | 120000 | 9600 | 100% | 120000 | 9600
|  | Tukang Listrik | 0 | Oh | 0.07 | 140000 | 9800 | 100% | 140000 | 9800
|  | Kepala tukang | 0 | Oh | 0.009 | 150000 | 1350 | 100% | 150000 | 1350
|  | Mandor | 0 | Oh | 0.001 | 140000 | 140 | 100% | 140000 | 140
[6 empty] | Subtotal A | 20890
B. |  | BAHAN
|  | Lampu plafon Bulat Panel LED 9 watt ( warm white ) |  | Unit | 1 | 105000 | 105000 | 29.3% | 30765 | 30765
|  | Alat bantu |  | Ls | 0.05 | 105000 | 5250 |  | 105000 | 5250
[6 empty] | Subtotal B | 110250
C |  | Jumlah ( A+B) |  |  |  |  | 131140 |  |  | 56905
D |  | Overhead & Profit (15%) |  |  |  |  | 13114 |  |  | 5690.5
E |  | Harga Satuan Pekerjaan (C+D) |  |  |  |  | 144254 |  |  | 62595.5
|  | Dibulatkan |  |  |  |  | 144000
PK.Elek.38 | Pasang 1 buah Lampu hias dinding panel LED 9 watt
No. | Uraian |  | Kode | Satuan | Koefesien | Harga Satuan (Rp.) | Jumlah Harga (Rp.) | Persentase TKDN | Nilai TKDN | Total TKDN
A. |  | TENAGA
|  | Pekerja | 0 | Oh | 0.3 | 120000 | 36000 | 100% | 120000 | 36000
|  | Tukang Listrik | 0 | Oh | 0.3 | 140000 | 42000 | 100% | 140000 | 42000
|  | Kepala tukang | 0 | Oh | 0.1 | 150000 | 15000 | 100% | 150000 | 15000
|  | Mandor | 0 | Oh | 0.1 | 140000 | 14000 | 100% | 140000 | 14000
[6 empty] | Subtotal A | 107000
B. |  | BAHAN
|  | Lampu hias dinding outdoor panel LED 9 watt |  | Unit | 1 | 255000 | 255000 | 29.3% | 74715 | 74715
|  | Alat bantu |  | Ls | 0.05 | 255000 | 12750 |  | 255000 | 12750
[6 empty] | Subtotal B | 267750
C |  | Jumlah ( A+B) |  |  |  |  | 374750 |  |  | 194465
D |  | Overhead & Profit (15%) |  |  |  |  | 37475 |  |  | 19446.5
E |  | Harga Satuan Pekerjaan (C+D) |  |  |  |  | 412225 |  |  | 213911.5
|  | Dibulatkan |  |  |  |  | 412000
PK.Elek.39 | Pasang 1 buah Lampu plafon bulat panel LED 13 w
No. | Uraian |  | Kode | Satuan | Koefesien | Harga Satuan (Rp.) | Jumlah Harga (Rp.) | Persentase TKDN | Nilai TKDN | Total TKDN
A. |  | TENAGA
|  | Pekerja | 0 | Oh | 0.08 | 120000 | 9600 | 100% | 120000 | 9600
|  | Tukang Listrik | 0 | Oh | 0.07 | 140000 | 9800 | 100% | 140000 | 9800
|  | Kepala tukang | 0 | Oh | 0.009 | 150000 | 1350 | 100% | 150000 | 1350
|  | Mandor | 0 | Oh | 0.001 | 140000 | 140 | 100% | 140000 | 140
[6 empty] | Subtotal A | 20890
B. |  | BAHAN
|  | Lampu plafon Bulat Panel LED 13 watt ( cool day ) |  | Unit | 1 | 125000 | 125000 | 29.3% | 36625 | 36625
|  | Alat bantu |  | Ls | 0.05 | 125000 | 6250 |  | 125000 | 6250
[6 empty] | Subtotal B | 131250
C |  | Jumlah ( A+B) |  |  |  |  | 152140 |  |  | 63765
D |  | Overhead & Profit (15%) |  |  |  |  | 15214 |  |  | 6376.5
E |  | Harga Satuan Pekerjaan (C+D) |  |  |  |  | 167354 |  |  | 70141.5
|  | Dibulatkan |  |  |  |  | 167000
PK.Elek.40 | Pasang 1 buah Lampu plafon OB Petak panel LED 12 w ( cool day )
No. | Uraian |  | Kode | Satuan | Koefesien | Harga Satuan (Rp.) | Jumlah Harga (Rp.) | Persentase TKDN | Nilai TKDN | Total TKDN
A. |  | TENAGA
|  | Pekerja | L.01 | Oh | 0.07 | 120000 | 8400 | 100% | 120000 | 8400
|  | Tukang Listrik | L.02 | Oh | 0.05 | 140000 | 7000 | 100% | 140000 | 7000
|  | Kepala tukang | L.03 | Oh | 0.008 | 150000 | 1200 | 100% | 150000 | 1200
|  | Mandor | L.04 | Oh | 0.001 | 140000 | 140 | 100% | 140000 | 140
[6 empty] | Subtotal A | 16740
B. |  | BAHAN
|  | Lampu plafon petak Panel LED 12 watt ( cool day ) |  | Unit | 1 | 160000 | 160000 | 29.3% | 46880 | 46880
|  | Alat bantu |  | Ls | 0.05 | 160000 | 8000 |  | 160000 | 8000
[6 empty] | Subtotal B | 168000
C |  | Jumlah ( A+B) |  |  |  |  | 184740 |  |  | 71620
D |  | Overhead & Profit (15%) |  |  |  |  | 18474 |  |  | 7162
E |  | Harga Satuan Pekerjaan (C+D) |  |  |  |  | 203214 |  |  | 78782
|  | Dibulatkan |  |  |  |  | 203000
PK.Elek.41 | Pasang 1 buah Lampu plafon hidden T5 LED 13 watt
No. | Uraian |  | Kode | Satuan | Koefesien | Harga Satuan (Rp.) | Jumlah Harga (Rp.) | Persentase TKDN | Nilai TKDN | Total TKDN
A. |  | TENAGA
|  | Pekerja | 0 | Oh | 0.08 | 120000 | 9600 | 100% | 120000 | 9600
|  | Tukang Listrik | 0 | Oh | 0.08 | 140000 | 11200 | 100% | 140000 | 11200
|  | Kepala tukang | 0 | Oh | 0.0021 | 150000 | 315 | 100% | 150000 | 315
|  | Mandor | 0 | Oh | 0.0018 | 140000 | 252 | 100% | 140000 | 252
[6 empty] | Subtotal A | 21367
B. |  | BAHAN
|  | Lampu plafon T5 LED 13 watt |  | Unit | 1 | 135000 | 135000 | 29.3% | 39555 | 39555
|  | Alat bantu |  | Ls | 0.025 | 135000 | 3375 |  | 135000 | 3375
[6 empty] | Subtotal B | 138375
C |  | Jumlah ( A+B) |  |  |  |  | 159742 |  |  | 64297
D |  | Overhead & Profit (15%) |  |  |  |  | 15974.2 |  |  | 6429.7
E |  | Harga Satuan Pekerjaan (C+D) |  |  |  |  | 175716.2 |  |  | 70726.7
|  | Dibulatkan |  |  |  |  | 175000
PK.Elek.42 | Pasang 1 buah Lampu hias Dinding panel LED 8 watt ( warm white )
No. | Uraian |  | Kode | Satuan | Koefesien | Harga Satuan (Rp.) | Jumlah Harga (Rp.) | Persentase TKDN | Nilai TKDN | Total TKDN
A. |  | TENAGA
|  | Pekerja | 0 | Oh | 0.09 | 120000 | 10800 | 100% | 120000 | 10800
|  | Tukang Listrik | 0 | Oh | 0.09 | 140000 | 12600 | 100% | 140000 | 12600
|  | Kepala tukang | 0 | Oh | 0.02 | 150000 | 3000 | 100% | 150000 | 3000
|  | Mandor | 0 | Oh | 0.01 | 140000 | 1400 | 100% | 140000 | 1400
[6 empty] | Subtotal A | 27800
B. |  | BAHAN
|  | Lampu hias dinding panel LED 8 watt ( warm white ) |  | Unit | 1 | 657000 | 657000 | 29.3% | 192501 | 192501
|  | Alat bantu |  | Ls | 0.05 | 657000 | 32850 |  | 657000 | 32850
[6 empty] | Subtotal B | 689850
C |  | Jumlah ( A+B) |  |  |  |  | 717650 |  |  | 253151
D |  | Overhead & Profit (15%) |  |  |  |  | 71765 |  |  | 25315.1
E |  | Harga Satuan Pekerjaan (C+D) |  |  |  |  | 789415 |  |  | 278466.1
|  | Dibulatkan |  |  |  |  | 789415
PK.Elek.43 | Pasang 1 buah Lampu ceiling 60 x60 cm panel LED 29 watt
No. | Uraian |  | Kode | Satuan | Koefesien | Harga Satuan (Rp.) | Jumlah Harga (Rp.) | Persentase TKDN | Nilai TKDN | Total TKDN
A. |  | TENAGA
|  | Pekerja | 0 | Oh | 0.1 | 120000 | 12000 | 100% | 120000 | 12000
|  | Tukang Listrik | 0 | Oh | 0.1 | 140000 | 14000 | 100% | 140000 | 14000
|  | Kepala tukang | 0 | Oh | 0.02 | 150000 | 3000 | 100% | 150000 | 3000
|  | Mandor | 0 | Oh | 0.015 | 140000 | 2100 | 100% | 140000 | 2100
[6 empty] | Subtotal A | 31100
B. |  | BAHAN
|  | Lampu ceiling plafon 60x60 cm panel LED 29 watt |  | Unit | 1 | 795000 | 795000 | 29.3% | 232935 | 232935
|  | Alat bantu |  | Ls | 0.025 | 795000 | 19875 |  | 795000 | 19875
[6 empty] | Subtotal B | 814875
C |  | Jumlah ( A+B) |  |  |  |  | 845975 |  |  | 283910
D |  | Overhead & Profit (15%) |  |  |  |  | 84597.5 |  |  | 28391
E |  | Harga Satuan Pekerjaan (C+D) |  |  |  |  | 930572.5 |  |  | 312301
|  | Dibulatkan |  |  |  |  | 930000
PK.Elek.44 | Pasang 1 buah Lampu TKO V LED 2x 16 watt
No. | Uraian |  | Kode | Satuan | Koefesien | Harga Satuan (Rp.) | Jumlah Harga (Rp.) | Persentase TKDN | Nilai TKDN | Total TKDN
A. |  | TENAGA
|  | Pekerja | 0 | Oh | 0.15 | 120000 | 18000 | 100% | 120000 | 18000
|  | Tukang Listrik | 0 | Oh | 0.15 | 140000 | 21000 | 100% | 140000 | 21000
|  | Kepala tukang | 0 | Oh | 0.01 | 150000 | 1500 | 100% | 150000 | 1500
|  | Mandor | 0 | Oh | 0.001 | 140000 | 140 | 100% | 140000 | 140
[6 empty] | Subtotal A | 40640
B. |  | BAHAN
|  | Lampu TKO V LED 2 x 16 watt |  | Unit | 1 | 225000 | 225000 | 29.3% | 65925 | 65925
|  | Bola lampu LED 1 x 16 watt |  | Bh | 2 | 65000 | 130000 | 29.3% | 19045 | 38090
|  | Alat bantu |  | Ls | 0.05 | 290000 | 14500 |  | 290000 | 14500
[6 empty] | Subtotal B | 369500
C |  | Jumlah ( A+B) |  |  |  |  | 410140 |  |  | 159155
D |  | Overhead & Profit (15%) |  |  |  |  | 41014 |  |  | 15915.5
E |  | Harga Satuan Pekerjaan (C+D) |  |  |  |  | 451154 |  |  | 175070.5
|  | Dibulatkan |  |  |  |  | 451154
PK.Elek.44.A | Pasang 1 buah Lampu TKO V LED 2x 16 watt ( emergency lamp )
No. | Uraian |  | Kode | Satuan | Koefesien | Harga Satuan (Rp.) | Jumlah Harga (Rp.) | Persentase TKDN | Nilai TKDN | Total TKDN
A. |  | TENAGA
|  | Pekerja | 0 | Oh | 0.15 | 120000 | 18000 | 100% | 120000 | 18000
|  | Tukang Listrik | 0 | Oh | 0.15 | 140000 | 21000 | 100% | 140000 | 21000
|  | Kepala tukang | 0 | Oh | 0.01 | 150000 | 1500 | 100% | 150000 | 1500
|  | Mandor | 0 | Oh | 0.001 | 140000 | 140 | 100% | 140000 | 140
[6 empty] | Subtotal A | 40640
B. |  | BAHAN
|  | Lampu TKO V LED 2 x 16 watt ( emergency ) |  | Unit | 1 | 325000 | 325000 | 29.3% | 95225 | 95225
|  | Bola lampu LED 1 x 16 watt |  | Bh | 2 | 65000 | 130000 | 29.3% | 19045 | 38090
|  | Alat bantu |  | Ls | 0.05 | 390000 | 19500 |  | 390000 | 19500
[6 empty] | Subtotal B | 474500
C |  | Jumlah ( A+B) |  |  |  |  | 515140 |  |  | 193455
D |  | Overhead & Profit (15%) |  |  |  |  | 51514 |  |  | 19345.5
E |  | Harga Satuan Pekerjaan (C+D) |  |  |  |  | 566654 |  |  | 212800.5
|  | Dibulatkan |  |  |  |  | 566654
PK.Elek.45 | Pasang 1 buah Lampu plafon hias LED 20 watt
No. | Uraian |  | Kode | Satuan | Koefesien | Harga Satuan (Rp.) | Jumlah Harga (Rp.) | Persentase TKDN | Nilai TKDN | Total TKDN
A. |  | TENAGA
|  | Pekerja | L1 | Oh | 0.5 | 120000 | 60000 | 100% | 120000 | 60000
|  | Tukang Listrik | L2 | Oh | 0.5 | 140000 | 70000 | 100% | 140000 | 70000
|  | Kepala tukang | L3 | Oh | 0.3 | 150000 | 45000 | 100% | 150000 | 45000
|  | Mandor | L4 | Oh | 0.22 | 140000 | 30800 | 100% | 140000 | 30800
[6 empty] | Subtotal A | 205800
B. |  | BAHAN
|  | Lampu plafon hias LED 20 watt |  | Unit | 1 | 2500000 | 2500000 | 29.3% | 732500 | 732500
|  | Alat bantu |  | Ls | 0.05 | 2500000 | 125000 |  | 2500000 | 125000
[6 empty] | Subtotal B | 2625000
C |  | Jumlah ( A+B) |  |  |  |  | 2830800 |  |  | 1063300
D |  | Overhead & Profit (15%) |  |  |  |  | 283080 |  |  | 106330
E |  | Harga Satuan Pekerjaan (C+D) |  |  |  |  | 3113880 |  |  | 1169630
|  | Dibulatkan |  |  |  |  | 3113800
PK.Elek.46 | Pasang 1 Buah MCB box inc. MCB
No. | Uraian |  | Kode | Satuan | Koefesien | Harga Satuan (Rp.) | Jumlah Harga (Rp.) | Persentase TKDN | Nilai TKDN | Total TKDN
A. |  | TENAGA
|  | Pekerja | 0 | Oh | 0.6 | 120000 | 72000 | 100% | 120000 | 72000
|  | Tukang Listrik | 0 | Oh | 0.4 | 140000 | 56000 | 100% | 140000 | 56000
|  | Kepala tukang | 0 | Oh | 0.05 | 150000 | 7500 | 100% | 150000 | 7500
|  | Mandor | 0 | Oh | 0.001 | 140000 | 140 | 100% | 140000 | 140
[6 empty] | Subtotal A | 135640
B. |  | BAHAN
|  | box MCB |  | Unit | 1 | 255000 | 255000 | 29.3% | 74715 | 74715
|  | MCB 16 ,10,6 Amp[ |  | Bh | 5 | 75000 | 375000 | 29.3% | 21975 | 109875
|  | Material bantu |  | Ls | 0.05 | 330000 | 16500 |  | 330000 | 16500
[6 empty] | Subtotal B | 646500
C |  | Jumlah ( A+B) |  |  |  |  | 782140 |  |  | 336730
D |  | Overhead & Profit (15%) |  |  |  |  | 78214 |  |  | 33673
E |  | Harga Satuan Pekerjaan (C+D) |  |  |  |  | 860354 |  |  | 370403
|  | Dibulatkan |  |  |  |  | 860000
PK.Elek.47 | Pasang 1 Buah Saklar hotel double
No. | Uraian |  | Kode | Satuan | Koefesien | Harga Satuan (Rp.) | Jumlah Harga (Rp.) | Persentase TKDN | Nilai TKDN | Total TKDN
A. |  | TENAGA
|  | Pekerja | L1 | Oh | 0.05 | 120000 | 6000 | 100% | 120000 | 6000
|  | Tukang Listrik | L2 | Oh | 0.05 | 140000 | 7000 | 100% | 140000 | 7000
|  | Kepala tukang | L3 | Oh | 0.05 | 150000 | 7500 | 100% | 150000 | 7500
|  | Mandor | L4 | Oh | 0.001 | 140000 | 140 | 100% | 140000 | 140
[6 empty] | Subtotal A | 20640
B. |  | BAHAN
|  | Saklar hotel Double |  | Unit | 1 | 65000 | 65000 | 42.6% | 27690 | 27690
|  | Alat bantu |  | Ls | 0.05 | 65000 | 3250 |  | 65000 | 3250
[6 empty] | Subtotal B | 68250
C |  | Jumlah ( A+B) |  |  |  |  | 88890 |  |  | 51580
D |  | Overhead & Profit (15%) |  |  |  |  | 8889 |  |  | 5158
E |  | Harga Satuan Pekerjaan (C+D) |  |  |  |  | 97779 |  |  | 56738
|  | Dibulatkan |  |  |  |  | 97779
PK.Elek.48 | Pasang 1 set MCB box 8 group c/w MCB + contactor
No. | Uraian |  | Kode | Satuan | Koefesien | Harga Satuan (Rp.) | Jumlah Harga (Rp.) | Persentase TKDN | Nilai TKDN | Total TKDN
A. |  | TENAGA
|  | Pekerja | 0 | Oh | 0.3 | 120000 | 36000 | 100% | 120000 | 36000
|  | Tukang Listrik | 0 | Oh | 0.3 | 140000 | 42000 | 100% | 140000 | 42000
|  | Kepala tukang | 0 | Oh | 0.03 | 150000 | 4500 | 100% | 150000 | 4500
|  | Mandor | 0 | Oh | 0.001 | 140000 | 140 | 100% | 140000 | 140
[6 empty] | Subtotal A | 82640
B. |  | BAHAN
|  | MCB box 8 group |  | Unit | 1 | 215000 | 215000 | 52.16% | 112144 | 112144
|  | MCB 16 Amp /6 KA/1phase |  | Unit | 2 | 114500 | 229000 | 48.2% | 55189 | 110378
|  | MCB 10 Amp /6 KA/1phase |  | Unit | 1 | 114500 | 114500 | 48.2% | 55189 | 55189
|  | MCB 6 Amp /6 KA/1phase |  | Unit | 2 | 114500 | 229000 | 48.2% | 55189 | 110378
|  | Kontaktor 20 Ampere /1 phase |  | Unit | 1 | 180000 | 180000 | 48.2% | 86760 | 86760
|  | Alat bantu |  | Ls | 0.1 | 738500 | 73850 |  | 738500 | 73850
[6 empty] | Subtotal B | 1041350
C |  | Jumlah ( A+B) |  |  |  |  | 1123990 |  |  | 631339
D |  | Overhead & Profit (15%) |  |  |  |  | 112399 |  |  | 63133.9
E |  | Harga Satuan Pekerjaan (C+D) |  |  |  |  | 1236389 |  |  | 694472.9
|  | Dibulatkan |  |  |  |  | 1236389
PK.Elek.49 | Pasang 1 set MCB box 6 group c/w MCB
No. | Uraian |  | Kode | Satuan | Koefesien | Harga Satuan (Rp.) | Jumlah Harga (Rp.) | Persentase TKDN | Nilai TKDN | Total TKDN
A. |  | TENAGA
|  | Pekerja | 0 | Oh | 0.2 | 120000 | 24000 | 100% | 120000 | 24000
|  | Tukang Listrik | 0 | Oh | 0.2 | 140000 | 28000 | 100% | 140000 | 28000
|  | Kepala tukang | 0 | Oh | 0.03 | 150000 | 4500 | 100% | 150000 | 4500
|  | Mandor | 0 | Oh | 0.001 | 140000 | 140 | 100% | 140000 | 140
[6 empty] | Subtotal A | 56640
B. |  | BAHAN
|  | MCB box 6 group |  | Unit | 1 | 190000 | 190000 | 52.16% | 99104 | 99104
|  | MCB 16 Amp /6 KA/1phase |  | Unit | 1 | 114500 | 114500 | 48.2% | 55189 | 55189
|  | MCB 10 Amp /6 KA/1phase |  | Unit | 1 | 114500 | 114500 | 48.2% | 55189 | 55189
|  | MCB 6 Amp /6 KA/1phase |  | Unit | 1 | 114500 | 114500 | 48.2% | 55189 | 55189
|  | Alat bantu |  | Ls | 0.05 | 533500 | 26675 |  | 533500 | 26675
[6 empty] | Subtotal B | 560175
C |  | Jumlah ( A+B) |  |  |  |  | 616815 |  |  | 347986
D |  | Overhead & Profit (15%) |  |  |  |  | 61681.5 |  |  | 34798.6
E |  | Harga Satuan Pekerjaan (C+D) |  |  |  |  | 678496.5 |  |  | 382784.6
|  | Dibulatkan |  |  |  |  | 678496
PK.GEN.01 | Pasang 1 Unit Genset 250 KVA type silent
No. | Uraian |  | Kode | Satuan | Koefesien | Harga Satuan (Rp.) | Jumlah Harga (Rp.) | Persentase TKDN | Nilai TKDN | Total TKDN
A. |  | TENAGA
|  | Pekerja | L1 | Oh | 2 | 120000 | 240000 | 100% | 120000 | 240000
|  | Pekerja | L1 | Oh | 2 | 120000 | 240000 | 100% | 120000 | 240000
|  | Tukang Listrik | L2 | Oh | 2 | 140000 | 280000 | 100% | 140000 | 280000
|  | Kepala tukang | L3 | Oh | 1.5 | 150000 | 225000 | 100% | 150000 | 225000
|  | Mandor | L4 | Oh | 1.5 | 140000 | 210000 | 100% | 140000 | 210000
[6 empty] | Subtotal A | 1195000
B. |  | BAHAN
|  | Genset 250 KVA silent | 1 | Unit | 1 | 596000000 | 596000000 | 100% | 596000000 | 596000000
[6 empty] | Subtotal B | 596000000
C |  | PERALATAN
|  |  |  | Unit | 1 | 5000000 | 5000000 |  | 5000000 | 5000000
[6 empty] | Subtotal C | 5000000
D |  | Jumlah ( A+B+C) |  |  |  |  | 602195000 |  |  | 602195000
E |  | Overhead & Profit (15%) |  |  |  |  | 60219500 |  |  | 60219500
F |  | Harga Satuan Pekerjaan (D+E) |  |  |  |  | 662414500 |  |  | 662414500
|  | Dibulatkan |  |  |  |  | 662414000
PK.Elek.50 | Pasang 1 Buah lampu exit emergency
No. | Uraian |  | Kode | Satuan | Koefesien | Harga Satuan (Rp.) | Jumlah Harga (Rp.) | Persentase TKDN | Nilai TKDN | Total TKDN
A. |  | TENAGA
|  | Pekerja | 0 | Oh | 0.09 | 120000 | 10800 | 100% | 120000 | 10800
|  | Tukang Listrik | 0 | Oh | 0.09 | 140000 | 12600 | 100% | 140000 | 12600
|  | Kepala tukang | 0 | Oh | 0.06 | 150000 | 9000 | 100% | 150000 | 9000
|  | Mandor | 0 | Oh | 0.001 | 140000 | 140 | 100% | 140000 | 140
[6 empty] | Subtotal A | 32540
B. |  | BAHAN
|  | Lampu exit emergency c/w battery |  | Unit | 1 | 980000 | 980000 | 29.3% | 287140 | 287140
|  | Alat bantu |  | Ls | 0.05 | 980000 | 49000 |  | 980000 | 49000
[6 empty] | Subtotal B | 1029000
C |  | Jumlah ( A+B) |  |  |  |  | 1061540 |  |  | 368680
D |  | Overhead & Profit (15%) |  |  |  |  | 106154 |  |  | 36868
E |  | Harga Satuan Pekerjaan (C+D) |  |  |  |  | 1167694 |  |  | 405548
|  | Dibulatkan |  |  |  |  | 1167000
PK.KT.01 | Pasang 1 meter kable tray uk. 300 x 30 x 10 cm
No. | Uraian |  | Kode | Satuan | Koefesien | Harga Satuan (Rp.) | Jumlah Harga (Rp.) | Persentase TKDN | Nilai TKDN | Total TKDN
A. |  | TENAGA
|  | Pekerja | L1 | Oh | 0.2 | 120000 | 24000 | 100% | 120000 | 24000
|  | Tukang Listrik | L2 | Oh | 0.2 | 140000 | 28000 | 100% | 140000 | 28000
|  | Kepala tukang | L3 | Oh | 0.002 | 150000 | 300 | 100% | 150000 | 300
|  | Mandor | L4 | Oh | 0.002 | 140000 | 280 | 100% | 140000 | 280
[6 empty] | Subtotal A | 52580
B. |  | BAHAN
|  | cable tray uk. 300 x 30 x 10 mm |  | Unit | 1 | 350000 | 350000 | 49.6% | 173600 | 173600
|  | Longdrat Dia. 8 mm |  | Bh | 4 | 12000 | 48000 | 100% | 12000 | 48000
|  | Dinaset + baut |  | Bh | 4 | 6500 | 26000 | 100% | 6500 | 26000
|  | Alat bantu |  | Ls | 0.1 | 368500 | 36850 |  | 368500 | 36850
[6 empty] | Subtotal B | 460850
C |  | Jumlah ( A+B) |  |  |  |  | 513430 |  |  | 337030
D |  | Overhead & Profit (15%) |  |  |  |  | 51343 |  |  | 33703
E |  | Harga Satuan Pekerjaan (C+D) |  |  |  |  | 564773 |  |  | 370733
|  | Dibulatkan |  |  |  |  | 564000
PK.KT.02 | Pasang 1 meter kable tray uk. 300 x 20 x 10 mm
No. | Uraian |  | Kode | Satuan | Koefesien | Harga Satuan (Rp.) | Jumlah Harga (Rp.) | Persentase TKDN | Nilai TKDN | Total TKDN
A. |  | TENAGA
|  | Pekerja | L1 | Oh | 0.2 | 120000 | 24000 | 100% | 120000 | 24000
|  | Tukang Listrik | L2 | Oh | 0.2 | 140000 | 28000 | 100% | 140000 | 28000
|  | Kepala tukang | L3 | Oh | 0.002 | 150000 | 300 | 100% | 150000 | 300
|  | Mandor | L4 | Oh | 0.002 | 140000 | 280 | 100% | 140000 | 280
[6 empty] | Subtotal A | 52580
B. |  | BAHAN
|  | Cable tray 300 x 20 x 10 mm |  | Unit | 1 | 195000 | 195000 | 49.6% | 96720 | 96720
|  | Longdrat Dia. 8 mm |  | Bh | 4 | 12000 | 48000 | 100% | 12000 | 48000
|  | Dinaset + baut |  | Bh | 4 | 6500 | 26000 | 100% | 6500 | 26000
|  | Alat bantu |  | Ls | 0.1 | 213500 | 21350 |  | 213500 | 21350
[6 empty] | Subtotal B | 290350
C |  | Jumlah ( A+B) |  |  |  |  | 342930 |  |  | 244650
D |  | Overhead & Profit (15%) |  |  |  |  | 34293 |  |  | 24465
E |  | Harga Satuan Pekerjaan (C+D) |  |  |  |  | 377223 |  |  | 269115
|  | Dibulatkan |  |  |  |  | 377200
PK TU.01 | Pasang 1 Unit ex haust fan dia. 8"
No. | Uraian |  | Kode | Satuan | Koefesien | Harga Satuan (Rp.) | Jumlah Harga (Rp.) | Persentase TKDN | Nilai TKDN | Total TKDN
A. |  | TENAGA
|  | Pekerja | 0 | Oh | 0.3 | 120000 | 36000 | 100% | 120000 | 36000
|  | Tukang Listrik | 0 | Oh | 0.3 | 140000 | 42000 | 100% | 140000 | 42000
|  | Kepala tukang | 0 | Oh | 0.003 | 150000 | 450 | 100% | 150000 | 450
|  | Mandor | 0 | Oh | 0.003 | 140000 | 420 | 100% | 140000 | 420
[6 empty] | Subtotal A | 78870
B. |  | BAHAN
|  | Ex haust fan dia. 8" |  | Unit | 1 | 375000 | 375000 | 100% | 375000 | 375000
|  | Alat bantu |  | Ls | 1 | 5000 | 5000 |  | 5000 | 5000
[6 empty] | Subtotal B | 380000
C |  | Jumlah ( A+B) |  |  |  |  | 458870 |  |  | 458870
D |  | Overhead & Profit (15%) |  |  |  |  | 45887 |  |  | 45887
E |  | Harga Satuan Pekerjaan (C+D) |  |  |  |  | 504757 |  |  | 504757
|  | Dibulatkan |  |  |  |  | 504757
PK Supl.6.A | Pasang 1 meter Instalasi pipa refrigrant AC 1 PK
No. | Uraian |  | Kode | Satuan | Koefesien | Harga Satuan (Rp.) | Jumlah Harga (Rp.) | Persentase TKDN | Nilai TKDN | Total TKDN
A. |  | TENAGA
|  | Pekerja | 0 | Oh | 0.1 | 120000 | 12000 | 100% | 120000 | 12000
|  | Tukang Listrik | 0 | Oh | 0.1 | 140000 | 14000 | 100% | 140000 | 14000
|  | Kepala tukang | 0 | Oh | 0.001 | 150000 | 150 | 100% | 150000 | 150
|  | Mandor | 0 | Oh | 0.001 | 140000 | 140 | 100% | 140000 | 140
[6 empty] | Subtotal A | 26290
B. |  | BAHAN
|  | Kabel NYM 3 x 2,5 mm |  | M' | 1 | 18500 | 18500 | 87.43% | 16174.55 | 16174.55
|  | Alat bantu |  | Ls | 1 | 10000 | 10000 |  | 10000 | 10000
|  | Pipa refrigrant ac kap. 1/2 s/d 1 PK |  | M' | 1 | 56000 | 56000 | 52.43% | 29360.8 | 29360.8
[6 empty] | Subtotal B | 84500
C |  | Jumlah ( A+B) |  |  |  |  | 110790 |  |  | 81825.35
D |  | Overhead & Profit (15%) |  |  |  |  | 11079 |  |  | 8182.535
E |  | Harga Satuan Pekerjaan (C+D) |  |  |  |  | 121869 |  |  | 90007.885
|  | Dibulatkan |  |  |  |  | 121869
PK Supl.6.B | Pasang 1 meter Instalasi pipa refrigrant AC 1 1/2 PK
No. | Uraian |  | Kode | Satuan | Koefesien | Harga Satuan (Rp.) | Jumlah Harga (Rp.) | Persentase TKDN | Nilai TKDN | Total TKDN
A. |  | TENAGA
|  | Pekerja | 0 | Oh | 0.1 | 120000 | 12000 | 100% | 120000 | 12000
|  | Tukang Listrik | 0 | Oh | 0.1 | 140000 | 14000 | 100% | 140000 | 14000
|  | Kepala tukang | 0 | Oh | 0.001 | 150000 | 150 | 100% | 150000 | 150
|  | Mandor | 0 | Oh | 0.001 | 140000 | 140 | 100% | 140000 | 140
[6 empty] | Subtotal A | 26290
B. |  | BAHAN
|  | Kabel NYM 3 x 2,5 mm |  | M' | 1 | 18500 | 18500 | 87.43% | 16174.55 | 16174.55
|  | Alat bantu |  | Ls | 1 | 10000 | 10000 |  | 10000 | 10000
|  | Pipa Refrigrant dia. 1/2" x 0,81 mm ASTM B280 c/w isolation |  | M' | 1 | 85000 | 85000 | 52.43% | 44565.5 | 44565.5
[6 empty] | Subtotal B | 113500
C |  | Jumlah ( A+B) |  |  |  |  | 139790 |  |  | 97030.05
D |  | Overhead & Profit (15%) |  |  |  |  | 13979 |  |  | 9703.005
E |  | Harga Satuan Pekerjaan (C+D) |  |  |  |  | 153769 |  |  | 106733.055
|  | Dibulatkan |  |  |  |  | 153769
PK Supl.6.E | Pasang 1 Meter pipa drain dia. 3/4" AC 1 PK
No. | Uraian |  | Kode | Satuan | Koefesien | Harga Satuan (Rp.) | Jumlah Harga (Rp.) | Persentase TKDN | Nilai TKDN | Total TKDN
A. |  | TENAGA
|  | Pekerja | 0 | Oh | 0.1 | 120000 | 12000 | 100% | 120000 | 12000
|  | Tukang Listrik | 0 | Oh | 0.1 | 140000 | 14000 | 100% | 140000 | 14000
|  | Kepala tukang | 0 | Oh | 0.001 | 150000 | 150 | 100% | 150000 | 150
|  | Mandor | 0 | Oh | 0.001 | 140000 | 140 | 100% | 140000 | 140
[6 empty] | Subtotal A | 26290
B. |  | BAHAN
|  | Pipa PVC 3/4 " AW |  | M' | 1 | 11000 | 11000 | 89.8% | 9878 | 9878
|  | Alat bantu |  | Ls | 1 | 10000 | 10000 |  | 10000 | 10000
|  | Isolation |  | M' | 1 | 15000 | 15000 |  | 15000 | 15000
[6 empty] | Subtotal B | 36000
C |  | Jumlah ( A+B) |  |  |  |  | 62290 |  |  | 61168
D |  | Overhead & Profit (15%) |  |  |  |  | 6229 |  |  | 6116.8
E |  | Harga Satuan Pekerjaan (C+D) |  |  |  |  | 68519 |  |  | 67284.8
|  | Dibulatkan |  |  |  |  | 68519
PK Supl.6.F | Pasang 1 Meter pipa drain dia. 1" AC 3 dan 5 PK
No. | Uraian |  | Kode | Satuan | Koefesien | Harga Satuan (Rp.) | Jumlah Harga (Rp.) | Persentase TKDN | Nilai TKDN | Total TKDN
A. |  | TENAGA
|  | Pekerja | 0 | Oh | 0.1 | 120000 | 12000 | 100% | 120000 | 12000
|  | Tukang Listrik | 0 | Oh | 0.1 | 140000 | 14000 | 100% | 140000 | 14000
|  | Kepala tukang | 0 | Oh | 0.001 | 150000 | 150 | 100% | 150000 | 150
|  | Mandor | 0 | Oh | 0.001 | 140000 | 140 | 100% | 140000 | 140
[6 empty] | Subtotal A | 26290
B. |  | BAHAN
|  | Pipa PVC dia. 1 " AW |  | M' | 1 | 16000 | 16000 | 89.8% | 14368 | 14368
|  | Alat bantu |  | Ls | 1 | 10000 | 10000 |  | 10000 | 10000
|  | Isolation |  | M' | 1 | 15000 | 15000 |  | 15000 | 15000
[6 empty] | Subtotal B | 41000
C |  | Jumlah ( A+B) |  |  |  |  | 67290 |  |  | 65658
D |  | Overhead & Profit (15%) |  |  |  |  | 6729 |  |  | 6565.8
E |  | Harga Satuan Pekerjaan (C+D) |  |  |  |  | 74019 |  |  | 72223.8
|  | Dibulatkan |  |  |  |  | 74019
PK Supl.7.A | Pasang 1 unit AC 1 PK
No. | Uraian |  | Kode | Satuan | Koefesien | Harga Satuan (Rp.) | Jumlah Harga (Rp.) | Persentase TKDN | Nilai TKDN | Total TKDN
A. |  | TENAGA
|  | Pekerja | 0 | Oh | 0.5 | 120000 | 60000 | 100% | 120000 | 60000
|  | Tukang Listrik | 0 | Oh | 0.6 | 140000 | 84000 | 100% | 140000 | 84000
|  | Kepala tukang | 0 | Oh | 0.006 | 150000 | 900 | 100% | 150000 | 900
|  | Mandor | 0 | Oh | 0.005 | 140000 | 700 | 100% | 140000 | 700
[6 empty] | Subtotal A | 145600
B. |  | BAHAN
|  | AC Wall mounted Split VRV 9000 BTU/H |  | M' | 1 | 4000000 | 4000000 | 25.23% | 1009200 | 1009200
|  | Alat bantu |  | Ls | 1 | 20000 | 20000 |  | 20000 | 20000
[6 empty] | Subtotal B | 4020000
C |  | Jumlah ( A+B) |  |  |  |  | 4165600 |  |  | 1174800
D |  | Overhead & Profit (15%) |  |  |  |  | 416560 |  |  | 117480
E |  | Harga Satuan Pekerjaan (C+D) |  |  |  |  | 4582160 |  |  | 1292280
|  | Dibulatkan |  |  |  |  | 4582160
PK Supl.7.B | Pasang 1 unit AC 1 1/2 PK
No. | Uraian |  | Kode | Satuan | Koefesien | Harga Satuan (Rp.) | Jumlah Harga (Rp.) | Persentase TKDN | Nilai TKDN | Total TKDN
A. |  | TENAGA
|  | Pekerja | 0 | Oh | 0.5 | 120000 | 60000 | 100% | 120000 | 60000
|  | Tukang Listrik | 0 | Oh | 0.6 | 140000 | 84000 | 100% | 140000 | 84000
|  | Kepala tukang | 0 | Oh | 0.006 | 150000 | 900 | 100% | 150000 | 900
|  | Mandor | 0 | Oh | 0.005 | 140000 | 700 | 100% | 140000 | 700
[6 empty] | Subtotal A | 145600
B. |  | BAHAN
|  | AC Wall mounted Split VRV 12000 BTU/H |  | M' | 1 | 4200000 | 4200000 | 25.23% | 1059660 | 1059660
|  | Alat bantu |  | Ls | 1 | 20000 | 20000 |  | 20000 | 20000
[6 empty] | Subtotal B | 4220000
C |  | Jumlah ( A+B) |  |  |  |  | 4365600 |  |  | 1225260
D |  | Overhead & Profit (15%) |  |  |  |  | 436560 |  |  | 122526
E |  | Harga Satuan Pekerjaan (C+D) |  |  |  |  | 4802160 |  |  | 1347786
|  | Dibulatkan |  |  |  |  | 4802160
PK GrEl.01 | Pasang 1 titik grounding elektrikal
No. | Uraian |  | Kode | Satuan | Koefesien | Harga Satuan (Rp.) | Jumlah Harga (Rp.) | Persentase TKDN | Nilai TKDN | Total TKDN
A. |  | TENAGA
|  | Pekerja | 0 | Oh | 1.5 | 120000 | 180000 | 100% | 120000 | 180000
|  | Pekerja | 0 | Oh | 1.5 | 120000 | 180000 | 100% | 120000 | 180000
|  | Tukang Pipa | 0 | Oh | 1 | 140000 | 140000 | 100% | 140000 | 140000
|  | Kepala tukang | 0 | Oh | 1 | 150000 | 150000 | 100% | 150000 | 150000
|  | Mandor | 0 | Oh | 1 | 140000 | 140000 | 100% | 140000 | 140000
[6 empty] | Subtotal A | 790000
B. |  | BAHAN
|  | Kabel BC 95 mm |  | M' | 18 | 125000 | 2250000 | 93.43% | 116787.5 | 2102175
|  | CU bars 50 x 10 mm |  | Bh | 1 | 250000 | 250000 |  | 250000 | 250000
|  | Splitzen 1 " |  | Bh | 1 | 225000 | 225000 | 100% | 225000 | 225000
|  | Alat bantu |  | Ls | 0.2 | 600000 | 120000 |  | 600000 | 120000
[6 empty] | Subtotal B | 2845000
C. |  | PERALATAN
|  | Pompa air robin |  | Unit | 1 | 1500000 | 1500000 |  | 1500000 | 1500000
[6 empty] | Subtotal C | 1500000
D |  | Jumlah ( A+B+C) |  |  |  |  | 5135000 |  |  | 4987175
E |  | Overhead & Profit (15%) |  |  |  |  | 513500 |  |  | 498717.5
F |  | Harga Satuan Pekerjaan (D+E) |  |  |  |  | 5648500 |  |  | 5485892.5
|  | Dibulatkan |  |  |  |  | 5648500
PK GrGn.01 | Pasang 1 titik grounding genset
No. | Uraian |  | Kode | Satuan | Koefesien | Harga Satuan (Rp.) | Jumlah Harga (Rp.) | Persentase TKDN | Nilai TKDN | Total TKDN
A. |  | TENAGA
|  | Pekerja | 0 | Oh | 1.5 | 120000 | 180000 | 100% | 120000 | 180000
|  | Pekerja | 0 | Oh | 1.5 | 120000 | 180000 | 100% | 120000 | 180000
|  | Tukang Pipa | 0 | Oh | 1 | 140000 | 140000 | 100% | 140000 | 140000
|  | Kepala tukang | 0 | Oh | 1 | 150000 | 150000 | 100% | 150000 | 150000
|  | Mandor | 0 | Oh | 1 | 140000 | 140000 | 100% | 140000 | 140000
[6 empty] | Subtotal A | 790000
B. |  | BAHAN
|  | Kabel BC 70 mm |  | M' | 18 | 95000 | 1710000 | 93.43% | 88758.5 | 1597653
|  | Splitzen 1 " |  | Bh | 1 | 225000 | 225000 | 100% | 225000 | 225000
|  | Alat bantu |  | Ls | 0.2 | 320000 | 64000 |  | 320000 | 64000
[6 empty] | Subtotal B | 1999000
C. |  | PERALATAN
|  | Pompa air robin |  | Unit | 1 | 1500000 | 1500000 |  | 1500000 | 1500000
[6 empty] | Subtotal C | 1500000
D |  | Jumlah ( A+B+C) |  |  |  |  | 4289000 |  |  | 4176653
E |  | Overhead & Profit (15%) |  |  |  |  | 428900 |  |  | 417665.3
F |  | Harga Satuan Pekerjaan (D+E) |  |  |  |  | 4717900 |  |  | 4594318.3
|  | Dibulatkan |  |  |  |  | 4717000
PK PP.01 | Pasang 1 Unit LPI strom master sistem 120 m
No. | Uraian |  | Kode | Satuan | Koefesien | Harga Satuan (Rp.) | Jumlah Harga (Rp.) | Persentase TKDN | Nilai TKDN | Total TKDN
A. |  | TENAGA
|  | Pekerja | 0 | Oh | 1 | 120000 | 120000 | 100% | 120000 | 120000
|  | Pekerja | 0 | Oh | 1 | 120000 | 120000 | 100% | 120000 | 120000
|  | Tukang listrik | 0 | Oh | 1 | 140000 | 140000 | 100% | 140000 | 140000
|  | Kepala tukang | 0 | Oh | 0.5 | 150000 | 75000 | 100% | 150000 | 75000
|  | Mandor | 0 | Oh | 0.5 | 140000 | 70000 | 100% | 140000 | 70000
[6 empty] | Subtotal A | 525000
B. |  | BAHAN
|  | Viking sistem radius 120 meter |  | M' | 1 | 13500000 | 13500000 | 100% | 13500000 | 13500000
|  | Alat bantu |  | Ls | 1 | 250000 | 250000 |  | 250000 | 250000
[6 empty] | Subtotal B | 13750000
C |  | Jumlah ( A+B) |  |  |  |  | 14275000 |  |  | 14275000
D |  | Overhead & Profit (15%) |  |  |  |  | 1427500 |  |  | 1427500
E |  | Harga Satuan Pekerjaan (C+D) |  |  |  |  | 15702500 |  |  | 15702500
|  | Dibulatkan |  |  |  |  | 15702500
PK PP.02 | Pasang 1 meter kable BC 70 mm
No. | Uraian |  | Kode | Satuan | Koefesien | Harga Satuan (Rp.) | Jumlah Harga (Rp.) | Persentase TKDN | Nilai TKDN | Total TKDN
A. |  | TENAGA
|  | Pekerja | 0 | Oh | 0.008 | 120000 | 960 | 100% | 120000 | 960
|  | Tukang listrik | 0 | Oh | 0.008 | 140000 | 1120 | 100% | 140000 | 1120
|  | Kepala tukang | 0 | Oh | 0.01 | 150000 | 1500 | 100% | 150000 | 1500
|  | Mandor | 0 | Oh | 0.01 | 140000 | 1400 | 100% | 140000 | 1400
[6 empty] | Subtotal A | 4980
B. |  | BAHAN
|  | Kabel BC 70 mm |  | M' | 1 | 95000 | 95000 | 93.43% | 88758.5 | 88758.5
|  | Alat bantu |  | Ls | 1 | 5000 | 5000 |  | 5000 | 5000
[6 empty] | Subtotal B | 100000
C |  | Jumlah ( A+B) |  |  |  |  | 104980 |  |  | 98738.5
D |  | Overhead & Profit (15%) |  |  |  |  | 10498 |  |  | 9873.85
E |  | Harga Satuan Pekerjaan (C+D) |  |  |  |  | 115478 |  |  | 108612.35
|  | Dibulatkan |  |  |  |  | 115400
PK PP.03 | Pasang 1 meter kable NYA 70 mm
No. | Uraian |  | Kode | Satuan | Koefesien | Harga Satuan (Rp.) | Jumlah Harga (Rp.) | Persentase TKDN | Nilai TKDN | Total TKDN
A. |  | TENAGA
|  | Pekerja | 0 | Oh | 0.006 | 120000 | 720 | 100% | 120000 | 720
|  | Tukang listrik | 0 | Oh | 0.05 | 140000 | 7000 | 100% | 140000 | 7000
|  | Kepala tukang | 0 | Oh | 0.01 | 150000 | 1500 | 100% | 150000 | 1500
|  | Mandor | 0 | Oh | 0.01 | 140000 | 1400 | 100% | 140000 | 1400
[6 empty] | Subtotal A | 10620
B. |  | BAHAN
|  | Kabel NYA 70 mm |  | M' | 1 | 120000 | 120000 | 95.31% | 114372 | 114372
|  | Alat bantu |  | Ls | 1 | 5000 | 5000 |  | 5000 | 5000
[6 empty] | Subtotal B | 125000
C |  | Jumlah ( A+B) |  |  |  |  | 135620 |  |  | 129992
D |  | Overhead & Profit (15%) |  |  |  |  | 13562 |  |  | 12999.2
E |  | Harga Satuan Pekerjaan (C+D) |  |  |  |  | 149182 |  |  | 142991.2
|  | Dibulatkan |  |  |  |  | 149000
PK PP.04 | Pasang 1 meter Tiang galvanis di. 1 1/2"
No. | Uraian |  | Kode | Satuan | Koefesien | Harga Satuan (Rp.) | Jumlah Harga (Rp.) | Persentase TKDN | Nilai TKDN | Total TKDN
A. |  | TENAGA
|  | Pekerja | 0 | Oh | 0.2 | 120000 | 24000 | 100% | 120000 | 24000
|  | Tukang listrik | 0 | Oh | 0.2 | 140000 | 28000 | 100% | 140000 | 28000
|  | Kepala tukang | 0 | Oh | 0.01 | 150000 | 1500 | 100% | 150000 | 1500
|  | Mandor | 0 | Oh | 0.01 | 140000 | 1400 | 100% | 140000 | 1400
[6 empty] | Subtotal A | 54900
B. |  | BAHAN
|  | Tiang galvanis 1 1/2" |  | M' | 1 | 80000 | 80000 | 100% | 80000 | 80000
|  | Alat bantu |  | Ls | 1 | 5000 | 5000 |  | 5000 | 5000
[6 empty] | Subtotal B | 85000
C |  | Jumlah ( A+B) |  |  |  |  | 139900 |  |  | 139900
D |  | Overhead & Profit (15%) |  |  |  |  | 13990 |  |  | 13990
E |  | Harga Satuan Pekerjaan (C+D) |  |  |  |  | 153890 |  |  | 153890
|  | Dibulatkan |  |  |  |  | 153890
PK PP.05 | Pasang 1 Unit suport Tiang Penangkal petir
No. | Uraian |  | Kode | Satuan | Koefesien | Harga Satuan (Rp.) | Jumlah Harga (Rp.) | Persentase TKDN | Nilai TKDN | Total TKDN
A. |  | TENAGA
|  | Pekerja | 0 | Oh | 0.5 | 120000 | 60000 | 100% | 120000 | 60000
|  | Tukang listrik | 0 | Oh | 0.5 | 140000 | 70000 | 100% | 140000 | 70000
|  | Kepala tukang | 0 | Oh | 0.05 | 150000 | 7500 | 100% | 150000 | 7500
|  | Mandor | 0 | Oh | 0.05 | 140000 | 7000 | 100% | 140000 | 7000
[6 empty] | Subtotal A | 144500
B. |  | BAHAN
|  | Besi UNP 100 |  | M' | 2 | 275000 | 550000 | 40.17% | 110467.5 | 220935
|  | Alat bantu |  | Ls | 0.5 | 275000 | 137500 |  | 275000 | 137500
[6 empty] | Subtotal B | 687500
C |  | Jumlah ( A+B) |  |  |  |  | 832000 |  |  | 502935
D |  | Overhead & Profit (15%) |  |  |  |  | 83200 |  |  | 50293.5
E |  | Harga Satuan Pekerjaan (C+D) |  |  |  |  | 915200 |  |  | 553228.5
|  | Dibulatkan |  |  |  |  | 915200
PK PP.06 | Pasang 1 meter kabel power lampu tiang NYYhy 2 x 1,5 mm
No. | Uraian |  | Kode | Satuan | Koefesien | Harga Satuan (Rp.) | Jumlah Harga (Rp.) | Persentase TKDN | Nilai TKDN | Total TKDN
A. |  | TENAGA
|  | Pekerja | 0 | Oh | 0.01 | 120000 | 1200 | 100% | 120000 | 1200
|  | Tukang listrik | 0 | Oh | 0.01 | 140000 | 1400 | 100% | 140000 | 1400
|  | Kepala tukang | 0 | Oh | 0.05 | 150000 | 7500 | 100% | 150000 | 7500
|  | Mandor | 0 | Oh | 0.05 | 140000 | 7000 | 100% | 140000 | 7000
[6 empty] | Subtotal A | 17100
B. |  | BAHAN
|  | NYYHy 2 x 1,5 mm |  | M' | 1 | 8500 | 8500 | 87.86% | 7468.1 | 7468.1
|  | Alat bantu |  | Ls | 0.2 | 8500 | 1700 |  | 8500 | 1700
[6 empty] | Subtotal B | 10200
C |  | Jumlah ( A+B) |  |  |  |  | 27300 |  |  | 26268.1
D |  | Overhead & Profit (15%) |  |  |  |  | 2730 |  |  | 2626.81
E |  | Harga Satuan Pekerjaan (C+D) |  |  |  |  | 30030 |  |  | 28894.91
|  | Dibulatkan |  |  |  |  | 30000
PK PP.07 | Pasang 1 Unit lampu tower c/w fotocell celcon
No. | Uraian |  | Kode | Satuan | Koefesien | Harga Satuan (Rp.) | Jumlah Harga (Rp.) | Persentase TKDN | Nilai TKDN | Total TKDN
A. |  | TENAGA
|  | Pekerja | 0 | Oh | 1 | 120000 | 120000 | 100% | 120000 | 120000
|  | Tukang listrik | 0 | Oh | 0.5 | 140000 | 70000 | 100% | 140000 | 70000
|  | Kepala tukang | 0 | Oh | 0.05 | 150000 | 7500 | 100% | 150000 | 7500
|  | Mandor | 0 | Oh | 0.05 | 140000 | 7000 | 100% | 140000 | 7000
[6 empty] | Subtotal A | 204500
B. |  | BAHAN
|  | Lampu tower |  | M' | 1 | 850000 | 850000 | 46.53% | 395505 | 395505
|  | Fotocell celcon |  | Bh | 1 | 65000 | 65000 |  | 65000 | 65000
|  | Alat bantu |  | Ls | 0.1 | 850000 | 85000 |  | 850000 | 85000
[6 empty] | Subtotal B | 1000000
C |  | Jumlah ( A+B) |  |  |  |  | 1204500 |  |  | 750005
D |  | Overhead & Profit (15%) |  |  |  |  | 120450 |  |  | 75000.5
E |  | Harga Satuan Pekerjaan (C+D) |  |  |  |  | 1324950 |  |  | 825005.5
|  | Dibulatkan |  |  |  |  | 1324950
PK GP.01 | Pasang 1 meter kabel BC 95 mm
No. | Uraian |  | Kode | Satuan | Koefesien | Harga Satuan (Rp.) | Jumlah Harga (Rp.) | Persentase TKDN | Nilai TKDN | Total TKDN
A. |  | TENAGA
|  | Pekerja | 0 | Oh | 0.03 | 120000 | 3600 | 100% | 120000 | 3600
|  | Tukang listrik | 0 | Oh | 0.03 | 140000 | 4200 | 100% | 140000 | 4200
|  | Kepala tukang | 0 | Oh | 0.001 | 150000 | 150 | 100% | 150000 | 150
|  | Mandor | 0 | Oh | 0.001 | 140000 | 140 | 100% | 140000 | 140
[6 empty] | Subtotal A | 8090
B. |  | BAHAN
|  | Kabel BC 95 mm |  | M' | 1 | 125000 | 125000 | 93.43% | 116787.5 | 116787.5
|  | Pipa PVC pelindung kabel BC |  | M' | 1 | 10500 | 10500 |  | 10500 | 10500
|  | Alat bantu |  | Ls | 0.1 | 125000 | 12500 |  | 125000 | 12500
[6 empty] | Subtotal B | 148000
C |  | Jumlah ( A+B) |  |  |  |  | 156090 |  |  | 147877.5
D |  | Overhead & Profit (15%) |  |  |  |  | 15609 |  |  | 14787.75
E |  | Harga Satuan Pekerjaan (C+D) |  |  |  |  | 171699 |  |  | 162665.25
|  | Dibulatkan |  |  |  |  | 171000
PK Lift.01 | Pasang 1 Unit lift Passengers
No. | Uraian |  | Kode | Satuan | Koefesien | Harga Satuan (Rp.) | Jumlah Harga (Rp.) | Persentase TKDN | Nilai TKDN | Total TKDN
A. |  | TENAGA
|  | Pekerja | L1 | Oh | 18 | 120000 | 2160000 | 100% | 120000 | 2160000
|  | Tukang listrik | L2 | Oh | 18 | 140000 | 2520000 | 100% | 140000 | 2520000
|  | Kepala tukang | L3 | Oh | 18 | 150000 | 2700000 | 100% | 150000 | 2700000
|  | Mandor | L4 | Oh | 18 | 140000 | 2520000 | 100% | 140000 | 2520000
[6 empty] | Subtotal A | 9900000
B. |  | BAHAN
|  | Lift Passengers |  | M' | 1 | 475000000 | 475000000 |  | 475000000 | 475000000
[6 empty] | Subtotal B | 475000000
C |  | Jumlah ( A+B) |  |  |  |  | 484900000 |  |  | 484900000
D |  | Overhead & Profit (15%) |  |  |  |  | 48490000 |  |  | 48490000
E |  | Harga Satuan Pekerjaan (C+D) |  |  |  |  | 533390000 |  |  | 533390000
|  | Dibulatkan |  |  |  |  | 533390000
PK Lift.02 | Pasang 1 Unit lift Service
No. | Uraian |  | Kode | Satuan | Koefesien | Harga Satuan (Rp.) | Jumlah Harga (Rp.) | Persentase TKDN | Nilai TKDN | Total TKDN
A. |  | TENAGA
|  | Pekerja | L2 | Oh | 18 | 120000 | 2160000 | 100% | 120000 | 2160000
|  | Tukang listrik | L2 | Oh | 18 | 140000 | 2520000 | 100% | 140000 | 2520000
|  | Kepala tukang | L3 | Oh | 18 | 150000 | 2700000 | 100% | 150000 | 2700000
|  | Mandor | L4 | Oh | 18 | 140000 | 2520000 | 100% | 140000 | 2520000
[6 empty] | Subtotal A | 9900000
B. |  | BAHAN
|  | Lift Service |  | M' | 1 | 495000000 | 495000000 |  | 495000000 | 495000000
|  | Alat bantu |  | Ls | 0.0288 |  | 0
[6 empty] | Subtotal B | 495000000
C |  | Jumlah ( A+B) |  |  |  |  | 504900000 |  |  | 504900000
D |  | Overhead & Profit (15%) |  |  |  |  | 50490000 |  |  | 50490000
E |  | Harga Satuan Pekerjaan (C+D) |  |  |  |  | 555390000 |  |  | 555390000
|  | Dibulatkan |  |  |  |  | 555390000

## AHS TATA U (hidden)
ANALISA HARGA PEKERJAAN HYDRANT & TATA UDARA
Pek.Mek.01 | Pemasangan 1 m pipa baja ø 15 mm ( 1/2")
No | Uraian | Satuan | Koefisien | Harga Satuan (Rp.) | Jumlah Harga (Rp.) | Persentase TKDN | Nilai TKDN | Total TKDN
A | TENAGA
| Pekerja | OH | 0.2 | 120000 | 24000 | 100% | 120000 | 24000
| Tukang pipa | OH | 0.1 | 140000 | 14000 | 100% | 140000 | 14000
| Mandor | OH | 0.05 | 140000 | 7000 | 100% | 140000 | 7000
|  |  |  | Subtotal A | 45000
B | BAHAN
| Pipa Sch 40 Dia. 15 mm ( 1/2 " ) | m | 1 | 39250 | 39250 | 28.97% | 11370.725 | 11370.725
| Perlengkapan | % | 20% | 39250 | 7850
|  |  |  | Subtotal B | 47100
C | PERALATAN
| Sewa Tripot/Tackel & handle crane 2 T | hari | 0.05 | 300000 | 15000 |  | 300000 | 15000
|  |  |  | Subtotal C | 15000
D | Jumlah (A+B+C) |  |  |  | 107100 |  |  | 71370.725
E | Overhead & Profit ( Contoh 15% ) |  |  |  | 10710 |  |  | 7137.0725
F | Harga Satuan Pekerjaan ( D+E ) |  |  |  | 117810 |  |  | 78507.7975
| Dibulatkan |  |  |  | 117000
Pek.Mek.02 | Pemasangan 1 m pipa baja ø 25 mm ( 1")
No | Uraian | Satuan | Koefisien | Harga Satuan (Rp.) | Jumlah Harga (Rp.) | Persentase TKDN | Nilai TKDN | Total TKDN
A | TENAGA
| Pekerja | OH | 0.2 | 120000 | 24000 | 100% | 120000 | 24000
| Tukang pipa | OH | 0.1 | 140000 | 14000 | 100% | 140000 | 14000
| Mandor | OH | 0.04 | 140000 | 5600 | 100% | 140000 | 5600
|  |  |  | Subtotal A | 43600
B | BAHAN
| Pipa Sch 40 Dia. 25 mm ( 1 " ) | m | 1 | 75500 | 75500 | 28.97% | 21872.35 | 21872.35
| Perlengkapan | % | 20% | 75500 | 15100
|  |  |  | Subtotal B | 90600
C | PERALATAN
| Sewa Tripot/Tackel & handle crane 2 T | hari | 0.05 | 300000 | 15000 |  | 300000 | 15000
|  |  |  | Subtotal C | 15000
D | Jumlah (A+B+C) |  |  |  | 149200 |  |  | 80472.35
E | Overhead & Profit ( Contoh 15% ) |  |  |  | 14920 |  |  | 8047.235
F | Harga Satuan Pekerjaan ( D+E ) |  |  |  | 164120 |  |  | 88519.585
| Dibulatkan |  |  |  | 164000
Pek.Mek.03 | Pemasangan 1 m pipa baja ø 32 mm ( 1 1/4")
No | Uraian | Satuan | Koefisien | Harga Satuan (Rp.) | Jumlah Harga (Rp.) | Persentase TKDN | Nilai TKDN | Total TKDN
A | TENAGA
| Pekerja | OH | 0.2 | 120000 | 24000 | 100% | 120000 | 24000
| Tukang pipa | OH | 0.15 | 140000 | 21000 | 100% | 140000 | 21000
| Mandor | OH | 0.05 | 140000 | 7000 | 100% | 140000 | 7000
|  |  |  | Subtotal A | 52000
B | BAHAN
| Pipa Sch 40 Dia. 32 mm ( 1 1/4" ) | m | 1 | 104000 | 104000 | 28.97% | 30128.8 | 30128.8
| Perlengkapan | % | 20% | 104000 | 20800
|  |  |  | Subtotal B | 124800
C | PERALATAN
| Sewa Tripot/Tackel & handle crane 2 T | hari | 0.05 | 300000 | 15000 |  | 300000 | 15000
|  |  |  | Subtotal C | 15000
D | Jumlah (A+B+C) |  |  |  | 191800 |  |  | 97128.8
E | Overhead & Profit ( Contoh 15% ) |  |  |  | 19180 |  |  | 9712.88
F | Harga Satuan Pekerjaan ( D+E ) |  |  |  | 210980 |  |  | 106841.68
| Dibulatkan |  |  |  | 210000
Pek.Mek.04 | Pemasangan 1 m pipa baja ø 40 mm ( 1 1/2")
No | Uraian | Satuan | Koefisien | Harga Satuan (Rp.) | Jumlah Harga (Rp.) | Persentase TKDN | Nilai TKDN | Total TKDN
A | TENAGA
| Pekerja | OH | 0.3 | 120000 | 36000 | 100% | 120000 | 36000
| Tukang pipa | OH | 0.1 | 140000 | 14000 | 100% | 140000 | 14000
| Mandor | OH | 0.05 | 140000 | 7000 | 100% | 140000 | 7000
|  |  |  | Subtotal A | 57000
B | BAHAN
| Pipa Sch 40 Dia. 40 mm ( 1 1/2" ) | m | 1 | 123000 | 123000 | 28.97% | 35633.1 | 35633.1
| Perlengkapan | % | 20% | 123000 | 24600 |  | 123000 | 24600
|  |  |  | Subtotal B | 147600
C | PERALATAN
| Sewa Tripot/Tackel & handle crane 2 T | hari | 0.05 | 300000 | 15000 |  | 300000 | 15000
|  |  |  | Subtotal C | 15000
D | Jumlah (A+B+C) |  |  |  | 219600 |  |  | 132233.1
E | Overhead & Profit ( Contoh 15% ) |  |  |  | 21960 |  |  | 13223.31
F | Harga Satuan Pekerjaan ( D+E ) |  |  |  | 241560 |  |  | 145456.41
| Dibulatkan |  |  |  | 241000
Pek.Mek.05 | Pemasangan 1 m pipa baja ø 50 mm ( 2 ")
No | Uraian | Satuan | Koefisien | Harga Satuan (Rp.) | Jumlah Harga (Rp.) | Persentase TKDN | Nilai TKDN | Total TKDN
A | TENAGA
| Pekerja | OH | 0.3 | 120000 | 36000 | 100% | 120000 | 36000
| Tukang pipa | OH | 0.3 | 140000 | 42000 | 100% | 140000 | 42000
| Mandor | OH | 0.06 | 140000 | 8400 | 100% | 140000 | 8400
|  |  |  | Subtotal A | 86400
B | BAHAN
| Pipa Sch 40 Dia. 50 mm ( 2" ) | m | 1 | 165000 | 165000 | 28.97% | 47800.5 | 47800.5
| Perlengkapan | % | 20% | 165000 | 33000 |  | 165000 | 33000
|  |  |  | Subtotal B | 198000
C | PERALATAN
| Sewa Tripot/Tackel & handle crane 2 T | hari | 0.05 | 300000 | 15000 |  | 300000 | 15000
|  |  |  | Subtotal C | 15000
D | Jumlah (A+B+C) |  |  |  | 299400 |  |  | 182200.5
E | Overhead & Profit ( Contoh 15% ) |  |  |  | 29940 |  |  | 18220.05
F | Harga Satuan Pekerjaan ( D+E ) |  |  |  | 329340 |  |  | 200420.55
| Dibulatkan |  |  |  | 329000
Pek.Mek.06 | Pemasangan 1 m pipa baja ø 65 mm ( 2 1/2")
No | Uraian | Satuan | Koefisien | Harga Satuan (Rp.) | Jumlah Harga (Rp.) | Persentase TKDN | Nilai TKDN | Total TKDN
A | TENAGA
| Pekerja | OH | 0.4 | 120000 | 48000 | 100% | 120000 | 48000
| Tukang pipa | OH | 0.35 | 140000 | 49000 | 100% | 140000 | 49000
| Mandor | OH | 0.05 | 140000 | 7000 | 100% | 140000 | 7000
|  |  |  | Subtotal A | 104000
B | BAHAN
| Pipa Sch 40 Dia. 65 mm ( 2 1/2" ) | m | 1 | 260500 | 260500 | 28.97% | 75466.85 | 75466.85
| Perlengkapan | % | 20% | 260500 | 52100 |  | 260500 | 52100
|  |  |  | Subtotal B | 312600
C | PERALATAN
| Sewa Tripot/Tackel & handle crane 2 T | hari | 0.05 | 300000 | 15000 |  | 300000 | 15000
|  |  |  | Subtotal C | 15000
D | Jumlah (A+B+C) |  |  |  | 431600 |  |  | 246566.85
E | Overhead & Profit ( Contoh 15% ) |  |  |  | 43160 |  |  | 24656.685
F | Harga Satuan Pekerjaan ( D+E ) |  |  |  | 474760 |  |  | 271223.535
| Dibulatkan |  |  |  | 474000
Pek.Mek.07 | Pemasangan 1 m pipa baja ø 80 mm ( 3")
No | Uraian | Satuan | Koefisien | Harga Satuan (Rp.) | Jumlah Harga (Rp.) | Persentase TKDN | Nilai TKDN | Total TKDN
A | TENAGA
| Pekerja | OH | 0.6 | 120000 | 72000 | 100% | 120000 | 72000
| Tukang pipa | OH | 0.4 | 140000 | 56000 | 100% | 140000 | 56000
| Mandor | OH | 0.04 | 140000 | 5600 | 100% | 140000 | 5600
|  |  |  | Subtotal A | 133600
B | BAHAN
| Pipa Sch 40 Dia. 80 mm ( 3" ) | m | 1 | 340000 | 340000 | 28.97% | 98498 | 98498
| Perlengkapan | % | 20% | 340000 | 68000 |  | 340000 | 68000
|  |  |  | Subtotal B | 408000
C | PERALATAN
| Sewa Tripot/Tackel & handle crane 2 T | hari | 0.05 | 300000 | 15000 |  | 300000 | 15000
|  |  |  | Subtotal C | 15000
D | Jumlah (A+B+C) |  |  |  | 556600 |  |  | 315098
E | Overhead & Profit ( Contoh 15% ) |  |  |  | 55660 |  |  | 31509.8
F | Harga Satuan Pekerjaan ( D+E ) |  |  |  | 612260 |  |  | 346607.8
| Dibulatkan |  |  |  | 612000
Pek.Mek.08 | Pemasangan 1 m pipa baja ø 100 mm ( 4")
No | Uraian | Satuan | Koefisien | Harga Satuan (Rp.) | Jumlah Harga (Rp.) | Persentase TKDN | Nilai TKDN | Total TKDN
A | TENAGA
| Pekerja | OH | 0.62 | 120000 | 74400 | 100% | 120000 | 74400
| Tukang pipa | OH | 0.6 | 140000 | 84000 | 100% | 140000 | 84000
| Mandor | OH | 0.06 | 140000 | 8400 | 100% | 140000 | 8400
|  |  |  | Subtotal A | 166800
B | BAHAN
| Pipa Sch 40 Dia. 100 mm ( 4" ) | m | 1 | 484000 | 484000 | 28.97% | 140214.8 | 140214.8
| Perlengkapan | % | 20% | 484000 | 96800 |  | 484000 | 96800
|  |  |  | Subtotal B | 580800
C | PERALATAN
| Sewa Tripot/Tackel & handle crane 2 T | hari | 0.05 | 300000 | 15000 |  | 300000 | 15000
|  |  |  | Subtotal C | 15000
D | Jumlah (A+B+C) |  |  |  | 762600 |  |  | 418814.8
E | Overhead & Profit ( Contoh 15% ) |  |  |  | 76260 |  |  | 41881.48
F | Harga Satuan Pekerjaan ( D+E ) |  |  |  | 838860 |  |  | 460696.28
| Dibulatkan |  |  |  | 838000
Pek.Mek.09 | Pemasangan 1 m pipa baja ø 100 mm ( 4 ") c/w Isolation
No | Uraian | Satuan | Koefisien | Harga Satuan (Rp.) | Jumlah Harga (Rp.) | Persentase TKDN | Nilai TKDN | Total TKDN
A | TENAGA
| Pekerja | OH | 0.8 | 120000 | 96000 | 100% | 120000 | 96000
| Tukang pipa | OH | 0.7 | 140000 | 98000 | 100% | 140000 | 98000
| Mandor | OH | 0.07 | 140000 | 9800 | 100% | 140000 | 9800
|  |  |  | Subtotal A | 203800
B | BAHAN
| Pipa Sch 40 Dia. 100 mm ( 4" ) | m | 1 | 484000 | 484000 | 28.97% | 140214.8 | 140214.8
| Isolation denso type | m | 1 | 55000 | 55000 | 100% | 55000 | 55000
| Perlengkapan | % | 20% | 539000 | 107800
|  |  |  | Subtotal B | 646800
C | PERALATAN
| Sewa Tripot/Tackel & handle crane 2 T | hari | 0.1 | 300000 | 30000 |  | 300000 | 30000
|  |  |  | Subtotal C | 30000
D | Jumlah (A+B+C) |  |  |  | 880600 |  |  | 429014.8
E | Overhead & Profit ( Contoh 15% ) |  |  |  | 88060 |  |  | 42901.48
F | Harga Satuan Pekerjaan ( D+E ) |  |  |  | 968660 |  |  | 471916.28
| Dibulatkan |  |  |  | 968000
Pek.Mek.10 | Pemasangan 1 m pipa sch 40 dia. 150
No | Uraian | Satuan | Koefisien | Harga Satuan (Rp.) | Jumlah Harga (Rp.) | Persentase TKDN | Nilai TKDN | Total TKDN
A | TENAGA
| Pekerja | OH | 0.7 | 120000 | 84000 | 100% | 120000 | 84000
| Tukang pipa | OH | 0.7 | 140000 | 98000 | 100% | 140000 | 98000
| Mandor | OH | 0.05 | 140000 | 7000 | 100% | 140000 | 7000
|  |  |  | Subtotal A | 189000
B | BAHAN
| Pipa Sch 40 Dia. 150 mm ( 6" ) | m | 1 | 846000 | 846000 | 28.97% | 245086.2 | 245086.2
| Perlengkapan | % | 20% | 846000 | 169200
|  |  |  | Subtotal B | 1015200
C | PERALATAN
| Sewa Tripot/Tackel & handle crane 2 T | hari | 0.05 | 300000 | 15000 |  | 300000 | 15000
|  |  |  | Subtotal C | 15000
D | Jumlah (A+B+C) |  |  |  | 1219200 |  |  | 449086.2
E | Overhead & Profit ( Contoh 15% ) |  |  |  | 121920 |  |  | 44908.62
F | Harga Satuan Pekerjaan ( D+E ) |  |  |  | 1341120 |  |  | 493994.82
| Dibulatkan |  |  |  | 1341000
Pek.Mek.10.A | Pemasangan 1 m pipa sch 40 dia. 100 c/w isolation denso type
No | Uraian | Satuan | Koefisien | Harga Satuan (Rp.) | Jumlah Harga (Rp.) | Persentase TKDN | Nilai TKDN | Total TKDN
A | TENAGA
| Pekerja | OH | 0.8 | 120000 | 96000 | 100% | 120000 | 96000
| Tukang pipa | OH | 0.7 | 140000 | 98000 | 100% | 140000 | 98000
| Mandor | OH | 0.07 | 140000 | 9800 | 100% | 140000 | 9800
|  |  |  | Subtotal A | 203800
B | BAHAN
| Pipa Sch 40 Dia. 100 mm ( 4" ) | m | 1 | 484000 | 484000 | 28.97% | 140214.8 | 140214.8
| Isolation denso type | m | 1 | 55000 | 55000 | 100% | 55000 | 55000
| Perlengkapan | % | 20% | 484000 | 96800
|  |  |  | Subtotal B | 635800
C | PERALATAN
| Sewa Tripot/Tackel & handle crane 2 T | hari | 0.05 | 300000 | 15000 |  | 300000 | 15000
|  |  |  | Subtotal C | 15000
D | Jumlah (A+B+C) |  |  |  | 854600 |  |  | 414014.8
E | Overhead & Profit ( Contoh 15% ) |  |  |  | 85460 |  |  | 41401.48
F | Harga Satuan Pekerjaan ( D+E ) |  |  |  | 940060 |  |  | 455416.28
| Dibulatkan |  |  |  | 940000
Pek.Mek.11 | Pemasangan 1 m pipa baja header ø 200 mm ( 10 ")
No | Uraian | Satuan | Koefisien | Harga Satuan (Rp.) | Jumlah Harga (Rp.) | Persentase TKDN | Nilai TKDN | Total TKDN
A | TENAGA
| Pekerja | OH | 1 | 120000 | 120000 | 100% | 120000 | 120000
| Tukang pipa | OH | 1 | 140000 | 140000 | 100% | 140000 | 140000
| Mandor | OH | 0.08 | 140000 | 11200 | 100% | 140000 | 11200
|  |  |  | Subtotal A | 271200
B | BAHAN
| Pipa Sch 40 Dia. 200 mm ( 8" ) | m | 1 | 1292500 | 1292500 | 28.97% | 374437.25 | 374437.25
| Perlengkapan | % | 20% | 1292500 | 258500
|  |  |  | Subtotal B | 1551000
C | PERALATAN
| Sewa Tripot/Tackel & handle crane 2 T | hari | 0.5 | 300000 | 150000 |  | 300000 | 150000
|  |  |  | Subtotal C | 150000
D | Jumlah (A+B+C) |  |  |  | 1972200 |  |  | 795637.25
E | Overhead & Profit ( Contoh 15% ) |  |  |  | 197220 |  |  | 79563.725
F | Harga Satuan Pekerjaan ( D+E ) |  |  |  | 2169420 |  |  | 875200.975
| Dibulatkan |  |  |  | 2169000
Pek.Mek.12 | Pemasangan suport pipa header pompa hydrant
No | Uraian | Satuan | Koefisien | Harga Satuan (Rp.) | Jumlah Harga (Rp.) | Persentase TKDN | Nilai TKDN | Total TKDN
A | TENAGA
| Pekerja | OH | 3 | 120000 | 360000 | 100% | 120000 | 360000
| Tukang pipa | OH | 3 | 140000 | 420000 | 100% | 140000 | 420000
| Mandor | OH | 1.5 | 140000 | 210000 | 100% | 140000 | 210000
|  |  |  | Subtotal A | 990000
B | BAHAN
| Besi UNP 100 | Btg | 2 | 275000 | 550000 | 40.17% | 110467.5 | 220935
| Perlengkapan | % | 50% | 275000 | 137500
|  |  |  | Subtotal B | 687500
C | PERALATAN
| Sewa Tripot/Tackel & handle crane 2 T | hari | 2 | 300000 | 600000 |  | 300000 | 600000
|  |  |  | Subtotal C | 600000
D | Jumlah (A+B+C) |  |  |  | 2277500 |  |  | 1810935
E | Overhead & Profit ( Contoh 15% ) |  |  |  | 227750 |  |  | 181093.5
F | Harga Satuan Pekerjaan ( D+E ) |  |  |  | 2505250 |  |  | 1992028.5
| Dibulatkan |  |  |  | 2505000
Pek.Mek.13 | Pemasangan 1 m pipa baja medium ø 100 mm ( 4 ") c/w densotype isolasi
No | Uraian | Satuan | Koefisien | Harga Satuan (Rp.) | Jumlah Harga (Rp.) | Persentase TKDN | Nilai TKDN | Total TKDN
A | TENAGA
| Pekerja | OH | 0.8 | 120000 | 96000 | 100% | 120000 | 96000
| Tukang pipa | OH | 0.5 | 140000 | 70000 | 100% | 140000 | 70000
| Mandor | OH | 0.08 | 140000 | 11200 | 100% | 140000 | 11200
|  |  |  | Subtotal A | 177200
B | BAHAN
| Pipa BSP medium dia. 100 mm ( 4") | m | 1 | 254000 | 254000 | 47.49% | 120624.6 | 120624.6
| Isolation denso type | m | 1 | 55000 | 55000 | 100% | 55000 | 55000
| Perlengkapan | % | 20% | 309000 | 61800
|  |  |  | Subtotal B | 370800
C | PERALATAN
| Sewa Tripot/Tackel & handle crane 2 T | hari | 0.05 | 300000 | 15000 |  | 300000 | 15000
|  |  |  | Subtotal C | 15000
D | Jumlah (A+B+C) |  |  |  | 563000 |  |  | 367824.6
E | Overhead & Profit ( Contoh 15% ) |  |  |  | 56300 |  |  | 36782.46
F | Harga Satuan Pekerjaan ( D+E ) |  |  |  | 619300 |  |  | 404607.06
| Dibulatkan |  |  |  | 619000
Pek.GV.001 | Pemasangan 1 buah Ball valve diameter Ø1/2"
No | Uraian | Satuan | Koefisien | Harga Satuan (Rp.) | Jumlah Harga (Rp.) | Persentase TKDN | Nilai TKDN | Total TKDN
A. | TENAGA
| Pekerja | OH | 0.1 | 120000 | 12000 | 100% | 120000 | 12000
| Tukang | OH | 0.1 | 140000 | 14000 | 100% | 140000 | 14000
| Kepala Tukang | OH | 0.03 | 150000 | 4500 | 100% | 150000 | 4500
| Mandor | OH | 0.02 | 140000 | 2800 | 100% | 140000 | 2800
|  |  |  | Subtotal A | 33300
B. | BAHAN
| Ball valve screw Dia. 15 mm ( 1/2 " ) | Unit | 1 | 250000 | 250000 | 86.29% | 215725 | 215725
| Seal tape | bh | 1 | 5000 | 5000 |  | 5000 | 5000
|  |  |  | Subtotal B | 255000
C | Jumlah (A+B) |  |  |  | 288300 |  |  | 254025
D | Overhead & Profit (10 % x C) |  |  |  | 28830 |  |  | 25402.5
E | Harga Satuan Pekerjaan (C+D) |  |  |  | 317130 |  |  | 279427.5
| Dibulatkan |  |  |  | 317000
Pek.GV.002 | Pemasangan 1 buah Ball valve diameter Ø1"
No | Uraian | Satuan | Koefisien | Harga Satuan (Rp.) | Jumlah Harga (Rp.) | Persentase TKDN | Nilai TKDN | Total TKDN
A. | TENAGA
| Pekerja | OH | 0.15 | 120000 | 18000 | 100% | 120000 | 18000
| Tukang | OH | 0.1 | 140000 | 14000 | 100% | 140000 | 14000
| Kepala Tukang | OH | 0.03 | 150000 | 4500 | 100% | 150000 | 4500
| Mandor | OH | 0.02 | 140000 | 2800 | 100% | 140000 | 2800
|  |  |  | Subtotal A | 39300
B. | BAHAN
| Ball valve screw Dia. 25 mm ( 1 " ) | Unit | 1 | 450000 | 450000 | 86.29% | 388305 | 388305
| Seal tape | bh | 1 | 5000 | 5000 |  | 5000 | 5000
|  |  |  | Subtotal B | 455000
C | Jumlah (A+B) |  |  |  | 494300 |  |  | 432605
D | Overhead & Profit (10 % x C) |  |  |  | 49430 |  |  | 43260.5
E | Harga Satuan Pekerjaan (C+D) |  |  |  | 543730 |  |  | 475865.5
| Dibulatkan |  |  |  | 543000
Pek.GV.003 | Pemasangan 1 buah Gate valve diameter Ø1 1/4"
No | Uraian | Satuan | Koefisien | Harga Satuan (Rp.) | Jumlah Harga (Rp.) | Persentase TKDN | Nilai TKDN | Total TKDN
A. | TENAGA
| Pekerja | OH | 0.15 | 120000 | 18000 | 100% | 120000 | 18000
| Tukang | OH | 0.1 | 140000 | 14000 | 100% | 140000 | 14000
| Kepala Tukang | OH | 0.03 | 150000 | 4500 | 100% | 150000 | 4500
| Mandor | OH | 0.02 | 140000 | 2800 | 100% | 140000 | 2800
|  |  |  | Subtotal A | 39300
B. | BAHAN
| Gate valve screw Dia. 32 mm ( 1 1/4" ) | Unit | 1 | 450000 | 450000 | 86.29% | 388305 | 388305
| Seal tape | bh | 1.5 | 5000 | 7500 |  | 5000 | 7500
|  |  |  | Subtotal B | 457500
C | Jumlah (A+B) |  |  |  | 496800 |  |  | 435105
D | Overhead & Profit (10 % x C) |  |  |  | 49680 |  |  | 43510.5
E | Harga Satuan Pekerjaan (C+D) |  |  |  | 546480 |  |  | 478615.5
| Dibulatkan |  |  |  | 546000
Pek.GV.004 | Pemasangan 1 buah Check valve diameter Ø1 1/4"
No | Uraian | Satuan | Koefisien | Harga Satuan (Rp.) | Jumlah Harga (Rp.) | Persentase TKDN | Nilai TKDN | Total TKDN
A. | TENAGA
| Pekerja | OH | 0.2 | 120000 | 24000 | 100% | 120000 | 24000
| Tukang | OH | 0.1 | 140000 | 14000 | 100% | 140000 | 14000
| Kepala Tukang | OH | 0.03 | 150000 | 4500 | 100% | 150000 | 4500
| Mandor | OH | 0.02 | 140000 | 2800 | 100% | 140000 | 2800
|  |  |  | Subtotal A | 45300
B. | BAHAN
| Check valve screw Dia. 32 mm ( 1 1/4" ) | Unit | 1 | 490000 | 490000 | 86.29% | 422821 | 422821
| Seal tape | bh | 1.5 | 5000 | 7500 |  | 5000 | 7500
|  |  |  | Subtotal B | 497500
C | Jumlah (A+B) |  |  |  | 542800 |  |  | 475621
D | Overhead & Profit (10 % x C) |  |  |  | 54280 |  |  | 47562.1
E | Harga Satuan Pekerjaan (C+D) |  |  |  | 597080 |  |  | 523183.1
| Dibulatkan |  |  |  | 597000
Pek.GV.005 | Pemasangan 1 buah Strainer diameter Ø1 1/4"
No | Uraian | Satuan | Koefisien | Harga Satuan (Rp.) | Jumlah Harga (Rp.) | Persentase TKDN | Nilai TKDN | Total TKDN
A. | TENAGA
| Pekerja | OH | 0.2 | 120000 | 24000 | 100% | 120000 | 24000
| Tukang | OH | 0.1 | 140000 | 14000 | 100% | 140000 | 14000
| Kepala Tukang | OH | 0.03 | 150000 | 4500 | 100% | 150000 | 4500
| Mandor | OH | 0.02 | 140000 | 2800 | 100% | 140000 | 2800
|  |  |  | Subtotal A | 45300
B. | BAHAN
| Strainer screw Dia. 32 mm ( 1 1/4" ) | Unit | 1 | 575000 | 575000 | 86.29% | 496167.5 | 496167.5
| Seal tape | bh | 1.5 | 5000 | 7500 |  | 5000 | 7500
|  |  |  | Subtotal B | 582500
C | Jumlah (A+B) |  |  |  | 627800 |  |  | 548967.5
D | Overhead & Profit (10 % x C) |  |  |  | 62780 |  |  | 54896.75
E | Harga Satuan Pekerjaan (C+D) |  |  |  | 690580 |  |  | 603864.25
| Dibulatkan |  |  |  | 690000
Pek.GV.006 | Pemasangan 1 buah Flexible joint diameter Ø1 1/4"
No | Uraian | Satuan | Koefisien | Harga Satuan (Rp.) | Jumlah Harga (Rp.) | Persentase TKDN | Nilai TKDN | Total TKDN
A. | TENAGA
| Pekerja | OH | 0.25 | 120000 | 30000 | 100% | 120000 | 30000
| Tukang | OH | 0.1 | 140000 | 14000 | 100% | 140000 | 14000
| Kepala Tukang | OH | 0.03 | 150000 | 4500 | 100% | 150000 | 4500
| Mandor | OH | 0.02 | 140000 | 2800 | 100% | 140000 | 2800
|  |  |  | Subtotal A | 51300
B. | BAHAN
| Flexible joint flange Dia. 32 mm ( 1 1/4" ) | Unit | 1 | 490000 | 490000 | 86.29% | 422821 | 422821
| Flange Dia 100 mm ( 4" ) | Bh | 2 | 55000 | 110000 | 52.77% | 79155 | 158310
| Packing gasket flange | Bh | 2 | 3000 | 6000 | 52.77% | 8179.35 | 16358.7
| Baut dan mur flange | Bh | 4 | 2500 | 10000 | 52.77% | 1583.1 | 6332.4
|  |  |  | Subtotal B | 616000
C | Jumlah (A+B) |  |  |  | 667300 |  |  | 655122.1
D | Overhead & Profit (10 % x C) |  |  |  | 66730 |  |  | 65512.21
E | Harga Satuan Pekerjaan (C+D) |  |  |  | 734030 |  |  | 720634.31
| Dibulatkan |  |  |  | 734000
Pek.GV.007 | Pemasangan 1 buah Foot Valve diameter Ø1 1/4"
No | Uraian | Satuan | Koefisien | Harga Satuan (Rp.) | Jumlah Harga (Rp.) | Persentase TKDN | Nilai TKDN | Total TKDN
A. | TENAGA
| Pekerja | OH | 0.2 | 120000 | 24000 | 100% | 120000 | 24000
| Tukang | OH | 0.1 | 140000 | 14000 | 100% | 140000 | 14000
| Kepala Tukang | OH | 0.03 | 150000 | 4500 | 100% | 150000 | 4500
| Mandor | OH | 0.02 | 140000 | 2800 | 100% | 140000 | 2800
|  |  |  | Subtotal A | 45300
B. | BAHAN
| Foot Valve screw Dia. 32 mm ( 1 1/4" ) | Unit | 1 | 225000 | 225000 | 86.29% | 194152.5 | 194152.5
| Seal tape | bh | 1.5 | 5000 | 7500 |  | 5000 | 7500
|  |  |  | Subtotal B | 232500
C | Jumlah (A+B) |  |  |  | 277800 |  |  | 246952.5
D | Overhead & Profit (10 % x C) |  |  |  | 27780 |  |  | 24695.25
E | Harga Satuan Pekerjaan (C+D) |  |  |  | 305580 |  |  | 271647.75
| Dibulatkan |  |  |  | 305000
Pek.GV.008 | Pemasangan 1 buah Gate Valve diameter Ø1 1/2"
No | Uraian | Satuan | Koefisien | Harga Satuan (Rp.) | Jumlah Harga (Rp.) | Persentase TKDN | Nilai TKDN | Total TKDN
A. | TENAGA
| Pekerja | OH | 0.3 | 120000 | 36000 | 100% | 120000 | 36000
| Tukang | OH | 0.1 | 140000 | 14000 | 100% | 140000 | 14000
| Kepala Tukang | OH | 0.03 | 150000 | 4500 | 100% | 150000 | 4500
| Mandor | OH | 0.02 | 140000 | 2800 | 100% | 140000 | 2800
|  |  |  | Subtotal A | 57300
B. | BAHAN
| Gate valve screw Dia. 40 mm ( 1 1/2" ) | Unit | 1 | 750000 | 750000 | 86.29% | 647175 | 647175
| Seal tape | bh | 2 | 5000 | 10000 |  | 5000 | 10000
|  |  |  | Subtotal B | 760000
C | Jumlah (A+B) |  |  |  | 764500 |  |  | 714475
D | Overhead & Profit (10 % x C) |  |  |  | 76450 |  |  | 71447.5
E | Harga Satuan Pekerjaan (C+D) |  |  |  | 840950 |  |  | 785922.5
| Dibulatkan |  |  |  | 840000
Pek.GV.008 | Pemasangan 1 buah Gate Valve diameter Ø 2 1/2" flange
No | Uraian | Satuan | Koefisien | Harga Satuan (Rp.) | Jumlah Harga (Rp.) | Persentase TKDN | Nilai TKDN | Total TKDN
A. | TENAGA
| Pekerja | OH | 0.3 | 120000 | 36000 | 100% | 120000 | 36000
| Tukang | OH | 0.3 | 140000 | 42000 | 100% | 140000 | 42000
| Kepala Tukang | OH | 0.1 | 150000 | 15000 | 100% | 150000 | 15000
| Mandor | OH | 0.1 | 140000 | 14000 | 100% | 140000 | 14000
|  |  |  | Subtotal A | 107000
B. | BAHAN
| Gate valve flange Dia. 65 mm ( 2 1/2" ) | Unit | 1 | 1750000 | 1750000 | 86.29% | 1510075 | 1510075
| Flange Dia 100 mm ( 4" ) | Bh | 2 | 85000 | 170000 | 52.77% | 79155 | 158310
| Packing gasket flange | Bh | 2 | 11000 | 22000 | 52.77% | 8179.35 | 16358.7
| Baut dan mur flange | Bh | 4 | 2500 | 10000 | 52.77% | 1583.1 | 6332.4
|  |  |  | Subtotal B | 1952000
C | Jumlah (A+B) |  |  |  | 2059000 |  |  | 1798076.1
D | Overhead & Profit (10 % x C) |  |  |  | 205900 |  |  | 179807.61
E | Harga Satuan Pekerjaan (C+D) |  |  |  | 2264900 |  |  | 1977883.71
| Dibulatkan |  |  |  | 2264000
Pek.GV.010 | Pemasangan 1 buah Gate Valve diameter Ø 4"
No | Uraian | Satuan | Koefisien | Harga Satuan (Rp.) | Jumlah Harga (Rp.) | Persentase TKDN | Nilai TKDN | Total TKDN
A. | TENAGA
| Pekerja | OH | 0.5 | 120000 | 60000 | 100% | 120000 | 60000
| Tukang | OH | 0.7 | 140000 | 98000 | 100% | 140000 | 98000
| Kepala Tukang | OH | 0.1 | 150000 | 15000 | 100% | 150000 | 15000
| Mandor | OH | 0.1 | 140000 | 14000 | 100% | 140000 | 14000
|  |  |  | Subtotal A | 187000
B. | BAHAN
| Gate valve flange Dia. 100 mm ( 4" ) brass | Unit | 1 | 6075000 | 6075000 | 86.29% | 5242117.5 | 5242117.5
| Flange Dia 100 mm ( 4" ) | Bh | 2 | 150000 | 300000 | 52.77% | 79155 | 158310
| Packing gasket flange | Bh | 2 | 15500 | 31000 | 52.77% | 8179.35 | 16358.7
| Baut dan mur flange | bh | 8 | 3500 | 28000 | 52.77% | 1583.1 | 12664.8
|  |  |  | Subtotal B | 6434000
C | Jumlah (A+B) |  |  |  | 6621000 |  |  | 5616451
D | Overhead & Profit (10 % x C) |  |  |  | 662100 |  |  | 561645.1
E | Harga Satuan Pekerjaan (C+D) |  |  |  | 7283100 |  |  | 6178096.1
| Dibulatkan |  |  |  | 7283000
Pek.GV.011 | Pemasangan 1 buah Check Valve diameter Ø 4"
No | Uraian | Satuan | Koefisien | Harga Satuan (Rp.) | Jumlah Harga (Rp.) | Persentase TKDN | Nilai TKDN | Total TKDN
A. | TENAGA
| Pekerja | OH | 0.5 | 120000 | 60000 | 100% | 120000 | 60000
| Tukang | OH | 0.7 | 140000 | 98000 | 100% | 140000 | 98000
| Kepala Tukang | OH | 0.1 | 150000 | 15000 | 100% | 150000 | 15000
| Mandor | OH | 0.1 | 140000 | 14000 | 100% | 140000 | 14000
|  |  |  | Subtotal A | 187000
B. | BAHAN
| Check valve flange Dia. 100 mm ( 4" ) brass | Unit | 1 | 6500000 | 6500000 | 86.29% | 5608850 | 5608850
| Flange Dia 100 mm ( 4" ) | Bh | 2 | 150000 | 300000 | 52.77% | 79155 | 158310
| Packing gasket flange | Bh | 2 | 15500 | 31000 | 52.77% | 8179.35 | 16358.7
| Baut dan mur flange | bh | 8 | 3500 | 28000 | 52.77% | 1583.1 | 12664.8
|  |  |  | Subtotal B | 6859000
C | Jumlah (A+B) |  |  |  | 7046000 |  |  | 5983183.5
D | Overhead & Profit (10 % x C) |  |  |  | 704600 |  |  | 598318.35
E | Harga Satuan Pekerjaan (C+D) |  |  |  | 7750600 |  |  | 6581501.85
| Dibulatkan |  |  |  | 7750000
Pek.GV.012 | Pemasangan 1 buah Strainer diameter Ø 4"
No | Uraian | Satuan | Koefisien | Harga Satuan (Rp.) | Jumlah Harga (Rp.) | Persentase TKDN | Nilai TKDN | Total TKDN
A. | TENAGA
| Pekerja | OH | 0.5 | 120000 | 60000 | 100% | 120000 | 60000
| Tukang | OH | 0.7 | 140000 | 98000 | 100% | 140000 | 98000
| Kepala Tukang | OH | 0.1 | 150000 | 15000 | 100% | 150000 | 15000
| Mandor | OH | 0.1 | 140000 | 14000 | 100% | 140000 | 14000
|  |  |  | Subtotal A | 187000
B. | BAHAN
| Strainer Dia. flange 100 mm ( 4" ) brass | Unit | 1 | 4500000 | 4500000 | 86.29% | 3883050 | 3883050
| Flange Dia 100 mm ( 4" ) | Bh | 2 | 150000 | 300000 | 52.77% | 79155 | 158310
| Packing gasket flange | Bh | 2 | 15500 | 31000 | 52.77% | 8179.35 | 16358.7
| Baut dan mur flange | bh | 8 | 3500 | 28000 | 52.77% | 1583.1 | 12664.8
|  |  |  | Subtotal B | 4859000
C | Jumlah (A+B) |  |  |  | 5046000 |  |  | 4257383.5
D | Overhead & Profit (10 % x C) |  |  |  | 504600 |  |  | 425738.35
E | Harga Satuan Pekerjaan (C+D) |  |  |  | 5550600 |  |  | 4683121.85
| Dibulatkan |  |  |  | 5550000
Pek.GV.013 | Pemasangan 1 buah Flexible joint diameter Ø 4"
No | Uraian | Satuan | Koefisien | Harga Satuan (Rp.) | Jumlah Harga (Rp.) | Persentase TKDN | Nilai TKDN | Total TKDN
A. | TENAGA
| Pekerja | OH | 0.4 | 120000 | 48000 | 100% | 120000 | 48000
| Tukang | OH | 0.4 | 140000 | 56000 | 100% | 140000 | 56000
| Kepala Tukang | OH | 0.08 | 150000 | 12000 | 100% | 150000 | 12000
| Mandor | OH | 0.1 | 140000 | 14000 | 100% | 140000 | 14000
|  |  |  | Subtotal A | 130000
B. | BAHAN
| Flexible joint flange Dia. 100 mm ( 4" ) | Unit | 1 | 2100000 | 2100000 | 86.29% | 1812090 | 1812090
| Flange Dia 100 mm ( 4" ) | Bh | 2 | 150000 | 300000 | 52.77% | 79155 | 158310
| Packing gasket flange | Bh | 2 | 15500 | 31000 | 52.77% | 8179.35 | 16358.7
| Baut dan mur flange | bh | 8 | 3500 | 28000 | 52.77% | 1583.1 | 12664.8
|  |  |  | Subtotal B | 2459000
C | Jumlah (A+B) |  |  |  | 2589000 |  |  | 2129423.5
D | Overhead & Profit (10 % x C) |  |  |  | 258900 |  |  | 212942.35
E | Harga Satuan Pekerjaan (C+D) |  |  |  | 2847900 |  |  | 2342365.85
| Dibulatkan |  |  |  | 2847000
Pek.GV.014 | Pemasangan 1 buah Foot Valve diameter Ø 4"
No | Uraian | Satuan | Koefisien | Harga Satuan (Rp.) | Jumlah Harga (Rp.) | Persentase TKDN | Nilai TKDN | Total TKDN
A. | TENAGA
| Pekerja | OH | 0.4 | 120000 | 48000 | 100% | 120000 | 48000
| Tukang | OH | 0.4 | 140000 | 56000 | 100% | 140000 | 56000
| Kepala Tukang | OH | 0.08 | 150000 | 12000 | 100% | 150000 | 12000
| Mandor | OH | 0.1 | 140000 | 14000 | 100% | 140000 | 14000
|  |  |  | Subtotal A | 130000
B. | BAHAN
| Foot Valve screw Dia. 150 mm ( 4" ) brass | Unit | 1 | 4150000 | 4150000 | 86.29% | 3581035 | 3581035
| Flange Dia 100 mm ( 4" ) | Bh | 2 | 150000 | 300000 | 52.77% | 79155 | 158310
| Packing gasket flange | Bh | 2 | 15500 | 31000 | 52.77% | 8179.35 | 16358.7
| Baut dan mur flange | bh | 8 | 3500 | 28000 | 52.77% | 1583.1 | 12664.8
|  |  |  | Subtotal B | 4509000
C | Jumlah (A+B) |  |  |  | 4639000 |  |  | 3898368.5
D | Overhead & Profit (10 % x C) |  |  |  | 463900 |  |  | 389836.85
E | Harga Satuan Pekerjaan (C+D) |  |  |  | 5102900 |  |  | 4288205.35
| Dibulatkan |  |  |  | 5102000
Pek.GV.015 | Pemasangan 1 buah Main control Valve diameter Ø 4"
No | Uraian | Satuan | Koefisien | Harga Satuan (Rp.) | Jumlah Harga (Rp.) | Persentase TKDN | Nilai TKDN | Total TKDN
A. | TENAGA
| Pekerja | OH | 0.5 | 120000 | 60000 | 100% | 120000 | 60000
| Tukang | OH | 1 | 140000 | 140000 | 100% | 140000 | 140000
| Kepala Tukang | OH | 0.5 | 150000 | 75000 | 100% | 150000 | 75000
| Mandor | OH | 0.5 | 140000 | 70000 | 100% | 140000 | 70000
|  |  |  | Subtotal A | 345000
B. | BAHAN
| Main control valve flange Dia. 100 mm (4") | Unit | 1 | 24700000 | 24700000 | 86.29% | 21313630 | 21313630
| Flange Dia 100 mm ( 4" ) | Bh | 2 | 150000 | 300000 | 52.77% | 79155 | 158310
| Packing gasket flange | Bh | 2 | 15500 | 31000 | 52.77% | 8179.35 | 16358.7
| Baut dan mur flange | bh | 8 | 3500 | 28000 | 52.77% | 1583.1 | 12664.8
|  |  |  | Subtotal B | 25059000
C | Jumlah (A+B) |  |  |  | 25404000 |  |  | 21845963.5
D | Overhead & Profit (10 % x C) |  |  |  | 2540400 |  |  | 2184596.35
E | Harga Satuan Pekerjaan (C+D) |  |  |  | 27944400 |  |  | 24030559.85
| Dibulatkan |  |  |  | 27944000
Pek.GV.016 | Pemasangan 1 buah Air vent valve diameter Ø1 "
No | Uraian | Satuan | Koefisien | Harga Satuan (Rp.) | Jumlah Harga (Rp.) | Persentase TKDN | Nilai TKDN | Total TKDN
A. | TENAGA
| Pekerja | OH | 0.01 | 120000 | 1200 | 100% | 120000 | 1200
| Tukang | OH | 0.4 | 140000 | 56000 | 100% | 140000 | 56000
| Kepala Tukang | OH | 0.04 | 150000 | 6000 | 100% | 150000 | 6000
| Mandor | OH | 0.005 | 140000 | 700 | 100% | 140000 | 700
|  |  |  | Subtotal A | 63900
B. | BAHAN
| Air Vent screw Dia. 25 mm ( 1") | Unit | 1 | 1750000 | 1750000 | 86.29% | 1510075 | 1510075
| Seal tape | bh | 0.2 | 20000 | 4000 |  | 20000 | 4000
|  |  |  | Subtotal B | 1754000
C | Jumlah (A+B) |  |  |  | 1817900 |  |  | 1577975
D | Overhead & Profit (10 % x C) |  |  |  | 181790 |  |  | 157797.5
E | Harga Satuan Pekerjaan (C+D) |  |  |  | 1999690 |  |  | 1735772.5
| Dibulatkan |  |  |  | 1999000
Pek.GV.017 | Pemasangan 1 buah Safety valve diameter Ø1 1/2 "
No | Uraian | Satuan | Koefisien | Harga Satuan (Rp.) | Jumlah Harga (Rp.) | Persentase TKDN | Nilai TKDN | Total TKDN
A. | TENAGA
| Pekerja | OH | 0.02 | 120000 | 2400 | 100% | 120000 | 2400
| Tukang | OH | 0.5 | 140000 | 70000 | 100% | 140000 | 70000
| Kepala Tukang | OH | 0.05 | 150000 | 7500 | 100% | 150000 | 7500
| Mandor | OH | 0.005 | 140000 | 700 | 100% | 140000 | 700
|  |  |  | Subtotal A | 80600
B. | BAHAN
| Safety valve Dia. 40 mm ( 1 1/2") | Unit | 1 | 1800000 | 1800000 | 86.29% | 1553220 | 1553220
| Seal tape | bh | 0.2 | 20000 | 4000 |  | 20000 | 4000
|  |  |  | Subtotal B | 1804000
C | Jumlah (A+B) |  |  |  | 1884600 |  |  | 1637820
D | Overhead & Profit (10 % x C) |  |  |  | 188460 |  |  | 163782
E | Harga Satuan Pekerjaan (C+D) |  |  |  | 2073060 |  |  | 1801602
| Dibulatkan |  |  |  | 2073000
Pek.GV.018 | Pemasangan 1 buah Pressure gauge 16 Kg diameter Ø 4 "
No | Uraian | Satuan | Koefisien | Harga Satuan (Rp.) | Jumlah Harga (Rp.) | Persentase TKDN | Nilai TKDN | Total TKDN
A. | TENAGA
| Pekerja | OH | 0.2 | 120000 | 24000 | 100% | 120000 | 24000
| Tukang | OH | 0.2 | 140000 | 28000 | 100% | 140000 | 28000
| Kepala Tukang | OH | 0.05 | 150000 | 7500 | 100% | 150000 | 7500
| Mandor | OH | 0.005 | 140000 | 700 | 100% | 140000 | 700
|  |  |  | Subtotal A | 60200
B. | BAHAN
| Pressure gauge dia.100 (4") | Unit | 1 | 800000 | 800000 | 23.45% | 187600 | 187600
| Seal tape | bh | 1 | 5000 | 5000 |  | 5000 | 5000
|  |  |  | Subtotal B | 805000
C | Jumlah (A+B) |  |  |  | 865200 |  |  | 252800
D | Overhead & Profit (10 % x C) |  |  |  | 86520 |  |  | 25280
E | Harga Satuan Pekerjaan (C+D) |  |  |  | 951720 |  |  | 278080
| Dibulatkan |  |  |  | 951000
Pek.GV.019 | Pemasangan 1 buah Pressure Switch canal
No | Uraian | Satuan | Koefisien | Harga Satuan (Rp.) | Jumlah Harga (Rp.) | Persentase TKDN | Nilai TKDN | Total TKDN
A. | TENAGA
| Pekerja | OH | 0.01 | 120000 | 1200 | 100% | 120000 | 1200
| Tukang | OH | 0.4 | 140000 | 56000 | 100% | 140000 | 56000
| Kepala Tukang | OH | 0.04 | 150000 | 6000 | 100% | 150000 | 6000
| Mandor | OH | 0.005 | 140000 | 700 | 100% | 140000 | 700
|  |  |  | Subtotal A | 63900
B. | BAHAN
| Pressure switch | Unit | 1 | 1750000 | 1750000 | 27.29% | 477575 | 477575
| Seal tape | bh | 1 | 5000 | 5000 |  | 5000 | 5000
|  |  |  | Subtotal B | 1755000
C | Jumlah (A+B) |  |  |  | 1818900 |  |  | 546475
D | Overhead & Profit (10 % x C) |  |  |  | 181890 |  |  | 54647.5
E | Harga Satuan Pekerjaan (C+D) |  |  |  | 2000790 |  |  | 601122.5
| Dibulatkan |  |  |  | 2000000
Pek.IHB.01 | Pemasangan 1 Unit Indoor hydrant Box complit
No | Uraian | Satuan | Koefisien | Harga Satuan (Rp.) | Jumlah Harga (Rp.) | Persentase TKDN | Nilai TKDN | Total TKDN
A. | TENAGA
| Pekerja | OH | 1.31 | 120000 | 157200 | 100% | 120000 | 157200
| Tukang | OH | 1.3 | 140000 | 182000 | 100% | 140000 | 182000
| Kepala Tukang | OH | 0.1 | 150000 | 15000 | 100% | 150000 | 15000
| Mandor | OH | 0.1 | 140000 | 14000 | 100% | 140000 | 14000
|  |  |  | Subtotal A | 368200
B. | BAHAN
| Indoor Box hydrant type A1 | Unit | 1 | 1650000 | 1650000 | 56.77% | 936705 | 936705
| Slang hydrant / fire hose 1,5 " x 30 Meter | Unit | 1 | 1450000 | 1450000 | 56.77% | 823165 | 823165
| Hose rack uk. 1,5 " | Unit | 1 | 400000 | 400000 | 56.77% | 227080 | 227080
| Nozzle hydrant uk.1,5" | Unit | 1 | 650000 | 650000 | 31.14% | 202410 | 202410
| Angle landing valve dia.40 mm | Bh | 1 | 750000 | 750000 | 86.29% | 647175 | 647175
| Dynabolt 10 mm | bh | 4 | 2000 | 8000 |  | 2000 | 8000
|  |  |  | Subtotal B | 4908000
C | Jumlah (A+B) |  |  |  | 5276200 |  |  | 3212735
D | Overhead & Profit (10 % x C) |  |  |  | 527620 |  |  | 321273.5
E | Harga Satuan Pekerjaan (C+D) |  |  |  | 5803820 |  |  | 3534008.5
| Dibulatkan |  |  |  | 5803000
Pek.OHB.01 | Pemasangan 1 Unit Out door hydrant Box complit
No | Uraian | Satuan | Koefisien | Harga Satuan (Rp.) | Jumlah Harga (Rp.) | Persentase TKDN | Nilai TKDN | Total TKDN
A. | TENAGA
| Pekerja | OH | 1.5 | 120000 | 180000 | 100% | 120000 | 180000
| Tukang | OH | 1.5 | 140000 | 210000 | 100% | 140000 | 210000
| Kepala Tukang | OH | 0.1 | 150000 | 15000 | 100% | 150000 | 15000
| Mandor | OH | 0.1 | 140000 | 14000 | 100% | 140000 | 14000
|  |  |  | Subtotal A | 419000
B. | BAHAN
| Outdoor Box hydrant type B | Unit | 1 | 3100000 | 3100000 | 56.77% | 1759870 | 1759870
| Slang hydrant / fire hose 2,5 " x 30 Meter | Unit | 1 | 1800000 | 1800000 | 56.77% | 1021860 | 1021860
| Hose rack uk. 2,5 " | Unit | 1 | 550000 | 550000 | 56.77% | 312235 | 312235
| Nozzle hydrant uk.2,5" | Unit | 1 | 900000 | 900000 | 31.14% | 280260 | 280260
| Angle landing valve dia.65 mm | Bh | 1 | 890000 | 890000 | 56.77% | 505253 | 505253
| Pondasi Box hydrant | Lot | 1 | 250000 | 250000 |  | 250000 | 250000
|  |  |  | Subtotal B | 7490000
C | Jumlah (A+B) |  |  |  | 7909000 |  |  | 4548478
D | Overhead & Profit (10 % x C) |  |  |  | 790900 |  |  | 454847.8
E | Harga Satuan Pekerjaan (C+D) |  |  |  | 8699900 |  |  | 5003325.8
| Dibulatkan |  |  |  | 8699000
Pek.Pil.01 | Pemasangan 1 buah Pillar Hydrant two way diameter Ø 2 1/2"
No | Uraian | Satuan | Koefisien | Harga Satuan (Rp.) | Jumlah Harga (Rp.) | Persentase TKDN | Nilai TKDN | Total TKDN
A. | TENAGA
| Pekerja | OH | 0.9 | 120000 | 108000 | 100% | 120000 | 108000
| Tukang | OH | 0.8 | 140000 | 112000 | 100% | 140000 | 112000
| Kepala Tukang | OH | 0.005 | 150000 | 750 | 100% | 150000 | 750
| Mandor | OH | 0.005 | 140000 | 700 | 100% | 140000 | 700
|  |  |  | Subtotal A | 221450
B. | BAHAN
| Pillar Hydrant two way uk.2,5 " | Unit | 1 | 3500000 | 3500000 | 56.77% | 1986950 | 1986950
| Flange Dia 100 mm ( 4" ) | Bh | 1 | 150000 | 150000 | 52.77% | 79155 | 79155
| Packing gasket flange | Bh | 1 | 15500 | 15500 | 52.77% | 8179.35 | 8179.35
| Baut dan mur flange | bh | 8 | 3500 | 28000 | 52.77% | 1583.1 | 12664.8
|  |  |  | Subtotal B | 3693500
C | Jumlah (A+B) |  |  |  | 3914950 |  |  | 2308399.15
D | Overhead & Profit (10 % x C) |  |  |  | 391495 |  |  | 230839.915
E | Harga Satuan Pekerjaan (C+D) |  |  |  | 4306445 |  |  | 2539239.065
| Dibulatkan |  |  |  | 4306000
Pek.SC.01 | Pemasangan 1 buah Siamesse Conection diameter Ø 4"
No | Uraian | Satuan | Koefisien | Harga Satuan (Rp.) | Jumlah Harga (Rp.) | Persentase TKDN | Nilai TKDN | Total TKDN
A. | TENAGA
| Pekerja | OH | 0.9 | 120000 | 108000 | 100% | 120000 | 108000
| Tukang | OH | 0.8 | 140000 | 112000 | 100% | 140000 | 112000
| Kepala Tukang | OH | 0.005 | 150000 | 750 | 100% | 150000 | 750
| Mandor | OH | 0.005 | 140000 | 700 | 100% | 140000 | 700
|  |  |  | Subtotal A | 221450
B. | BAHAN
| Siamesse Connection Dia.100 mm ( 4") | Unit | 1 | 4500000 | 4500000 | 44.22% | 1989900 | 1989900
| Seal tape | Bh | 8 | 5000 | 40000 |  | 5000 | 40000
| Lem resin | bh | 0.1 | 125000 | 12500 |  | 125000 | 12500
|  |  |  | Subtotal B | 4552500
C | Jumlah (A+B) |  |  |  | 4773950 |  |  | 2263850
D | Overhead & Profit (10 % x C) |  |  |  | 477395 |  |  | 226385
E | Harga Satuan Pekerjaan (C+D) |  |  |  | 5251345 |  |  | 2490235
| Dibulatkan |  |  |  | 5251000
Pek.PD.01 | Pemasangan 1 Unit Pompa Diesel 500 GPM
No | Uraian | Satuan | Koefisien | Harga Satuan (Rp.) | Jumlah Harga (Rp.) | Persentase TKDN | Nilai TKDN | Total TKDN
A. | TENAGA
| Pekerja | OH | 7 | 120000 | 840000 | 100% | 120000 | 840000
| Pekerja | OH | 7 | 120000 | 840000 | 100% | 120000 | 840000
| Tukang | OH | 6 | 140000 | 840000 | 100% | 140000 | 840000
| Kepala Tukang | OH | 6 | 150000 | 900000 | 100% | 150000 | 900000
| Mandor | OH | 6 | 140000 | 840000 | 100% | 140000 | 840000
|  |  |  | Subtotal A | 4260000
B. | BAHAN
| Pompa Diesel kap. 500 GPM c/w panel control | Unit | 1 | 210000000 | 210000000 | 60.96% | 128016000 | 128016000
| Perlengkapan | Bh | 0.5% | 210000000 | 1050000
|  |  |  | Subtotal B | 211050000
C | PERALATAN
| Sewa Tripot/Tackel & handle crane 2 T | Hari | 1 | 1500000 | 1500000 |  | 1500000 | 1500000
|  |  |  | Subtotal C | 1500000
D | Jumlah (A+B+C) |  |  |  | 216810000 |  |  | 133776000
E | Overhead & Profit (10 % x D) |  |  |  | 21681000 |  |  | 13377600
F | Harga Satuan Pekerjaan (D+E) |  |  |  | 238491000 |  |  | 147153600
| Dibulatkan |  |  |  | 238491000
Pek.PE.01 | Pemasangan 1 Unit Pompa Elektrikal 500 GPM
No | Uraian | Satuan | Koefisien | Harga Satuan (Rp.) | Jumlah Harga (Rp.) | Persentase TKDN | Nilai TKDN | Total TKDN
A. | TENAGA
| Pekerja | OH | 7 | 120000 | 840000 | 100% | 120000 | 840000
| Pekerja | OH | 7 | 120000 | 840000 | 100% | 120000 | 840000
| Tukang | OH | 6 | 140000 | 840000 | 100% | 140000 | 840000
| Kepala Tukang | OH | 6 | 150000 | 900000 | 100% | 150000 | 900000
| Mandor | OH | 6 | 140000 | 840000 | 100% | 140000 | 840000
|  |  |  | Subtotal A | 4260000
B. | BAHAN
| Pompa Elektrik kap. 500 GPM c/w panel control | Unit | 1 | 220000000 | 220000000 | 60.96% | 134112000 | 134112000
| Perlengkapan | Bh | 1% | 220000000 | 2200000
|  |  |  | Subtotal B | 222200000
C | PERALATAN
| Sewa Tripot/Tackel & handle crane 2 T | Hari | 1 | 1500000 | 1500000 |  | 1500000 | 1500000
|  |  |  | Subtotal C | 1500000
D | Jumlah (A+B+C) |  |  |  | 227960000 |  |  | 139872000
E | Overhead & Profit (10 % x D) |  |  |  | 22796000 |  |  | 13987200
F | Harga Satuan Pekerjaan (D+E) |  |  |  | 250756000 |  |  | 153859200
| Dibulatkan |  |  |  | 250756000
Pek.PJ.01 | Pemasangan 1 Unit Pompa Jockey 25 GPM
No | Uraian | Satuan | Koefisien | Harga Satuan (Rp.) | Jumlah Harga (Rp.) | Persentase TKDN | Nilai TKDN | Total TKDN
A. | TENAGA
| Pekerja | OH | 1.5 | 120000 | 180000 | 100% | 120000 | 180000
| Tukang | OH | 1.5 | 140000 | 210000 | 100% | 140000 | 210000
| Kepala Tukang | OH | 1.5 | 150000 | 225000 | 100% | 150000 | 225000
| Mandor | OH | 1.5 | 140000 | 210000 | 100% | 140000 | 210000
|  |  |  | Subtotal A | 825000
B. | BAHAN
| Pompa jockey kap. 25 GPM c/w panel control | Unit | 1 | 27000000 | 27000000 | 60.96% | 16459200 | 16459200
| Perlengkapan | Bh | 1% | 27000000 | 270000
|  |  |  | Subtotal B | 27270000
C | PERALATAN
| Sewa Tripot/Tackel & handle crane 2 T | Hari | 1 | 750000 | 750000 |  | 750000 | 750000
|  |  |  | Subtotal C | 750000
D | Jumlah (A+B+C) |  |  |  | 28845000 |  |  | 18034200
E | Overhead & Profit (10 % x D) |  |  |  | 2884500 |  |  | 1803420
F | Harga Satuan Pekerjaan (D+E) |  |  |  | 31729500 |  |  | 19837620
| Dibulatkan |  |  |  | 31729000
Pek.PT.01 | Pemasangan 1 Unit Pressure Tank 500 liter
No | Uraian | Satuan | Koefisien | Harga Satuan (Rp.) | Jumlah Harga (Rp.) | Persentase TKDN | Nilai TKDN | Total TKDN
A. | TENAGA
| Pekerja | OH | 1 | 120000 | 120000 | 100% | 120000 | 120000
| Tukang | OH | 1 | 140000 | 140000 | 100% | 140000 | 140000
| Kepala Tukang | OH | 1 | 150000 | 150000 | 100% | 150000 | 150000
| Mandor | OH | 1 | 140000 | 140000 | 100% | 140000 | 140000
|  |  |  | Subtotal A | 550000
B. | BAHAN
| Pressure tank kap. 500 liter | Unit | 1 | 13500000 | 13500000 | 60.96% | 8229600 | 8229600
| Perlengkapan | Bh | 1% | 13500000 | 135000
|  |  |  | Subtotal B | 13635000
C | PERALATAN
| Sewa Tripot/Tackel & handle crane 2 T | Hari | 1 | 800000 | 800000 |  | 800000 | 800000
|  |  |  | Subtotal C | 800000
D | Jumlah (A+B+C) |  |  |  | 14985000 |  |  | 9579600
E | Overhead & Profit (10 % x D) |  |  |  | 1498500 |  |  | 957960
F | Harga Satuan Pekerjaan (D+E) |  |  |  | 16483500 |  |  | 10537560
| Dibulatkan |  |  |  | 16483000
Pek.GV.008 | Pemasangan 1 buah Gate Valve diameter Ø 2 1/2"
No | Uraian | Satuan | Koefisien | Harga Satuan (Rp.) | Jumlah Harga (Rp.) | Persentase TKDN | Nilai TKDN | Total TKDN
A. | TENAGA
| Pekerja | OH | 0.4 | 120000 | 48000 | 100% | 120000 | 48000
| Tukang | OH | 0.4 | 140000 | 56000 | 100% | 140000 | 56000
| Kepala Tukang | OH | 0.08 | 150000 | 12000 | 100% | 150000 | 12000
| Mandor | OH | 0.1 | 140000 | 14000 | 100% | 140000 | 14000
|  |  |  | Subtotal A | 130000
B. | BAHAN
| Gate valve flange Dia. 65 mm ( 2 1/2" ) | Unit | 1 | 1750000 | 1750000 | 86.29% | 1510075 | 1510075
| Seal tape | Bh | 3 | 5000 | 15000 |  | 5000 | 15000
| Perlengkapan | Bh | 0.01 | 1750000 | 17500
|  |  |  | Subtotal B | 1782500
C | Jumlah ( A+B) |  |  |  | 1912500 |  |  | 1655075
D | Overhead & Profit (10% x D) |  |  |  | 191250 |  |  | 165507.5
E | Harga Satuan Pekerjaan (C+D) |  |  |  | 2103750 |  |  | 1820582.5
| Dibulatkan |  |  |  | 2103000
Pek.GV.009 | Pemasangan 1 buah Gate Valve diameter Ø 3"
No | Uraian | Satuan | Koefisien | Harga Satuan (Rp.) | Jumlah Harga (Rp.) | Persentase TKDN | Nilai TKDN | Total TKDN
A. | TENAGA
| Pekerja | OH | 0.55 | 120000 | 66000 | 100% | 120000 | 66000
| Tukang | OH | 0.5 | 140000 | 70000 | 100% | 140000 | 70000
| Kepala Tukang | OH | 0.08 | 150000 | 12000 | 100% | 150000 | 12000
| Mandor | OH | 0.1 | 140000 | 14000 | 100% | 140000 | 14000
|  |  |  | Subtotal A | 162000
B. | BAHAN
| Gate valve flange Dia. 80 mm ( 3" ) brass | Unit | 1 | 3650000 | 3650000 | 86.29% | 3149585 | 3149585
| Flange Dia 100 mm ( 4" ) | Bh | 2 | 150000 | 300000 | 52.77% | 79155 | 158310
| Packing gasket flange | Bh | 2 | 15500 | 31000 | 52.77% | 8179.35 | 16358.7
| Baut dan mur flange | Bh | 8 | 3500 | 28000 | 52.77% | 1583.1 | 12664.8
|  |  |  | Subtotal B | 4009000
C | Jumlah ( A+B) |  |  |  | 4171000 |  |  | 3498918.5
D | Overhead & Profit (10% x D) |  |  |  | 417100 |  |  | 349891.85
E | Harga Satuan Pekerjaan (C+D) |  |  |  | 4588100 |  |  | 3848810.35
| Dibulatkan |  |  |  | 4588000
Pek.GV.020 | Pemasangan 1 buah Gate Valve diameter Ø 4" ( 10 K )
No | Uraian | Satuan | Koefisien | Harga Satuan (Rp.) | Jumlah Harga (Rp.) | Persentase TKDN | Nilai TKDN | Total TKDN
A. | TENAGA
| Pekerja | OH | 0.8 | 120000 | 96000 | 100% | 120000 | 96000
| Tukang | OH | 0.8 | 140000 | 112000 | 100% | 140000 | 112000
| Kepala Tukang | OH | 0.2 | 150000 | 30000 | 100% | 150000 | 30000
| Mandor | OH | 0.2 | 140000 | 28000 | 100% | 140000 | 28000
|  |  |  | Subtotal A | 266000
B. | BAHAN
| Gate valve flange Dia. 100 mm ( 4" ) brass | Unit | 1 | 6075000 | 6075000 | 86.29% | 5242117.5 | 5242117.5
| Flange Dia 100 mm ( 4" ) | Bh | 2 | 150000 | 300000 | 52.77% | 79155 | 158310
| Packing gasket flange | Bh | 2 | 15500 | 31000 | 52.77% | 8179.35 | 16358.7
| Baut dan mur flange | bh | 8 | 3500 | 28000 | 52.77% | 1583.1 | 12664.8
|  |  |  | Subtotal B | 6434000
C | Jumlah ( A+B) |  |  |  | 6700000 |  |  | 5695451
D | Overhead & Profit (10% x D) |  |  |  | 670000 |  |  | 569545.1
E | Harga Satuan Pekerjaan (C+D) |  |  |  | 7370000 |  |  | 6264996.1
| Dibulatkan |  |  |  | 7370000
Pek.PRV.01 | Pemasangan 1 buah Pressure reducer valve Valve diameter Ø 4"
No | Uraian | Satuan | Koefisien | Harga Satuan (Rp.) | Jumlah Harga (Rp.) | Persentase TKDN | Nilai TKDN | Total TKDN
A. | TENAGA
| Pekerja | OH | 1.5 | 120000 | 180000 | 100% | 120000 | 180000
| Tukang | OH | 1.5 | 140000 | 210000 | 100% | 140000 | 210000
| Kepala Tukang | OH | 1 | 150000 | 150000 | 100% | 150000 | 150000
| Mandor | OH | 1 | 140000 | 140000 | 100% | 140000 | 140000
|  |  |  | Subtotal A | 680000
B. | BAHAN
| Pressure reducer valve Dia. 100 mm (4") | Unit | 1 | 19250000 | 19250000 | 28.61% | 5507425 | 5507425
| Flange Dia 100 mm ( 4" ) | Bh | 2 | 150000 | 300000 | 52.77% | 79155 | 158310
| Packing gasket flange | Bh | 2 | 15500 | 31000 | 52.77% | 8179.35 | 16358.7
| Baut dan mur flange | bh | 8 | 3500 | 28000 | 52.77% | 1583.1 | 12664.8
|  |  |  | Subtotal B | 19609000
C | Jumlah ( A+B) |  |  |  | 20289000 |  |  | 6374758.5
D | Overhead & Profit (10% x D) |  |  |  | 2028900 |  |  | 637475.85
E | Harga Satuan Pekerjaan (C+D) |  |  |  | 22317900 |  |  | 7012234.35
| Dibulatkan |  |  |  | 22317000
Pek.PMP.sum.01 | Pemasangan 1 Unit Pompa Submersible/ sumpit
No | Uraian | Satuan | Koefisien | Harga Satuan (Rp.) | Jumlah Harga (Rp.) | Persentase TKDN | Nilai TKDN | Total TKDN
A. | TENAGA
| Pekerja | OH | 1 | 120000 | 120000 | 100% | 120000 | 120000
| Tukang | OH | 1 | 140000 | 140000 | 100% | 140000 | 140000
| Kepala Tukang | OH | 0.1 | 150000 | 15000 | 100% | 150000 | 15000
| Mandor | OH | 0.009 | 140000 | 1260 | 100% | 140000 | 1260
|  |  |  | Subtotal A | 276260
B. | BAHAN
| Pompa sumpit | Unit | 1 | 1700000 | 1700000 | 100% | 1700000 | 1700000
| Perlengkapan | Bh | 20% | 1700000 | 340000
|  |  |  | Subtotal B | 2040000
C | Jumlah ( A+B) |  |  |  | 2316260 |  |  | 1976260
D | Overhead & Profit (10% x D) |  |  |  | 231626 |  |  | 197626
E | Harga Satuan Pekerjaan (C+D) |  |  |  | 2547886 |  |  | 2173886
| Dibulatkan |  |  |  | 2547000
Pek.Mek.13 | Pemasangan 1 m pipa baja BSP medium ø 100 mm ( 4 ")
No | Uraian | Satuan | Koefisien | Harga Satuan (Rp.) | Jumlah Harga (Rp.) | Persentase TKDN | Nilai TKDN | Total TKDN
A | TENAGA
| Pekerja | OH | 0.8 | 120000 | 96000 | 100% | 120000 | 96000
| Tukang pipa | OH | 0.5 | 140000 | 70000 | 100% | 140000 | 70000
| Mandor | OH | 0.08 | 140000 | 11200 | 100% | 140000 | 11200
|  |  |  | Subtotal A | 177200
B | BAHAN
| Pipa BSP medium dia. 100 mm ( 4") | m | 1 | 254000 | 254000 | 47.49% | 120624.6 | 120624.6
| Perlengkapan | % | 50% | 254000 | 127000 |  | 254000 | 127000
|  |  |  | Subtotal B | 381000
C | Jumlah ( A+B) |  |  |  | 558200 |  |  | 424824.6
D | Overhead & Profit (10% x D) |  |  |  | 55820 |  |  | 42482.46
E | Harga Satuan Pekerjaan (C+D) |  |  |  | 614020 |  |  | 467307.06
| Dibulatkan |  |  |  | 614000
Pek.Spr.01 | Pemasangan 1 buah head sprinklers
No | Uraian | Satuan | Koefisien | Harga Satuan (Rp.) | Jumlah Harga (Rp.) | Persentase TKDN | Nilai TKDN | Total TKDN
A. | TENAGA
| Pekerja | OH | 0.03 | 120000 | 3600 | 100% | 120000 | 3600
| Tukang | OH | 0.01 | 140000 | 1400 | 100% | 140000 | 1400
| Kepala Tukang | OH | 0.1 | 150000 | 15000 | 100% | 150000 | 15000
| Mandor | OH | 0.009 | 140000 | 1260 | 100% | 140000 | 1260
|  |  |  | Subtotal A | 21260
B. | BAHAN
| Srinklers type up right dan pendent | Unit | 1 | 135000 | 135000 |  | 135000 | 135000
| Seal tape + resin | Set | 1 | 20000 | 20000 |  | 20000 | 20000
|  |  |  | Subtotal B | 155000
C | Jumlah ( A+B) |  |  |  | 176260 |  |  | 176260
D | Overhead & Profit (10% x D) |  |  |  | 17626 |  |  | 17626
E | Harga Satuan Pekerjaan (C+D) |  |  |  | 193886 |  |  | 193886
| Dibulatkan |  |  |  | 193000
Pek.FLS.01 | Pemasangan 1 buah Flow switch
No | Uraian | Satuan | Koefisien | Harga Satuan (Rp.) | Jumlah Harga (Rp.) | Persentase TKDN | Nilai TKDN | Total TKDN
A. | TENAGA
| Pekerja | OH | 0.65 | 120000 | 78000 | 100% | 120000 | 78000
| Tukang | OH | 0.55 | 140000 | 77000 | 100% | 140000 | 77000
| Kepala Tukang | OH | 0.1 | 150000 | 15000 | 100% | 150000 | 15000
| Mandor | OH | 0.009 | 140000 | 1260 | 100% | 140000 | 1260
|  |  |  | Subtotal A | 171260
B. | BAHAN
| Flow switch Dia. 2,5 " | Unit | 1 | 1250000 | 1250000 |  | 1250000 | 1250000
| Seal tape + resin | Set | 1 | 20000 | 20000 |  | 20000 | 20000
|  |  |  | Subtotal B | 1270000
C | Jumlah ( A+B) |  |  |  | 1441260 |  |  | 1441260
D | Overhead & Profit (10% x D) |  |  |  | 144126 |  |  | 144126
E | Harga Satuan Pekerjaan (C+D) |  |  |  | 1585386 |  |  | 1585386
| Dibulatkan |  |  |  | 1585000
Pek.TU.01 | Pemasangan 1 Unit Ex haust fan dia. 8"
No | Uraian | Satuan | Koefisien | Harga Satuan (Rp.) | Jumlah Harga (Rp.) | Persentase TKDN | Nilai TKDN | Total TKDN
A. | TENAGA
| Pekerja | OH | 0.2 | 120000 | 24000 | 100% | 120000 | 24000
| Tukang | OH | 0.2 | 140000 | 28000 | 100% | 140000 | 28000
| Kepala Tukang | OH | 0.05 | 150000 | 7500 | 100% | 150000 | 7500
| Mandor | OH | 0.05 | 140000 | 7000 | 100% | 140000 | 7000
|  |  |  | Subtotal A | 66500
B. | BAHAN
| Ex haust fan dia. 8" | Unit | 1 | 375000 | 375000 | 100% | 375000 | 375000
| Perlengkapan | Bh | 3% | 375000 | 11250
|  |  |  | Subtotal B | 386250
C | Jumlah ( A+B) |  |  |  | 452750 |  |  | 441500
D | Overhead & Profit (10% x D) |  |  |  | 45275 |  |  | 44150
E | Harga Satuan Pekerjaan (C+D) |  |  |  | 498025 |  |  | 485650
| Dibulatkan |  |  |  | 498000
Pek.TU.02 | Pemasangan 1 Unit Air conditioning 1 PK
No | Uraian | Satuan | Koefisien | Harga Satuan (Rp.) | Jumlah Harga (Rp.) | Persentase TKDN | Nilai TKDN | Total TKDN
A. | TENAGA
| Pekerja | OH | 0.6 | 120000 | 72000 | 100% | 120000 | 72000
| Tukang | OH | 0.6 | 140000 | 84000 | 100% | 140000 | 84000
| Kepala Tukang | OH | 0.5 | 150000 | 75000 | 100% | 150000 | 75000
| Mandor | OH | 0.05 | 140000 | 7000 | 100% | 140000 | 7000
|  |  |  | Subtotal A | 238000
B. | BAHAN
| AC 1 PK | Unit | 1 | 2816000 | 2816000 |  | 2816000 | 2816000
| Perlengkapan | Bh | 5% | 2816000 | 140800
|  |  |  | Subtotal B | 2956800
C | PERALATAN
| Sewa Tripot/Tackel & handle crane 2 T | hari | 0.1 | 300000 | 30000 |  | 300000 | 30000
|  |  |  | Subtotal C | 30000
D | Jumlah (A+B+C) |  |  |  | 3224800 |  |  | 3084000
E | Overhead & Profit (10 % x D) |  |  |  | 322480 |  |  | 308400
F | Harga Satuan Pekerjaan (D+E) |  |  |  | 3547280 |  |  | 3392400
| Dibulatkan |  |  |  | 3547000
Pek.TU.03 | Pemasangan 1 Unit Air conditioning VRV 9000 BTU/h
No | Uraian | Satuan | Koefisien | Harga Satuan (Rp.) | Jumlah Harga (Rp.) | Persentase TKDN | Nilai TKDN | Total TKDN
A. | TENAGA
| Pekerja | OH | 1 | 120000 | 120000 | 100% | 120000 | 120000
| Tukang | OH | 0.5 | 140000 | 70000 | 100% | 140000 | 70000
| Kepala Tukang | OH | 0.5 | 150000 | 75000 | 100% | 150000 | 75000
| Mandor | OH | 0.05 | 140000 | 7000 | 100% | 140000 | 7000
|  |  |  | Subtotal A | 272000
B. | BAHAN
| AC Wall mounted Split VRV 9000 BTU/H | Unit | 1 | 4000000 | 4000000 | 25.23% | 1009200 | 1009200
| Perlengkapan | Bh | 1% | 4000000 | 40000
|  |  |  | Subtotal B | 4040000
C | PERALATAN
| Sewa Tripot/Tackel & handle crane 2 T | hari | 0.1 | 300000 | 30000 |  | 300000 | 30000
|  |  |  | Subtotal C | 30000
D | Jumlah (A+B+C) |  |  |  | 4342000 |  |  | 1311200
E | Overhead & Profit (10 % x D) |  |  |  | 434200 |  |  | 131120
F | Harga Satuan Pekerjaan (D+E) |  |  |  | 4776200 |  |  | 1442320
| Dibulatkan |  |  |  | 4776000
Pek.TU.04 | Pemasangan 1 Unit Air conditioning VRV 12000 BTU/h
No | Uraian | Satuan | Koefisien | Harga Satuan (Rp.) | Jumlah Harga (Rp.) | Persentase TKDN | Nilai TKDN | Total TKDN
A. | TENAGA
| Pekerja | OH | 1 | 120000 | 120000 | 100% | 120000 | 120000
| Tukang | OH | 0.5 | 140000 | 70000 | 100% | 140000 | 70000
| Kepala Tukang | OH | 0.5 | 150000 | 75000 | 100% | 150000 | 75000
| Mandor | OH | 0.05 | 140000 | 7000 | 100% | 140000 | 7000
|  |  |  | Subtotal A | 272000
B. | BAHAN
| AC Wall mounted Split VRV 12000 BTU/H | Unit | 1 | 4200000 | 4200000 | 25.23% | 1059660 | 1059660
| Perlengkapan | Bh | 1% | 4200000 | 42000
|  |  |  | Subtotal B | 4242000
C | PERALATAN
| Sewa Tripot/Tackel & handle crane 2 T | hari | 0.1 | 300000 | 30000 |  | 300000 | 30000
|  |  |  | Subtotal C | 30000
D | Jumlah (A+B+C) |  |  |  | 4544000 |  |  | 1361660
E | Overhead & Profit (10 % x D) |  |  |  | 454400 |  |  | 136166
F | Harga Satuan Pekerjaan (D+E) |  |  |  | 4998400 |  |  | 1497826
| Dibulatkan |  |  |  | 4998000
Pek.TU.05 | Pemasangan 1 Unit Air conditioning VRV 12300 BTU/h
No | Uraian | Satuan | Koefisien | Harga Satuan (Rp.) | Jumlah Harga (Rp.) | Persentase TKDN | Nilai TKDN | Total TKDN
A. | TENAGA
| Pekerja | OH | 1 | 120000 | 120000 | 100% | 120000 | 120000
| Tukang | OH | 0.5 | 140000 | 70000 | 100% | 140000 | 70000
| Kepala Tukang | OH | 0.5 | 150000 | 75000 | 100% | 150000 | 75000
| Mandor | OH | 0.05 | 140000 | 7000 | 100% | 140000 | 7000
|  |  |  | Subtotal A | 272000
B. | BAHAN
| AC Wall mounted Split VRV 12300 BTU/H | Unit | 1 | 9592000 | 9592000 | 25.23% | 2420061.6 | 2420061.6
| Perlengkapan | Bh | 1% | 9592000 | 95920
|  |  |  | Subtotal B | 9687920
C | PERALATAN
| Sewa Tripot/Tackel & handle crane 2 T | hari | 0.1 | 300000 | 30000 |  | 300000 | 30000
|  |  |  | Subtotal C | 30000
D | Jumlah (A+B+C) |  |  |  | 9989920 |  |  | 2722061.6
E | Overhead & Profit (10 % x D) |  |  |  | 998992 |  |  | 272206.16
F | Harga Satuan Pekerjaan (D+E) |  |  |  | 10988912 |  |  | 2994267.76
| Dibulatkan |  |  |  | 10988000
Pek.TU.06 | Pemasangan 1 Unit Air conditioning VRV 24200 BTU/h
No | Uraian | Satuan | Koefisien | Harga Satuan (Rp.) | Jumlah Harga (Rp.) | Persentase TKDN | Nilai TKDN | Total TKDN
A. | TENAGA
| Pekerja | OH | 1 | 120000 | 120000 | 100% | 120000 | 120000
| Tukang | OH | 1 | 140000 | 140000 | 100% | 140000 | 140000
| Kepala Tukang | OH | 0.6 | 150000 | 90000 | 100% | 150000 | 90000
| Mandor | OH | 0.05 | 140000 | 7000 | 100% | 140000 | 7000
|  |  |  | Subtotal A | 357000
B. | BAHAN
| AC ceiling casstte 24.200 BTU/H | Unit | 1 | 17488000 | 17488000 | 25.23% | 4412222.4 | 4412222.4
| Perlengkapan | Bh | 1% | 17488000 | 174880
|  |  |  | Subtotal B | 17662880
C | PERALATAN
| Sewa Tripot/Tackel & handle crane 2 T | hari | 0.1 | 300000 | 30000 |  | 300000 | 30000
|  |  |  | Subtotal C | 30000
D | Jumlah (A+B+C) |  |  |  | 18049880 |  |  | 4799222.4
E | Overhead & Profit (10 % x D) |  |  |  | 1804988 |  |  | 479922.24
F | Harga Satuan Pekerjaan (D+E) |  |  |  | 19854868 |  |  | 5279144.64
| Dibulatkan |  |  |  | 19854000
Pek.TU.07 | Pemasangan 1 Meter pipa refrigrant Air conditioning 1/2 S/D 1 PK
No | Uraian | Satuan | Koefisien | Harga Satuan (Rp.) | Jumlah Harga (Rp.) | Persentase TKDN | Nilai TKDN | Total TKDN
A. | TENAGA
| Pekerja | OH | 0.1 | 120000 | 12000 | 100% | 120000 | 12000
| Tukang | OH | 0.1 | 140000 | 14000 | 100% | 140000 | 14000
| Kepala Tukang | OH | 0.005 | 150000 | 750 | 100% | 150000 | 750
| Mandor | OH | 0.005 | 140000 | 700 | 100% | 140000 | 700
|  |  |  | Subtotal A | 27450
B. | BAHAN
| Pipa refrigrant ac kap. 1/2 s/d 1 PK | Unit | 1 | 56000 | 56000 | 52.43% | 29360.8 | 29360.8
| Kabel NYM 3 x 2,5 mm | M | 1 | 18500 | 18500 | 87.43% | 16174.55 | 16174.55
| Perlengkapan | Bh | 5% | 56000 | 2800
|  |  |  | Subtotal B | 77300
C | Jumlah ( A+B) |  |  |  | 104750 |  |  | 72985.35
D | Overhead & Profit (10% x D) |  |  |  | 10475 |  |  | 7298.535
E | Harga Satuan Pekerjaan (C+D) |  |  |  | 115225 |  |  | 80283.885
| Dibulatkan |  |  |  | 115000
Pek.TU.08 | Pemasangan 1 Meter pipa refrigrant Air conditioning 1/4 x 0,76 c/w isolation
No | Uraian | Satuan | Koefisien | Harga Satuan (Rp.) | Jumlah Harga (Rp.) | Persentase TKDN | Nilai TKDN | Total TKDN
A. | TENAGA
| Pekerja | OH | 0.1 | 120000 | 12000 | 100% | 120000 | 12000
| Tukang | OH | 0.1 | 140000 | 14000 | 100% | 140000 | 14000
| Kepala Tukang | OH | 0.005 | 150000 | 750 | 100% | 150000 | 750
| Mandor | OH | 0.005 | 140000 | 700 | 100% | 140000 | 700
|  |  |  | Subtotal A | 27450
B. | BAHAN
| Pipa refrigrant dia 1/4 " x 0,76 mm ASTM B280 c/w isolation | M | 1 | 50000 | 50000 | 52.43% | 26215 | 26215
| Perlengkapan | Bh | 20% | 50000 | 10000
|  |  |  | Subtotal B | 60000
C | Jumlah ( A+B) |  |  |  | 87450 |  |  | 53665
D | Overhead & Profit (10% x D) |  |  |  | 8745 |  |  | 5366.5
E | Harga Satuan Pekerjaan (C+D) |  |  |  | 96195 |  |  | 59031.5
| Dibulatkan |  |  |  | 96000
Pek.TU.09 | Pemasangan 1 Meter pipa refrigrant Air conditioning 3/8 x 0,81 c/w isolation
No | Uraian | Satuan | Koefisien | Harga Satuan (Rp.) | Jumlah Harga (Rp.) | Persentase TKDN | Nilai TKDN | Total TKDN
A. | TENAGA
| Pekerja | OH | 0.1 | 120000 | 12000 | 100% | 120000 | 12000
| Tukang | OH | 0.1 | 140000 | 14000 | 100% | 140000 | 14000
| Kepala Tukang | OH | 0.005 | 150000 | 750 | 100% | 150000 | 750
| Mandor | OH | 0.005 | 140000 | 700 | 100% | 140000 | 700
|  |  |  | Subtotal A | 27450
B. | BAHAN
| Pipa Refrigrant dia 3/8" x 0,81 mm ASTM B280 c/w isolation | M | 1 | 75000 | 75000 | 52.43% | 39322.5 | 39322.5
| Perlengkapan | Bh | 20% | 75000 | 15000
|  |  |  | Subtotal B | 90000
C | Jumlah ( A+B) |  |  |  | 117450 |  |  | 66772.5
D | Overhead & Profit (10% x D) |  |  |  | 11745 |  |  | 6677.25
E | Harga Satuan Pekerjaan (C+D) |  |  |  | 129195 |  |  | 73449.75
| Dibulatkan |  |  |  | 129000
Pek.TU.10 | Pemasangan 1 Meter pipa refrigrant Air conditioning 1/2 x 0,81 c/w isolation
No | Uraian | Satuan | Koefisien | Harga Satuan (Rp.) | Jumlah Harga (Rp.) | Persentase TKDN | Nilai TKDN | Total TKDN
A. | TENAGA
| Pekerja | OH | 0.1 | 120000 | 12000 | 100% | 120000 | 12000
| Tukang | OH | 0.1 | 140000 | 14000 | 100% | 140000 | 14000
| Kepala Tukang | OH | 0.005 | 150000 | 750 | 100% | 150000 | 750
| Mandor | OH | 0.005 | 140000 | 700 | 100% | 140000 | 700
|  |  |  | Subtotal A | 27450
B. | BAHAN
| Pipa Refrigrant dia. 1/2" x 0,81 mm ASTM B280 c/w isolation | M | 1 | 85000 | 85000 | 52.43% | 44565.5 | 44565.5
| Perlengkapan | Bh | 20% | 85000 | 17000
|  |  |  | Subtotal B | 102000
C | Jumlah ( A+B) |  |  |  | 129450 |  |  | 72015.5
D | Overhead & Profit (10% x D) |  |  |  | 12945 |  |  | 7201.55
E | Harga Satuan Pekerjaan (C+D) |  |  |  | 142395 |  |  | 79217.05
| Dibulatkan |  |  |  | 142000
Pek.TU.11 | Pemasangan 1 Meter pipa refrigrant Air conditioning 3/4 x 0,89 c/w isolation
No | Uraian | Satuan | Koefisien | Harga Satuan (Rp.) | Jumlah Harga (Rp.) | Persentase TKDN | Nilai TKDN | Total TKDN
A. | TENAGA
| Pekerja | OH | 0.3 | 120000 | 36000 | 100% | 120000 | 36000
| Tukang | OH | 0.1 | 140000 | 14000 | 100% | 140000 | 14000
| Kepala Tukang | OH | 0.005 | 150000 | 750 | 100% | 150000 | 750
| Mandor | OH | 0.005 | 140000 | 700 | 100% | 140000 | 700
|  |  |  | Subtotal A | 51450
B. | BAHAN
| Pipa Refrigrant dia 3/4" x 0,89 mm ASTM B280 c/w isolation | M | 1 | 140000 | 140000 | 52.43% | 73402 | 73402
| Perlengkapan | Bh | 20% | 140000 | 28000
|  |  |  | Subtotal B | 168000
C | Jumlah ( A+B) |  |  |  | 219450 |  |  | 124852
D | Overhead & Profit (10% x D) |  |  |  | 21945 |  |  | 12485.2
E | Harga Satuan Pekerjaan (C+D) |  |  |  | 241395 |  |  | 137337.2
| Dibulatkan |  |  |  | 241000
Pek.TU.12 | Pemasangan 1 Meter pipa refrigrant Air conditioning 5/8 x 0,89 c/w isolation
No | Uraian | Satuan | Koefisien | Harga Satuan (Rp.) | Jumlah Harga (Rp.) | Persentase TKDN | Nilai TKDN | Total TKDN
A. | TENAGA
| Pekerja | OH | 0.3 | 120000 | 36000 | 100% | 120000 | 36000
| Tukang | OH | 0.1 | 140000 | 14000 | 100% | 140000 | 14000
| Kepala Tukang | OH | 0.005 | 150000 | 750 | 100% | 150000 | 750
| Mandor | OH | 0.005 | 140000 | 700 | 100% | 140000 | 700
|  |  |  | Subtotal A | 51450
B. | BAHAN
| Pipa Refrigrant dia. 5/8" x 0,89 mm ASTM B280 c/w isolation | M | 1 | 130000 | 130000 | 52.43% | 68159 | 68159
| Perlengkapan | Bh | 5% | 130000 | 6500
|  |  |  | Subtotal B | 136500
C | Jumlah ( A+B) |  |  |  | 187950 |  |  | 119609
D | Overhead & Profit (10% x D) |  |  |  | 18795 |  |  | 11960.9
E | Harga Satuan Pekerjaan (C+D) |  |  |  | 206745 |  |  | 131569.9
| Dibulatkan |  |  |  | 206000
Pek.TU.13 | Pemasangan 1 Meter pipa refrigrant Air conditioning 7/8 x 1,14 c/w isolation
No | Uraian | Satuan | Koefisien | Harga Satuan (Rp.) | Jumlah Harga (Rp.) | Persentase TKDN | Nilai TKDN | Total TKDN
A. | TENAGA
| Pekerja | OH | 0.3 | 120000 | 36000 | 100% | 120000 | 36000
| Tukang | OH | 0.1 | 140000 | 14000 | 100% | 140000 | 14000
| Kepala Tukang | OH | 0.005 | 150000 | 750 | 100% | 150000 | 750
| Mandor | OH | 0.005 | 140000 | 700 | 100% | 140000 | 700
|  |  |  | Subtotal A | 51450
B. | BAHAN
| Pipa Refrigrant dia. 7/8" x 1,14 mm ASTM B280 c/w isolation | M | 1 | 190000 | 190000 | 52.43% | 99617 | 99617
| Perlengkapan | Bh | 20% | 190000 | 38000
|  |  |  | Subtotal B | 228000
C | Jumlah ( A+B) |  |  |  | 279450 |  |  | 151067
D | Overhead & Profit (10% x D) |  |  |  | 27945 |  |  | 15106.7
E | Harga Satuan Pekerjaan (C+D) |  |  |  | 307395 |  |  | 166173.7
| Dibulatkan |  |  |  | 307000
Pek.TU.14 | Pemasangan 1 Meter pipa Drain c/w isolation
No | Uraian | Satuan | Koefisien | Harga Satuan (Rp.) | Jumlah Harga (Rp.) | Persentase TKDN | Nilai TKDN | Total TKDN
A. | TENAGA
| Pekerja | OH | 0.03 | 120000 | 3600 | 100% | 120000 | 3600
| Tukang | OH | 0.03 | 140000 | 4200 | 100% | 140000 | 4200
| Kepala Tukang | OH | 0.03 | 150000 | 4500 | 100% | 150000 | 4500
| Mandor | OH | 0.005 | 140000 | 700 | 100% | 140000 | 700
|  |  |  | Subtotal A | 13000
B. | BAHAN
| Pipa PVC 3/4 " AW | M | 1 | 11000 | 11000 | 89.8% | 9878 | 9878
| isolatian insulflex | M | 1 | 31111.1111 | 31111.1111 |  | 31111.1111 | 31111.1111
| Perlengkapan | Bh | 20% | 42111.1111 | 8422.2222
|  |  |  | Subtotal B | 50533.3333
C | Jumlah ( A+B) |  |  |  | 63533.3333 |  |  | 53989.1111
D | Overhead & Profit (10% x D) |  |  |  | 6353.3333 |  |  | 5398.9111
E | Harga Satuan Pekerjaan (C+D) |  |  |  | 69886.6667 |  |  | 59388.0222
| Dibulatkan |  |  |  | 69000
Pek.TU.15 | Pemasangan 1 Meter pipa tembaga 1" c/w isolation
No | Uraian | Satuan | Koefisien | Harga Satuan (Rp.) | Jumlah Harga (Rp.) | Persentase TKDN | Nilai TKDN | Total TKDN
A. | TENAGA
| Pekerja | OH | 0.03 | 120000 | 3600 | 100% | 120000 | 3600
| Tukang | OH | 0.03 | 140000 | 4200 | 100% | 140000 | 4200
| Kepala Tukang | OH | 0.03 | 150000 | 4500 | 100% | 150000 | 4500
| Mandor | OH | 0.005 | 140000 | 700 | 100% | 140000 | 700
|  |  |  | Subtotal A | 13000
B. | BAHAN
| Pipa tembaga 1' + isolation | M | 1 | 50000 | 50000 |  | 50000 | 50000
| Perlengkapan | Bh | 5% | 50000 | 2500
|  |  |  | Subtotal B | 52500
C | Jumlah ( A+B) |  |  |  | 65500 |  |  | 63000
D | Overhead & Profit (10% x D) |  |  |  | 6550 |  |  | 6300
E | Harga Satuan Pekerjaan (C+D) |  |  |  | 72050 |  |  | 69300
| Dibulatkan |  |  |  | 72000
Pek.TU.16 | Pemasangan 1 Unit BP ( 1 -2 )
No | Uraian | Satuan | Koefisien | Harga Satuan (Rp.) | Jumlah Harga (Rp.) | Persentase TKDN | Nilai TKDN | Total TKDN
A. | TENAGA
| Pekerja | OH | 0.08 | 120000 | 9600 | 100% | 120000 | 9600
| Tukang | OH | 0.07 | 140000 | 9800 | 100% | 140000 | 9800
| Kepala Tukang | OH | 0.05 | 150000 | 7500 | 100% | 150000 | 7500
| Mandor | OH | 0.005 | 140000 | 700 | 100% | 140000 | 700
|  |  |  | Subtotal A | 27600
B. | BAHAN
| BP unit ( 1 - 2 ) | Unit | 1 | 6168000 | 6168000 | 100% | 6168000 | 6168000
| Perlengkapan | Bh | 1% | 6168000 | 61680
|  |  |  | Subtotal B | 6229680
C | Jumlah ( A+B) |  |  |  | 6257280 |  |  | 6195600
D | Overhead & Profit (10% x D) |  |  |  | 625728 |  |  | 619560
E | Harga Satuan Pekerjaan (C+D) |  |  |  | 6883008 |  |  | 6815160
| Dibulatkan |  |  |  | 6883000
Pek.TU.17 | Pemasangan 1 Unit BP ( 1 -3 )
No | Uraian | Satuan | Koefisien | Harga Satuan (Rp.) | Jumlah Harga (Rp.) | Persentase TKDN | Nilai TKDN | Total TKDN
A. | TENAGA
| Pekerja | OH | 0.09 | 120000 | 10800 | 100% | 120000 | 10800
| Tukang | OH | 0.09 | 140000 | 12600 | 100% | 140000 | 12600
| Kepala Tukang | OH | 0.07 | 150000 | 10500 | 100% | 150000 | 10500
| Mandor | OH | 0.07 | 140000 | 9800 | 100% | 140000 | 9800
|  |  |  | Subtotal A | 43700
B. | BAHAN
| BP unit ( 1 - 3 ) | Unit | 1 | 6896000 | 6896000 | 100% | 6896000 | 6896000
| Perlengkapan | Bh | 1% | 6896000 | 68960
|  |  |  | Subtotal B | 6964960
C | Jumlah ( A+B) |  |  |  | 7008660 |  |  | 6939700
D | Overhead & Profit (10% x D) |  |  |  | 700866 |  |  | 693970
E | Harga Satuan Pekerjaan (C+D) |  |  |  | 7709526 |  |  | 7633670
| Dibulatkan |  |  |  | 7709000
Pek.TU.18 | Pemasangan 1 Unit connection pipe ( rafnet )
No | Uraian | Satuan | Koefisien | Harga Satuan (Rp.) | Jumlah Harga (Rp.) | Persentase TKDN | Nilai TKDN | Total TKDN
A. | TENAGA
| Pekerja | OH | 0.08 | 120000 | 9600 | 100% | 120000 | 9600
| Tukang | OH | 0.07 | 140000 | 9800 | 100% | 140000 | 9800
| Kepala Tukang | OH | 0.05 | 150000 | 7500 | 100% | 150000 | 7500
| Mandor | OH | 0.005 | 140000 | 700 | 100% | 140000 | 700
|  |  |  | Subtotal A | 27600
B. | BAHAN
| Refnet joint | Unit | 1 | 1344000 | 1344000 | 100% | 1344000 | 1344000
| Perlengkapan | Bh | 1% | 1344000 | 13440
|  |  |  | Subtotal B | 1357440
C | Jumlah ( A+B) |  |  |  | 1385040 |  |  | 1371600
D | Overhead & Profit (10% x D) |  |  |  | 138504 |  |  | 137160
E | Harga Satuan Pekerjaan (C+D) |  |  |  | 1523544 |  |  | 1508760
| Dibulatkan |  |  |  | 1523000
Pek.TU.19 | Pemasangan 1 Unit fan type propelle dia. 35 cm
No | Uraian | Satuan | Koefisien | Harga Satuan (Rp.) | Jumlah Harga (Rp.) | Persentase TKDN | Nilai TKDN | Total TKDN
A. | TENAGA
| Pekerja | OH | 1.5 | 120000 | 180000 | 100% | 120000 | 180000
| Tukang | OH | 1.5 | 140000 | 210000 | 100% | 140000 | 210000
| Kepala Tukang | OH | 0.005 | 150000 | 750 | 100% | 150000 | 750
| Mandor | OH | 0.005 | 140000 | 700 | 100% | 140000 | 700
|  |  |  | Subtotal A | 391450
B. | BAHAN
| Propeller fan Dia. 35 cm | M | 1 | 2500000 | 2500000 | 100% | 2500000 | 2500000
| Perlengkapan | Bh | 5% | 2500000 | 125000
|  |  |  | Subtotal B | 2625000
C | Jumlah ( A+B) |  |  |  | 3016450 |  |  | 2891450
D | Overhead & Profit (10% x D) |  |  |  | 301645 |  |  | 289145
E | Harga Satuan Pekerjaan (C+D) |  |  |  | 3318095 |  |  | 3180595
| Dibulatkan |  |  |  | 3318000
Pek.TU.20 | Pemasangan 1 meter flexible round duct dia. 4"
No | Uraian | Satuan | Koefisien | Harga Satuan (Rp.) | Jumlah Harga (Rp.) | Persentase TKDN | Nilai TKDN | Total TKDN
A. | TENAGA
| Pekerja | OH | 0.03 | 120000 | 3600 | 100% | 120000 | 3600
| Tukang | OH | 0.02 | 140000 | 2800 | 100% | 140000 | 2800
| Kepala Tukang | OH | 0.005 | 150000 | 750 | 100% | 150000 | 750
| Mandor | OH | 0.005 | 140000 | 700 | 100% | 140000 | 700
|  |  |  | Subtotal A | 7850
B. | BAHAN
| Flexible round duct Dia. 4" | M | 1 | 25000 | 25000 | 100% | 25000 | 25000
| Perlengkapan | Bh | 20% | 25000 | 5000
|  |  |  | Subtotal B | 30000
C | Jumlah ( A+B) |  |  |  | 37850 |  |  | 32850
D | Overhead & Profit (10% x D) |  |  |  | 3785 |  |  | 3285
E | Harga Satuan Pekerjaan (C+D) |  |  |  | 41635 |  |  | 36135
| Dibulatkan |  |  |  | 41000
Pek.TU.21 | Pemasangan 1 Buah Supply air diffuser ( SAD )
No | Uraian | Satuan | Koefisien | Harga Satuan (Rp.) | Jumlah Harga (Rp.) | Persentase TKDN | Nilai TKDN | Total TKDN
A. | TENAGA
| Pekerja | OH | 0.1 | 120000 | 12000 | 100% | 120000 | 12000
| Tukang | OH | 0.1 | 140000 | 14000 | 100% | 140000 | 14000
| Kepala Tukang | OH | 0.005 | 150000 | 750 | 100% | 150000 | 750
| Mandor | OH | 0.005 | 140000 | 700 | 100% | 140000 | 700
|  |  |  | Subtotal A | 27450
B. | BAHAN
| Supply air Diffuser | M | 1 | 350000 | 350000 | 100% | 350000 | 350000
| Perlengkapan | Bh | 10% | 350000 | 35000
|  |  |  | Subtotal B | 385000
C | Jumlah ( A+B) |  |  |  | 412450 |  |  | 377450
D | Overhead & Profit (10% x D) |  |  |  | 41245 |  |  | 37745
E | Harga Satuan Pekerjaan (C+D) |  |  |  | 453695 |  |  | 415195
| Dibulatkan |  |  |  | 453000
Pek.TU.22 | Pemasangan 1 Buah Return air grill uk. 30 x 30 cm
No | Uraian | Satuan | Koefisien | Harga Satuan (Rp.) | Jumlah Harga (Rp.) | Persentase TKDN | Nilai TKDN | Total TKDN
A. | TENAGA
| Pekerja | OH | 0.1 | 120000 | 12000 | 100% | 120000 | 12000
| Tukang | OH | 0.1 | 140000 | 14000 | 100% | 140000 | 14000
| Kepala Tukang | OH | 0.005 | 150000 | 750 | 100% | 150000 | 750
| Mandor | OH | 0.005 | 140000 | 700 | 100% | 140000 | 700
|  |  |  | Subtotal A | 27450
B. | BAHAN
| Return air grill 30 x 30 cm | M | 1 | 275000 | 275000 | 100% | 275000 | 275000
| Perlengkapan | Bh | 10% | 275000 | 27500
|  |  |  | Subtotal B | 302500
C | Jumlah ( A+B) |  |  |  | 329950 |  |  | 302450
D | Overhead & Profit (10% x D) |  |  |  | 32995 |  |  | 30245
E | Harga Satuan Pekerjaan (C+D) |  |  |  | 362945 |  |  | 332695
| Dibulatkan |  |  |  | 362000
Pek.TU.23 | Pemasangan 1 Buah Return air grill uk. 60 x 30 cm
No | Uraian | Satuan | Koefisien | Harga Satuan (Rp.) | Jumlah Harga (Rp.) | Persentase TKDN | Nilai TKDN | Total TKDN
A. | TENAGA
| Pekerja | OH | 0.15 | 120000 | 18000 | 100% | 120000 | 18000
| Tukang | OH | 0.1 | 140000 | 14000 | 100% | 140000 | 14000
| Kepala Tukang | OH | 0.005 | 150000 | 750 | 100% | 150000 | 750
| Mandor | OH | 0.005 | 140000 | 700 | 100% | 140000 | 700
|  |  |  | Subtotal A | 33450
B. | BAHAN
| Return air grill 60 x 30 cm | M | 1 | 650000 | 650000 | 100% | 650000 | 650000
| Perlengkapan | Bh | 10% | 650000 | 65000
|  |  |  | Subtotal B | 715000
C | Jumlah ( A+B) |  |  |  | 748450 |  |  | 683450
D | Overhead & Profit (10% x D) |  |  |  | 74845 |  |  | 68345
E | Harga Satuan Pekerjaan (C+D) |  |  |  | 823295 |  |  | 751795
| Dibulatkan |  |  |  | 823000
Pek.TU.24 | Pemasangan 1 Unit wall fan dia. 16"
No | Uraian | Satuan | Koefisien | Harga Satuan (Rp.) | Jumlah Harga (Rp.) | Persentase TKDN | Nilai TKDN | Total TKDN
A. | TENAGA
| Pekerja | OH | 0.95 | 120000 | 114000 | 100% | 120000 | 114000
| Tukang | OH | 0.4 | 140000 | 56000 | 100% | 140000 | 56000
| Kepala Tukang | OH | 0.007 | 150000 | 1050 | 100% | 150000 | 1050
| Mandor | OH | 0.007 | 140000 | 980 | 100% | 140000 | 980
|  |  |  | Subtotal A | 172030
B. | BAHAN
| Wall fan 16" | M | 1 | 1500000 | 1500000 | 100% | 1500000 | 1500000
| Perlengkapan | Bh | 5% | 1500000 | 75000
|  |  |  | Subtotal B | 1575000
C | Jumlah ( A+B) |  |  |  | 1747030 |  |  | 1672030
D | Overhead & Profit (10% x D) |  |  |  | 174703 |  |  | 167203
E | Harga Satuan Pekerjaan (C+D) |  |  |  | 1921733 |  |  | 1839233
| Dibulatkan |  |  |  | 1921000
Pek.TU.25 | Pemasangan 1 Meter pipa Drain 1" c/w isolation
No | Uraian | Satuan | Koefisien | Harga Satuan (Rp.) | Jumlah Harga (Rp.) | Persentase TKDN | Nilai TKDN | Total TKDN
A. | TENAGA
| Pekerja | OH | 0.03 | 120000 | 3600 | 100% | 120000 | 3600
| Tukang | OH | 0.03 | 140000 | 4200 | 100% | 140000 | 4200
| Kepala Tukang | OH | 0.03 | 150000 | 4500 | 100% | 150000 | 4500
| Mandor | OH | 0.005 | 140000 | 700 | 100% | 140000 | 700
|  |  |  | Subtotal A | 13000
B. | BAHAN
| Pipa PVC dia. 1 " AW | M | 1 | 16000 | 16000 | 89.8% | 14368 | 14368
| isolatian insulflex | M | 1 | 37500 | 37500 |  | 37500 | 37500
| Perlengkapan | Bh | 20% | 53500 | 10700
|  |  |  | Subtotal B | 64200
C | Jumlah ( A+B) |  |  |  | 77200 |  |  | 64868
D | Overhead & Profit (10% x D) |  |  |  | 7720 |  |  | 6486.8
E | Harga Satuan Pekerjaan (C+D) |  |  |  | 84920 |  |  | 71354.8
| Dibulatkan |  |  |  | 84000
Pek.TU.26 | Pemasangan 1 Unit Air conditioning outdoor VRV 81900 BTU/h
No | Uraian | Satuan | Koefisien | Harga Satuan (Rp.) | Jumlah Harga (Rp.) | Persentase TKDN | Nilai TKDN | Total TKDN
A. | TENAGA
| Pekerja | OH | 1 | 120000 | 120000 | 100% | 120000 | 120000
| Tukang | OH | 1 | 140000 | 140000 | 100% | 140000 | 140000
| Kepala Tukang | OH | 1 | 150000 | 150000 | 100% | 150000 | 150000
| Mandor | OH | 1 | 140000 | 140000 | 100% | 140000 | 140000
|  |  |  | Subtotal A | 550000
B. | BAHAN
| AC VRV outdoor kap. 81.900 btu/h | Unit | 1 |  | 0
| Perlengkapan | Bh | 2.5% | 0 | 0
|  |  |  | Subtotal B | 0
C | PERALATAN
| Sewa Tripot/Tackel & handle crane 2 T | hari | 1 | 750000 | 750000 |  | 750000 | 750000
|  |  |  | Subtotal C | 750000
D | Jumlah (A+B+C) |  |  |  | 1300000 |  |  | 1300000
E | Overhead & Profit (10 % x D) |  |  |  | 130000 |  |  | 130000
F | Harga Satuan Pekerjaan (D+E) |  |  |  | 1430000 |  |  | 1430000
| Dibulatkan |  |  |  | 1430000

## AHS ELE (hidden)
ANALISA HARGA SATUAN ELEKTRONIKA
PK.FA.01 | Pasang 1 Titik Instalasi Heat detector, smoke detector dengan Kabel NYA 2 (1 x 1,5 ) mm
No | Uraian |  |  | Satuan | Koefesien | Harga Satuan (Rp.) | Jumlah Harga (Rp.) | Persentase TKDN | Nilai TKDN | Total TKDN
A. |  | TENAGA
|  | Pekerja |  | Oh | 0.3 | 120000 | 36000 | 100% | 120000 | 36000
|  | Tukang Listrik |  | Oh | 0.3 | 140000 | 42000 | 100% | 140000 | 42000
|  | Kepala tukang |  | Oh | 0.03 | 150000 | 4500 | 100% | 150000 | 4500
|  | Mandor |  | Oh | 0.003 | 140000 | 420 | 100% | 140000 | 420
[6 empty] | Subtotal A | 82920
B. |  | BAHAN
|  | Kabel NYA 2 ( 1 x Ø 1,5 mm ) |  | M' | 11 | 6500 | 71500 | 95.31% | 6195.15 | 68146.65
|  | Conduit |  | Btg | 3 | 16000 | 48000 | 100% | 16000 | 48000
|  | Alat bantu |  | Ls | 1 | 5000 | 5000
[6 empty] | Subtotal B | 124500
C |  | Jumlah ( A+B) |  |  |  |  | 207420 |  |  | 199066.65
D |  | Overhead & Profit (15%) |  |  |  |  | 20742 |  |  | 19906.665
E |  | Harga Satuan Pekerjaan (C+D) |  |  |  |  | 228162 |  |  | 218973.315
|  | Dibulatkan |  |  |  |  | 228000
PK.FA.02 | Pasang 1 Titik Instalasi Alarm,bell, lampu ind. dengan Kabel NYA 4 (1 x 1,5 ) mm
No | Uraian |  |  | Satuan | Koefesien | Harga Satuan (Rp.) | Jumlah Harga (Rp.) | Persentase TKDN | Nilai TKDN | Total TKDN
A. |  | TENAGA
|  | Pekerja |  | Oh | 0.3 | 120000 | 36000 | 100% | 120000 | 36000
|  | Tukang Listrik |  | Oh | 0.3 | 140000 | 42000 | 100% | 140000 | 42000
|  | Kepala tukang |  | Oh | 0.03 | 150000 | 4500 | 100% | 150000 | 4500
|  | Mandor |  | Oh | 0.003 | 140000 | 420 | 100% | 140000 | 420
[6 empty] | Subtotal A | 82920
B. |  | BAHAN
|  | Kabel NYA 4 ( 1 x Ø 1,5 mm ) |  | M' | 10 | 12500 | 125000 | 95.31% | 11913.75 | 119137.5
|  | Conduit |  | Btg | 3 | 16000 | 48000 | 100% | 16000 | 48000
|  | Alat bantu |  | Ls | 1 | 5000 | 5000
[6 empty] | Subtotal B | 178000
C |  | Jumlah ( A+B) |  |  |  |  | 260920 |  |  | 250057.5
D |  | Overhead & Profit (15%) |  |  |  |  | 26092 |  |  | 25005.75
E |  | Harga Satuan Pekerjaan (C+D) |  |  |  |  | 287012 |  |  | 275063.25
|  | Dibulatkan |  |  |  |  | 287000
PK.FA.03 | Pasang 1 Titik Instalasi Manual push butoon dengan Kabel NYA 3 (1 x 1,5 ) mm
No | Uraian |  |  | Satuan | Koefesien | Harga Satuan (Rp.) | Jumlah Harga (Rp.) | Persentase TKDN | Nilai TKDN | Total TKDN
A. |  | TENAGA
|  | Pekerja |  | Oh | 0.3 | 120000 | 36000 | 100% | 120000 | 36000
|  | Tukang Listrik |  | Oh | 0.3 | 140000 | 42000 | 100% | 140000 | 42000
|  | Kepala tukang |  | Oh | 0.03 | 150000 | 4500 | 100% | 150000 | 4500
|  | Mandor |  | Oh | 0.003 | 140000 | 420 | 100% | 140000 | 420
[6 empty] | Subtotal A | 82920
B. |  | BAHAN
|  | Kabel NYA 3 ( 1 x Ø 1,5 mm ) |  | M' | 20 | 9500 | 190000 | 95.31% | 9054.45 | 181089
|  | Conduit |  | Btg | 6 | 16000 | 96000 | 100% | 16000 | 96000
|  | Alat bantu |  | Ls | 1 | 5000 | 5000
[6 empty] | Subtotal B | 291000
C |  | Jumlah ( A+B) |  |  |  |  | 373920 |  |  | 360009
D |  | Overhead & Profit (15%) |  |  |  |  | 37392 |  |  | 36000.9
E |  | Harga Satuan Pekerjaan (C+D) |  |  |  |  | 411312 |  |  | 396009.9
|  | Dibulatkan |  |  |  |  | 411000
PK.GRAL.01 | Pasang 1 meter penarikan Instalasi grounding arus lemah BC 10 mm
No | Uraian |  |  | Satuan | Koefesien | Harga Satuan (Rp.) | Jumlah Harga (Rp.) | Persentase TKDN | Nilai TKDN | Total TKDN
A. |  | TENAGA
|  | Pekerja |  | Oh | 0.01 | 120000 | 1200 | 100% | 120000 | 1200
|  | Tukang Listrik |  | Oh | 0.01 | 140000 | 1400 | 100% | 140000 | 1400
|  | Kepala tukang |  | Oh | 0.005 | 150000 | 750 | 100% | 150000 | 750
|  | Mandor |  | Oh | 0.005 | 140000 | 700 | 100% | 140000 | 700
[6 empty] | Subtotal A | 4050
B. |  | BAHAN
|  | Kabel BC 10 mm |  | M' | 1 | 9000 | 9000 | 93.43% | 8408.7 | 8408.7
|  | Conduit |  | M | 1 | 3500 | 3500 | 100% | 3500 | 3500
|  | Alat bantu |  | Ls | 0.1 | 12500 | 1250
[6 empty] | Subtotal B | 13750
C |  | Jumlah ( A+B) |  |  |  |  | 17800 |  |  | 15958.7
D |  | Overhead & Profit (15%) |  |  |  |  | 1780 |  |  | 1595.87
E |  | Harga Satuan Pekerjaan (C+D) |  |  |  |  | 19580 |  |  | 17554.57
|  | Dibulatkan |  |  |  |  | 19000
PK.FA.05 | Pasang 1 meter kabel fedeer NYMhy 4 x 1,5
No | Uraian |  |  | Satuan | Koefesien | Harga Satuan (Rp.) | Jumlah Harga (Rp.) | Persentase TKDN | Nilai TKDN | Total TKDN
A. |  | TENAGA
|  | Pekerja |  | Oh | 0.03 | 120000 | 3600 | 100% | 120000 | 3600
|  | Tukang Listrik |  | Oh | 0.002 | 140000 | 280 | 100% | 140000 | 280
|  | Kepala tukang |  | Oh | 0.005 | 150000 | 750 | 100% | 150000 | 750
|  | Mandor |  | Oh | 0.005 | 140000 | 700 | 100% | 140000 | 700
[6 empty] | Subtotal A | 5330
B. |  | BAHAN
|  | Kabel NYMhy 4 x 1,5 mm |  | M' | 1 | 13500 | 13500 | 100% | 13500 | 13500
|  | Conduit |  | M' | 1 | 3500 | 3500 | 100% | 3500 | 3500
|  | Alat bantu |  | Ls | 1 | 5000 | 5000
[6 empty] | Subtotal B | 22000
C |  | Jumlah ( A+B) |  |  |  |  | 27330 |  |  | 22330
D |  | Overhead & Profit (15%) |  |  |  |  | 2733 |  |  | 2233
E |  | Harga Satuan Pekerjaan (C+D) |  |  |  |  | 30063 |  |  | 24563
|  | Dibulatkan |  |  |  |  | 30000
PK.FA.06 | Pasang 1 meter kabel Twisted AWG 18
No | Uraian |  |  | Satuan | Koefesien | Harga Satuan (Rp.) | Jumlah Harga (Rp.) | Persentase TKDN | Nilai TKDN | Total TKDN
A. |  | TENAGA
|  | Pekerja |  | Oh | 0.03 | 120000 | 3600 | 100% | 120000 | 3600
|  | Tukang Listrik |  | Oh | 0.002 | 140000 | 280 | 100% | 140000 | 280
|  | Kepala tukang |  | Oh | 0.005 | 150000 | 750 | 100% | 150000 | 750
|  | Mandor |  | Oh | 0.005 | 140000 | 700 | 100% | 140000 | 700
[6 empty] | Subtotal A | 5330
B. |  | BAHAN
|  | Kabel twisted AWG 18 |  | M' | 1 | 18000 | 18000 | 100% | 18000 | 18000
|  | Conduit |  | M' | 1 | 3500 | 3500 | 100% | 3500 | 3500
|  | Alat bantu |  | Ls | 1 | 5000 | 5000
[6 empty] | Subtotal B | 26500
C |  | Jumlah ( A+B) |  |  |  |  | 31830 |  |  | 26830
D |  | Overhead & Profit (15%) |  |  |  |  | 3183 |  |  | 2683
E |  | Harga Satuan Pekerjaan (C+D) |  |  |  |  | 35013 |  |  | 29513
|  | Dibulatkan |  |  |  |  | 35000
PK.FA.07 | Pasang 1 buah Heat detector
No | Uraian |  |  | Satuan | Koefesien | Harga Satuan (Rp.) | Jumlah Harga (Rp.) | Persentase TKDN | Nilai TKDN | Total TKDN
A. |  | TENAGA
|  | Pekerja |  | Oh | 0.1 | 120000 | 12000 | 100% | 120000 | 12000
|  | Tukang Listrik |  | Oh | 0.1 | 140000 | 14000 | 100% | 140000 | 14000
|  | Kepala tukang |  | Oh | 0.01 | 150000 | 1500 | 100% | 150000 | 1500
|  | Mandor |  | Oh | 0.001 | 140000 | 140 | 100% | 140000 | 140
[6 empty] | Subtotal A | 27640
B. |  | BAHAN
|  | Heat detector |  | Unit | 1 | 215000 | 215000 | 100% | 215000 | 215000
|  | Alat bantu |  | Ls | 1 | 5000 | 5000
[6 empty] | Subtotal B | 220000
C |  | Jumlah ( A+B) |  |  |  |  | 247640 |  |  | 242640
D |  | Overhead & Profit (15%) |  |  |  |  | 24764 |  |  | 24264
E |  | Harga Satuan Pekerjaan (C+D) |  |  |  |  | 272404 |  |  | 266904
|  | Dibulatkan |  |  |  |  | 272000
PK.FA.08 | Pasang 1 buah smoke detector
No | Uraian |  |  | Satuan | Koefesien | Harga Satuan (Rp.) | Jumlah Harga (Rp.) | Persentase TKDN | Nilai TKDN | Total TKDN
A. |  | TENAGA
|  | Pekerja |  | Oh | 0.1 | 120000 | 12000 | 100% | 120000 | 12000
|  | Tukang Listrik |  | Oh | 0.1 | 140000 | 14000 | 100% | 140000 | 14000
|  | Kepala tukang |  | Oh | 0.01 | 150000 | 1500 | 100% | 150000 | 1500
|  | Mandor |  | Oh | 0.001 | 140000 | 140 | 100% | 140000 | 140
[6 empty] | Subtotal A | 27640
B. |  | BAHAN
|  | Smoke detector |  | Unit | 1 | 550000 | 550000 | 100% | 550000 | 550000
|  | Alat bantu |  | Ls | 1 | 5000 | 5000
[6 empty] | Subtotal B | 555000
C |  | Jumlah ( A+B) |  |  |  |  | 582640 |  |  | 577640
D |  | Overhead & Profit (15%) |  |  |  |  | 58264 |  |  | 57764
E |  | Harga Satuan Pekerjaan (C+D) |  |  |  |  | 640904 |  |  | 635404
|  | Dibulatkan |  |  |  |  | 640000
PK.FA.09 | Pasang 1 buah Alarm Bell
No | Uraian |  |  | Satuan | Koefesien | Harga Satuan (Rp.) | Jumlah Harga (Rp.) | Persentase TKDN | Nilai TKDN | Total TKDN
A. |  | TENAGA
|  | Pekerja |  | Oh | 0.1 | 120000 | 12000 | 100% | 120000 | 12000
|  | Tukang Listrik |  | Oh | 0.1 | 140000 | 14000 | 100% | 140000 | 14000
|  | Kepala tukang |  | Oh | 0.01 | 150000 | 1500 | 100% | 150000 | 1500
|  | Mandor |  | Oh | 0.001 | 140000 | 140 | 100% | 140000 | 140
[6 empty] | Subtotal A | 27640
B. |  | BAHAN
|  | Alarm Bell |  | Unit | 1 | 575000 | 575000 | 100% | 575000 | 575000
|  | Alat bantu |  | Ls | 1 | 5000 | 5000
[6 empty] | Subtotal B | 580000
C |  | Jumlah ( A+B) |  |  |  |  | 607640 |  |  | 602640
D |  | Overhead & Profit (15%) |  |  |  |  | 60764 |  |  | 60264
E |  | Harga Satuan Pekerjaan (C+D) |  |  |  |  | 668404 |  |  | 662904
|  | Dibulatkan |  |  |  |  | 668000
PK.FA.10 | Pasang 1 buah Lampu indikator
No | Uraian |  |  | Satuan | Koefesien | Harga Satuan (Rp.) | Jumlah Harga (Rp.) | Persentase TKDN | Nilai TKDN | Total TKDN
A. |  | TENAGA
|  | Pekerja |  | Oh | 0.1 | 120000 | 12000 | 100% | 120000 | 12000
|  | Tukang Listrik |  | Oh | 0.1 | 140000 | 14000 | 100% | 140000 | 14000
|  | Kepala tukang |  | Oh | 0.01 | 150000 | 1500 | 100% | 150000 | 1500
|  | Mandor |  | Oh | 0.001 | 140000 | 140 | 100% | 140000 | 140
[6 empty] | Subtotal A | 27640
B. |  | BAHAN
|  | Lampu indikator |  | Unit | 1 | 190000 | 190000 | 100% | 190000 | 190000
|  | Alat bantu |  | Ls | 1 | 5000 | 5000
[6 empty] | Subtotal B | 195000
C |  | Jumlah ( A+B) |  |  |  |  | 222640 |  |  | 217640
D |  | Overhead & Profit (15%) |  |  |  |  | 22264 |  |  | 21764
E |  | Harga Satuan Pekerjaan (C+D) |  |  |  |  | 244904 |  |  | 239404
|  | Dibulatkan |  |  |  |  | 244000
PK.FA.11 | Pasang 1 buah Manual push button
No | Uraian |  |  | Satuan | Koefesien | Harga Satuan (Rp.) | Jumlah Harga (Rp.) | Persentase TKDN | Nilai TKDN | Total TKDN
A. |  | TENAGA
|  | Pekerja |  | Oh | 0.1 | 120000 | 12000 | 100% | 120000 | 12000
|  | Tukang Listrik |  | Oh | 0.1 | 140000 | 14000 | 100% | 140000 | 14000
|  | Kepala tukang |  | Oh | 0.01 | 150000 | 1500 | 100% | 150000 | 1500
|  | Mandor |  | Oh | 0.001 | 140000 | 140 | 100% | 140000 | 140
[6 empty] | Subtotal A | 27640
B. |  | BAHAN
|  | Manual Push button |  | Unit | 1 | 345000 | 345000 | 100% | 345000 | 345000
|  | Alat bantu |  | Ls | 1 | 5000 | 5000
[6 empty] | Subtotal B | 350000
C |  | Jumlah ( A+B) |  |  |  |  | 377640 |  |  | 372640
D |  | Overhead & Profit (15%) |  |  |  |  | 37764 |  |  | 37264
E |  | Harga Satuan Pekerjaan (C+D) |  |  |  |  | 415404 |  |  | 409904
|  | Dibulatkan |  |  |  |  | 415000
PK.FA.12 | Pasang 1 unit master control fire alarm konv. 10 zone
No | Uraian |  |  | Satuan | Koefesien | Harga Satuan (Rp.) | Jumlah Harga (Rp.) | Persentase TKDN | Nilai TKDN | Total TKDN
A. |  | TENAGA
|  | Pekerja |  | Oh | 1 | 120000 | 120000 | 100% | 120000 | 120000
|  | Tukang Listrik |  | Oh | 1 | 140000 | 140000 | 100% | 140000 | 140000
|  | Kepala tukang |  | Oh | 1 | 150000 | 150000 | 100% | 150000 | 150000
|  | Mandor |  | Oh | 0.5 | 140000 | 70000 | 100% | 140000 | 70000
[6 empty] | Subtotal A | 480000
B. |  | BAHAN
|  | Master Control fire alarm 10 zone konvensional |  | Unit | 1 | 14500000 | 14500000 | 100% | 14500000 | 14500000
|  | Pemograman |  | Ls | 1 | 1200000 | 1200000 |  | 1200000 | 1200000
|  | Alat bantu |  | Ls | 0.025 | 15700000 | 392500
[6 empty] | Subtotal B | 16092500
C |  | Jumlah ( A+B) |  |  |  |  | 16572500 |  |  | 16180000
D |  | Overhead & Profit (15%) |  |  |  |  | 1657250 |  |  | 1618000
E |  | Harga Satuan Pekerjaan (C+D) |  |  |  |  | 18229750 |  |  | 17798000
|  | Dibulatkan |  |  |  |  | 18229000
PK.FA.13 | Pasang 1 unit panel Annuciator 1 loop
No | Uraian |  |  | Satuan | Koefesien | Harga Satuan (Rp.) | Jumlah Harga (Rp.) | Persentase TKDN | Nilai TKDN | Total TKDN
A. |  | TENAGA
|  | Pekerja |  | Oh | 1 | 120000 | 120000 | 100% | 120000 | 120000
|  | Tukang Listrik |  | Oh | 1 | 140000 | 140000 | 100% | 140000 | 140000
|  | Kepala tukang |  | Oh | 1 | 150000 | 150000 | 100% | 150000 | 150000
|  | Mandor |  | Oh | 0.5 | 140000 | 70000 | 100% | 140000 | 70000
[6 empty] | Subtotal A | 480000
B. |  | BAHAN
|  | Panel Annuciator fire alarm |  | Unit | 1 | 9900000 | 9900000 | 100% | 9900000 | 9900000
|  | Alat bantu |  | Ls | 0.025 | 9900000 | 247500
[6 empty] | Subtotal B | 10147500
C |  | Jumlah ( A+B) |  |  |  |  | 10627500 |  |  | 10380000
D |  | Overhead & Profit (15%) |  |  |  |  | 1062750 |  |  | 1038000
E |  | Harga Satuan Pekerjaan (C+D) |  |  |  |  | 11690250 |  |  | 11418000
|  | Dibulatkan |  |  |  |  | 11690000
PK.FA.14 | Pasang 1 unit terminal box
No | Uraian |  |  | Satuan | Koefesien | Harga Satuan (Rp.) | Jumlah Harga (Rp.) | Persentase TKDN | Nilai TKDN | Total TKDN
A. |  | TENAGA
|  | Pekerja |  | Oh | 0.4 | 120000 | 48000 | 100% | 120000 | 48000
|  | Tukang Listrik |  | Oh | 0.4 | 140000 | 56000 | 100% | 140000 | 56000
|  | Kepala tukang |  | Oh | 0.4 | 150000 | 60000 | 100% | 150000 | 60000
|  | Mandor |  | Oh | 0.3 | 140000 | 42000 | 100% | 140000 | 42000
[6 empty] | Subtotal A | 206000
B. |  | BAHAN
|  | terminal box |  | Unit | 1 | 450000 | 450000 | 15.08% | 67860 | 67860
|  | Alat bantu |  | Ls | 0.25 | 450000 | 112500
[6 empty] | Subtotal B | 562500
C |  | Jumlah ( A+B) |  |  |  |  | 768500 |  |  | 273860
D |  | Overhead & Profit (15%) |  |  |  |  | 76850 |  |  | 27386
E |  | Harga Satuan Pekerjaan (C+D) |  |  |  |  | 845350 |  |  | 301246
|  | Dibulatkan |  |  |  |  | 845000
PK.FA.15 | Pasang 1 meter kabel FRC 4 x 1,5
No | Uraian |  |  | Satuan | Koefesien | Harga Satuan (Rp.) | Jumlah Harga (Rp.) | Persentase TKDN | Nilai TKDN | Total TKDN
A. |  | TENAGA
|  | Pekerja |  | Oh | 0.03 | 120000 | 3600 | 100% | 120000 | 3600
|  | Tukang Listrik |  | Oh | 0.002 | 140000 | 280 | 100% | 140000 | 280
|  | Kepala tukang |  | Oh | 0.003 | 150000 | 450 | 100% | 150000 | 450
|  | Mandor |  | Oh | 0.003 | 140000 | 420 | 100% | 140000 | 420
[6 empty] | Subtotal A | 4750
B. |  | BAHAN
|  | Kabel FRC 4 x 1,5 mm |  | M' | 1 | 25000 | 25000 | 67.3% | 16825 | 16825
|  | Conduit |  | M' | 1 | 16000 | 16000 | 100% | 16000 | 16000
|  | Alat bantu |  | Ls | 0.1 | 41000 | 4100
[6 empty] | Subtotal B | 45100
C |  | Jumlah ( A+B) |  |  |  |  | 49850 |  |  | 37575
D |  | Overhead & Profit (15%) |  |  |  |  | 4985 |  |  | 3757.5
E |  | Harga Satuan Pekerjaan (C+D) |  |  |  |  | 54835 |  |  | 41332.5
|  | Dibulatkan |  |  |  |  | 54800
PK.CCTV.01 | Pasang 1 Titik Instalasi CCTV dengan Kabel UTP cat 6
No | Uraian |  |  | Satuan | Koefesien | Harga Satuan (Rp.) | Jumlah Harga (Rp.) | Persentase TKDN | Nilai TKDN | Total TKDN
A. |  | TENAGA
|  | Pekerja |  | Oh | 0.01 | 120000 | 1200 | 100% | 120000 | 1200
|  | Tukang Listrik |  | Oh | 0.01 | 140000 | 1400 | 100% | 140000 | 1400
|  | Kepala tukang |  | Oh | 0.009 | 150000 | 1350 | 100% | 150000 | 1350
|  | Mandor |  | Oh | 0.005 | 140000 | 700 | 100% | 140000 | 700
[6 empty] | Subtotal A | 4650
B. |  | BAHAN
|  | Kabel UTP cat 6 |  | M' | 1 | 7500 | 7500 | 100% | 7500 | 7500
|  | Conduit |  | M' | 1 | 16000 | 16000 | 100% | 16000 | 16000
|  | Alat bantu |  | Ls | 1 | 5000 | 5000
[6 empty] | Subtotal B | 28500
C |  | Jumlah ( A+B) |  |  |  |  | 33150 |  |  | 28150
D |  | Overhead & Profit (15%) |  |  |  |  | 3315 |  |  | 2815
E |  | Harga Satuan Pekerjaan (C+D) |  |  |  |  | 36465 |  |  | 30965
|  | Dibulatkan |  |  |  |  | 36400
PK.CCTV.02 | Pasang 1 Buah Camera dome 2 MP
No | Uraian |  |  | Satuan | Koefesien | Harga Satuan (Rp.) | Jumlah Harga (Rp.) | Persentase TKDN | Nilai TKDN | Total TKDN
A. |  | TENAGA
|  | Pekerja |  | Oh | 0.3 | 120000 | 36000 | 100% | 120000 | 36000
|  | Tukang Listrik |  | Oh | 0.3 | 140000 | 42000 | 100% | 140000 | 42000
|  | Kepala tukang |  | Oh | 0.01 | 150000 | 1500 | 100% | 150000 | 1500
|  | Mandor |  | Oh | 0.001 | 140000 | 140 | 100% | 140000 | 140
[6 empty] | Subtotal A | 79640
B. |  | BAHAN
|  | IP camera dome infra red 2 MP |  | Unit | 1 | 1100000 | 1100000 |  |  | 0
|  | Jack BNC cctv |  | Bh | 2 | 9000 | 18000 | 100% | 9000 | 18000
|  | Alat bantu |  | Ls | 1 | 10000 | 10000
[6 empty] | Subtotal B | 1128000
C |  | Jumlah ( A+B) |  |  |  |  | 1207640 |  |  | 97640
D |  | Overhead & Profit (15%) |  |  |  |  | 120764 |  |  | 9764
E |  | Harga Satuan Pekerjaan (C+D) |  |  |  |  | 1328404 |  |  | 107404
|  | Dibulatkan |  |  |  |  | 1328400
PK.CCTV.03 | Pasang 1 Buah Camera Fixed 4 MP
No | Uraian |  |  | Satuan | Koefesien | Harga Satuan (Rp.) | Jumlah Harga (Rp.) | Persentase TKDN | Nilai TKDN | Total TKDN
A. |  | TENAGA
|  | Pekerja |  | Oh | 0.2 | 120000 | 24000 | 100% | 120000 | 24000
|  | Tukang Listrik |  | Oh | 0.2 | 140000 | 28000 | 100% | 140000 | 28000
|  | Kepala tukang |  | Oh | 0.01 | 150000 | 1500 | 100% | 150000 | 1500
|  | Mandor |  | Oh | 0.001 | 140000 | 140 | 100% | 140000 | 140
[6 empty] | Subtotal A | 53640
B. |  | BAHAN
|  | IP camera Fixed infra red 4 MP |  | Unit | 1 | 1550000 | 1550000 | 100% | 1550000 | 1550000
|  | Jack BNC cctv |  | Bh | 2 | 9000 | 18000 | 100% | 9000 | 18000
|  | Alat bantu |  | Ls | 1 | 10000 | 10000
[6 empty] | Subtotal B | 1578000
C |  | Jumlah ( A+B) |  |  |  |  | 1631640 |  |  | 1621640
D |  | Overhead & Profit (15%) |  |  |  |  | 163164 |  |  | 162164
E |  | Harga Satuan Pekerjaan (C+D) |  |  |  |  | 1794804 |  |  | 1783804
|  | Dibulatkan |  |  |  |  | 1794800
PK.CCTV.04 | Pasang 1 Unit NVR Full HD 2 MP, hard disk 2 terra 24 chanel
No | Uraian |  |  | Satuan | Koefesien | Harga Satuan (Rp.) | Jumlah Harga (Rp.) | Persentase TKDN | Nilai TKDN | Total TKDN
A. |  | TENAGA
|  | Pekerja |  | Oh | 1.6 | 120000 | 192000 | 100% | 120000 | 192000
|  | Tukang Listrik |  | Oh | 1.5 | 140000 | 210000 | 100% | 140000 | 210000
|  | Kepala tukang |  | Oh | 0.1 | 150000 | 15000 | 100% | 150000 | 15000
|  | Mandor |  | Oh | 0.07 | 140000 | 9800 | 100% | 140000 | 9800
[6 empty] | Subtotal A | 426800
B. |  | BAHAN
|  | NVR 32 channel |  | Unit | 1 | 13500000 | 13500000 | 100% | 9750000 | 9750000
|  | Hard disk 2 terra byte |  | Bh | 1 | 1750000 | 1750000 | 100% | 1750000 | 1750000
|  | Alat bantu |  | Ls | 0.025 | 15250000 | 381250
[6 empty] | Subtotal B | 15631250
C |  | Jumlah ( A+B) |  |  |  |  | 16058050 |  |  | 11926800
D |  | Overhead & Profit (15%) |  |  |  |  | 1605805 |  |  | 1192680
E |  | Harga Satuan Pekerjaan (C+D) |  |  |  |  | 17663855 |  |  | 13119480
|  | Dibulatkan |  |  |  |  | 17663800
PK.CCTV.05 | Pasang 1 Unit komputer server
No | Uraian |  |  | Satuan | Koefesien | Harga Satuan (Rp.) | Jumlah Harga (Rp.) | Persentase TKDN | Nilai TKDN | Total TKDN
A. |  | TENAGA
|  | Pekerja |  | Oh | 1 | 120000 | 120000 | 100% | 120000 | 120000
|  | Tukang Listrik |  | Oh | 1 | 140000 | 140000 | 100% | 140000 | 140000
|  | Kepala tukang |  | Oh | 0.05 | 150000 | 7500 | 100% | 150000 | 7500
|  | Mandor |  | Oh | 0.05 | 140000 | 7000 | 100% | 140000 | 7000
[6 empty] | Subtotal A | 274500
B. |  | BAHAN
|  | komputer server |  | Unit | 1 | 7800000 | 7800000 |  |  | 0
|  | Alat bantu |  | Ls | 1 | 55000 | 55000
[6 empty] | Subtotal B | 7855000
C |  | Jumlah ( A+B) |  |  |  |  | 8129500 |  |  | 274500
D |  | Overhead & Profit (15%) |  |  |  |  | 812950 |  |  | 27450
E |  | Harga Satuan Pekerjaan (C+D) |  |  |  |  | 8942450 |  |  | 301950
|  | Dibulatkan |  |  |  |  | 8942400
PK.TV.06 | Pasang 1 Unit Monitor LED 50"
No | Uraian |  |  | Satuan | Koefesien | Harga Satuan (Rp.) | Jumlah Harga (Rp.) | Persentase TKDN | Nilai TKDN | Total TKDN
A. |  | TENAGA
|  | Pekerja |  | Oh | 0.2 | 120000 | 24000 | 100% | 120000 | 24000
|  | Tukang Listrik |  | Oh | 0.5 | 140000 | 70000 | 100% | 140000 | 70000
|  | Kepala tukang |  | Oh | 0.05 | 150000 | 7500 | 100% | 150000 | 7500
|  | Mandor |  | Oh | 0.05 | 140000 | 7000 | 100% | 140000 | 7000
[6 empty] | Subtotal A | 108500
B. |  | BAHAN
|  | Monitor LED 50 inchi |  | Unit | 1 | 6500000 | 6500000 | 100% | 6500000 | 6500000
|  | Alat bantu |  | Ls | 4 | 55000 | 220000
[6 empty] | Subtotal B | 6720000
C |  | Jumlah ( A+B) |  |  |  |  | 6828500 |  |  | 6608500
D |  | Overhead & Profit (15%) |  |  |  |  | 682850 |  |  | 660850
E |  | Harga Satuan Pekerjaan (C+D) |  |  |  |  | 7511350 |  |  | 7269350
|  | Dibulatkan |  |  |  |  | 7511300
PK.RS.07 | Pasang 1 Unit rack cabinet 6U
No | Uraian |  |  | Satuan | Koefesien | Harga Satuan (Rp.) | Jumlah Harga (Rp.) | Persentase TKDN | Nilai TKDN | Total TKDN
A. |  | TENAGA
|  | Pekerja |  | Oh | 0.6 | 120000 | 72000 | 100% | 120000 | 72000
|  | Tukang Listrik |  | Oh | 0.55 | 140000 | 77000 | 100% | 140000 | 77000
|  | Kepala tukang |  | Oh | 0.05 | 150000 | 7500 | 100% | 150000 | 7500
|  | Mandor |  | Oh | 0.05 | 140000 | 7000 | 100% | 140000 | 7000
[6 empty] | Subtotal A | 163500
B. |  | BAHAN
|  | Rak kabinet wall mount rack 6U |  | Unit | 1 | 3100000 | 3100000 | 100% | 3100000 | 3100000
|  | Alat bantu |  | Ls | 0.025 | 3100000 | 77500
[6 empty] | Subtotal B | 3177500
C |  | Jumlah ( A+B) |  |  |  |  | 3341000 |  |  | 3263500
D |  | Overhead & Profit (15%) |  |  |  |  | 334100 |  |  | 326350
E |  | Harga Satuan Pekerjaan (C+D) |  |  |  |  | 3675100 |  |  | 3589850
|  | Dibulatkan |  |  |  |  | 3675100
PK.CCTV.08 | Pasang 1 Unit UPS 1 kva
No | Uraian |  |  | Satuan | Koefesien | Harga Satuan (Rp.) | Jumlah Harga (Rp.) | Persentase TKDN | Nilai TKDN | Total TKDN
A. |  | TENAGA
|  | Pekerja |  | Oh | 0.6 | 120000 | 72000 | 100% | 120000 | 72000
|  | Tukang Listrik |  | Oh | 0.55 | 140000 | 77000 | 100% | 140000 | 77000
|  | Kepala tukang |  | Oh | 0.05 | 150000 | 7500 | 100% | 150000 | 7500
|  | Mandor |  | Oh | 0.05 | 140000 | 7000 | 100% | 140000 | 7000
[6 empty] | Subtotal A | 163500
B. |  | BAHAN
|  | UPS 1 KVA |  | Unit | 1 | 1900000 | 1900000 | 100% | 1900000 | 1900000
|  | Alat bantu |  | Ls | 0.025 | 1900000 | 47500
[6 empty] | Subtotal B | 1947500
C |  | Jumlah ( A+B) |  |  |  |  | 2111000 |  |  | 2063500
D |  | Overhead & Profit (15%) |  |  |  |  | 211100 |  |  | 206350
E |  | Harga Satuan Pekerjaan (C+D) |  |  |  |  | 2322100 |  |  | 2269850
|  | Dibulatkan |  |  |  |  | 2322100
PK.CCTV.09 | Pasang 1 Unit power supply
No | Uraian |  |  | Satuan | Koefesien | Harga Satuan (Rp.) | Jumlah Harga (Rp.) | Persentase TKDN | Nilai TKDN | Total TKDN
A. |  | TENAGA
|  | Pekerja |  | Oh | 0.4 | 120000 | 48000 | 100% | 120000 | 48000
|  | Tukang Listrik |  | Oh | 0.3 | 140000 | 42000 | 100% | 140000 | 42000
|  | Kepala tukang |  | Oh | 0.05 | 150000 | 7500 | 100% | 150000 | 7500
|  | Mandor |  | Oh | 0.05 | 140000 | 7000 | 100% | 140000 | 7000
[6 empty] | Subtotal A | 104500
B. |  | BAHAN
|  | Power supply |  | Unit | 1 | 850000 | 850000 | 100% | 850000 | 850000
|  | Alat bantu |  | Ls | 0.025 | 850000 | 21250
[6 empty] | Subtotal B | 871250
C |  | Jumlah ( A+B) |  |  |  |  | 975750 |  |  | 954500
D |  | Overhead & Profit (15%) |  |  |  |  | 97575 |  |  | 95450
E |  | Harga Satuan Pekerjaan (C+D) |  |  |  |  | 1073325 |  |  | 1049950
|  | Dibulatkan |  |  |  |  | 1073300
PK.ALE.01 | Pasang 1 titik grounding elektronika
No | Uraian |  |  | Satuan | Koefesien | Harga Satuan (Rp.) | Jumlah Harga (Rp.) | Persentase TKDN | Nilai TKDN | Total TKDN
A. |  | TENAGA
|  | Pekerja |  | Oh | 1.5 | 120000 | 180000 | 100% | 120000 | 180000
|  | Pekerja |  | Oh | 1.5 | 120000 | 180000 | 100% | 120000 | 180000
|  | Tukang Pipa |  | Oh | 1 | 140000 | 140000 | 100% | 140000 | 140000
|  | Kepala tukang |  | Oh | 1 | 150000 | 150000 | 100% | 150000 | 150000
|  | Mandor |  | Oh | 1 | 140000 | 140000 | 100% | 140000 | 140000
[6 empty] | Subtotal A | 790000
B. |  | BAHAN
|  | Kabel BC 50 mm |  | M' | 24 | 70000 | 1680000 | 93.43% | 65401 | 1569624
|  | Cu bars 50 x 10 mm |  | Bh | 1 | 250000 | 250000 |  | 250000 | 250000
|  | Splitzen 1 " |  | Bh | 1 | 225000 | 225000 | 100% | 225000 | 225000
|  | Alat bantu |  | Ls | 0.2 | 545000 | 109000
[6 empty] | Subtotal B | 2264000
C. |  | PERALATAN
|  | Pompa air robin |  | Unit | 1 | 1500000 | 1500000 |  | 1500000 | 1500000
[6 empty] | Subtotal C | 1500000
D |  | Jumlah ( A+B+C) |  |  |  |  | 4554000 |  |  | 4334624
E |  | Overhead & Profit (15%) |  |  |  |  | 455400 |  |  | 433462.4
F |  | Harga Satuan Pekerjaan (D+E) |  |  |  |  | 5009400 |  |  | 4768086.4
|  | Dibulatkan |  |  |  |  | 5009400
PK.TS.01 | Pasang 1 Titik Instalasi tata suara dengan Kabel NYMhy 2 x 1,5 mm
No | Uraian |  |  | Satuan | Koefesien | Harga Satuan (Rp.) | Jumlah Harga (Rp.) | Persentase TKDN | Nilai TKDN | Total TKDN
A. |  | TENAGA
|  | Pekerja |  | Oh | 0.3 | 120000 | 36000 | 100% | 120000 | 36000
|  | Tukang Listrik |  | Oh | 0.3 | 140000 | 42000 | 100% | 140000 | 42000
|  | Kepala tukang |  | Oh | 0.03 | 150000 | 4500 | 100% | 150000 | 4500
|  | Mandor |  | Oh | 0.003 | 140000 | 420 | 100% | 140000 | 420
[6 empty] | Subtotal A | 82920
B. |  | BAHAN
|  | Kabel NYMhy 2 x 1,5 mm |  | M' | 18 | 8500 | 153000 | 100% | 8500 | 153000
|  | Conduit |  | Btg | 6 | 16000 | 96000 | 100% | 16000 | 96000
|  | Alat bantu |  | Ls | 0.5 | 24500 | 12250
[6 empty] | Subtotal B | 261250
C |  | Jumlah ( A+B) |  |  |  |  | 344170 |  |  | 331920
D |  | Overhead & Profit (15%) |  |  |  |  | 34417 |  |  | 33192
E |  | Harga Satuan Pekerjaan (C+D) |  |  |  |  | 378587 |  |  | 365112
|  | Dibulatkan |  |  |  |  | 378500
PK.TS.02 | Pasang 1 Titik Instalasi volume control dengan Kabel NYMhy 3 x 1,5 mm
No | Uraian |  |  | Satuan | Koefesien | Harga Satuan (Rp.) | Jumlah Harga (Rp.) | Persentase TKDN | Nilai TKDN | Total TKDN
A. |  | TENAGA
|  | Pekerja |  | Oh | 0.3 | 120000 | 36000 | 100% | 120000 | 36000
|  | Tukang Listrik |  | Oh | 0.3 | 140000 | 42000 | 100% | 140000 | 42000
|  | Kepala tukang |  | Oh | 0.03 | 150000 | 4500 | 100% | 150000 | 4500
|  | Mandor |  | Oh | 0.003 | 140000 | 420 | 100% | 140000 | 420
[6 empty] | Subtotal A | 82920
B. |  | BAHAN
|  | Kabel NYMhy 3 x 1,5 mm |  | M' | 3 | 11500 | 34500 | 83.14% | 9561.1 | 28683.3
|  | Conduit |  | Btg | 1 | 16000 | 16000 | 100% | 16000 | 16000
|  | Alat bantu |  | Ls | 1 | 5000 | 5000
[6 empty] | Subtotal B | 55500
C |  | Jumlah ( A+B) |  |  |  |  | 138420 |  |  | 127603.3
D |  | Overhead & Profit (15%) |  |  |  |  | 13842 |  |  | 12760.33
E |  | Harga Satuan Pekerjaan (C+D) |  |  |  |  | 152262 |  |  | 140363.63
|  | Dibulatkan |  |  |  |  | 152200
PK.TS.03 | Pasang 1 Unit Amplifire 240 watt
No | Uraian |  |  | Satuan | Koefesien | Harga Satuan (Rp.) | Jumlah Harga (Rp.) | Persentase TKDN | Nilai TKDN | Total TKDN
A. |  | TENAGA
|  | Pekerja |  | Oh | 1 | 120000 | 120000 | 100% | 120000 | 120000
|  | Tukang Listrik |  | Oh | 1 | 140000 | 140000 | 100% | 140000 | 140000
|  | Kepala tukang |  | Oh | 0.5 | 150000 | 75000 | 100% | 150000 | 75000
|  | Mandor |  | Oh | 0.5 | 140000 | 70000 | 100% | 140000 | 70000
[6 empty] | Subtotal A | 405000
B. |  | BAHAN
|  | Power Amplifire 240 watt |  | Unit | 1 | 4750000 | 4750000 | 100% | 4750000 | 4750000
|  | kabel Jack audio |  | Bh | 2 | 19000 | 38000 | 100% | 19000 | 38000
|  | Alat bantu |  | Ls | 1 | 5000 | 5000
[6 empty] | Subtotal B | 4793000
C |  | Jumlah ( A+B) |  |  |  |  | 5198000 |  |  | 5193000
D |  | Overhead & Profit (15%) |  |  |  |  | 519800 |  |  | 519300
E |  | Harga Satuan Pekerjaan (C+D) |  |  |  |  | 5717800 |  |  | 5712300
|  | Dibulatkan |  |  |  |  | 5717800
PK.TS.04 | Pasang 1 Unit Mixer Amplifire
No | Uraian |  |  | Satuan | Koefesien | Harga Satuan (Rp.) | Jumlah Harga (Rp.) | Persentase TKDN | Nilai TKDN | Total TKDN
A. |  | TENAGA
|  | Pekerja |  | Oh | 1 | 120000 | 120000 | 100% | 120000 | 120000
|  | Tukang Listrik |  | Oh | 1 | 140000 | 140000 | 100% | 140000 | 140000
|  | Kepala tukang |  | Oh | 0.5 | 150000 | 75000 | 100% | 150000 | 75000
|  | Mandor |  | Oh | 0.5 | 140000 | 70000 | 100% | 140000 | 70000
[6 empty] | Subtotal A | 405000
B. |  | BAHAN
|  | Mixer amplifire |  | Unit | 1 | 2500000 | 2500000 | 100% | 2500000 | 2500000
|  | Alat bantu |  | Ls | 1 | 5000 | 5000
[6 empty] | Subtotal B | 2505000
C |  | Jumlah ( A+B) |  |  |  |  | 2910000 |  |  | 2905000
D |  | Overhead & Profit (15%) |  |  |  |  | 291000 |  |  | 290500
E |  | Harga Satuan Pekerjaan (C+D) |  |  |  |  | 3201000 |  |  | 3195500
|  | Dibulatkan |  |  |  |  | 3201000
PK.TS.05 | Pasang 1 Unit Mic Car call
No | Uraian |  |  | Satuan | Koefesien | Harga Satuan (Rp.) | Jumlah Harga (Rp.) | Persentase TKDN | Nilai TKDN | Total TKDN
A. |  | TENAGA
|  | Pekerja |  | Oh | 0.05 | 120000 | 6000 | 100% | 120000 | 6000
|  | Tukang Listrik |  | Oh | 0.05 | 140000 | 7000 | 100% | 140000 | 7000
|  | Kepala tukang |  | Oh | 0.05 | 150000 | 7500 | 100% | 150000 | 7500
|  | Mandor |  | Oh | 0.05 | 140000 | 7000 | 100% | 140000 | 7000
[6 empty] | Subtotal A | 27500
B. |  | BAHAN
|  | Mic carr call |  | Unit | 1 | 1750000 | 1750000 | 100% | 1750000 | 1750000
|  | Alat bantu |  | Ls | 1 | 5000 | 5000
[6 empty] | Subtotal B | 1755000
C |  | Jumlah ( A+B) |  |  |  |  | 1782500 |  |  | 1777500
D |  | Overhead & Profit (15%) |  |  |  |  | 178250 |  |  | 177750
E |  | Harga Satuan Pekerjaan (C+D) |  |  |  |  | 1960750 |  |  | 1955250
|  | Dibulatkan |  |  |  |  | 1960700
PK.TS.06 |  |  | Pasang 1 Unit Rak penempatan suara
No | Uraian |  |  | Satuan | Koefesien | Harga Satuan (Rp.) | Jumlah Harga (Rp.) | Persentase TKDN | Nilai TKDN | Total TKDN
A. |  | TENAGA
|  | Pekerja |  | Oh | 0.5 | 120000 | 60000 | 100% | 120000 | 60000
|  | Tukang Listrik |  | Oh | 0.5 | 140000 | 70000 | 100% | 140000 | 70000
|  | Kepala tukang |  | Oh | 0.01 | 150000 | 1500 | 100% | 150000 | 1500
|  | Mandor |  | Oh | 0.01 | 140000 | 1400 | 100% | 140000 | 1400
[6 empty] | Subtotal A | 132900
B. |  | BAHAN
|  | Rack penempatan tata suara 10 U |  | Unit | 1 | 3800000 | 3800000 | 100% | 3800000 | 3800000
|  | Alat bantu |  | Ls | 1 | 5000 | 5000
[6 empty] | Subtotal B | 3805000
C |  | Jumlah ( A+B) |  |  |  |  | 3937900 |  |  | 3932900
D |  | Overhead & Profit (15%) |  |  |  |  | 393790 |  |  | 393290
E |  | Harga Satuan Pekerjaan (C+D) |  |  |  |  | 4331690 |  |  | 4326190
|  | Dibulatkan |  |  |  |  | 4331600
PK.TS.07 |  |  | Pasang 1 buah Ceiling speaker
No | Uraian |  |  | Satuan | Koefesien | Harga Satuan (Rp.) | Jumlah Harga (Rp.) | Persentase TKDN | Nilai TKDN | Total TKDN
A. |  | TENAGA
|  | Pekerja |  | Oh | 0.1 | 120000 | 12000 | 100% | 120000 | 12000
|  | Tukang Listrik |  | Oh | 0.1 | 140000 | 14000 | 100% | 140000 | 14000
|  | Kepala tukang |  | Oh | 0.01 | 150000 | 1500 | 100% | 150000 | 1500
|  | Mandor |  | Oh | 0.001 | 140000 | 140 | 100% | 140000 | 140
[6 empty] | Subtotal A | 27640
B. |  | BAHAN
|  | Ceiling speaker 6 watt |  | Unit | 1 | 255000 | 255000 | 100% | 255000 | 255000
|  | Alat bantu |  | Ls | 1 | 10000 | 10000
[6 empty] | Subtotal B | 265000
C |  | Jumlah ( A+B) |  |  |  |  | 292640 |  |  | 282640
D |  | Overhead & Profit (15%) |  |  |  |  | 29264 |  |  | 28264
E |  | Harga Satuan Pekerjaan (C+D) |  |  |  |  | 321904 |  |  | 310904
|  | Dibulatkan |  |  |  |  | 321900
PK.TS.08 |  |  | Pasang 1 buah Coulumn speaker 15 watt
No | Uraian |  |  | Satuan | Koefesien | Harga Satuan (Rp.) | Jumlah Harga (Rp.) | Persentase TKDN | Nilai TKDN | Total TKDN
A. |  | TENAGA
|  | Pekerja |  | Oh | 0.5 | 120000 | 60000 | 100% | 120000 | 60000
|  | Tukang Listrik |  | Oh | 0.5 | 140000 | 70000 | 100% | 140000 | 70000
|  | Kepala tukang |  | Oh | 0.03 | 150000 | 4500 | 100% | 150000 | 4500
|  | Mandor |  | Oh | 0.03 | 140000 | 4200 | 100% | 140000 | 4200
[6 empty] | Subtotal A | 138700
B. |  | BAHAN
|  | Coulumn speaker 15 watt |  | Unit | 1 | 950000 | 950000 | 100% | 950000 | 950000
|  | Alat bantu |  | Ls | 0.02 | 950000 | 19000
[6 empty] | Subtotal B | 969000
C |  | Jumlah ( A+B) |  |  |  |  | 1107700 |  |  | 1088700
D |  | Overhead & Profit (15%) |  |  |  |  | 110770 |  |  | 108870
E |  | Harga Satuan Pekerjaan (C+D) |  |  |  |  | 1218470 |  |  | 1197570
|  | Dibulatkan |  |  |  |  | 1218400
PK.TS.09 |  |  | Pasang 1 buah Volume control
No | Uraian |  |  | Satuan | Koefesien | Harga Satuan (Rp.) | Jumlah Harga (Rp.) | Persentase TKDN | Nilai TKDN | Total TKDN
A. |  | TENAGA
|  | Pekerja |  | Oh | 0.1 | 120000 | 12000 | 100% | 120000 | 12000
|  | Tukang Listrik |  | Oh | 0.1 | 140000 | 14000 | 100% | 140000 | 14000
|  | Kepala tukang |  | Oh | 0.01 | 150000 | 1500 | 100% | 150000 | 1500
|  | Mandor |  | Oh | 0.001 | 140000 | 140 | 100% | 140000 | 140
[6 empty] | Subtotal A | 27640
B. |  | BAHAN
|  | Volume control |  | Unit | 1 | 205000 | 205000 | 100% | 205000 | 205000
|  | Alat bantu |  | Ls | 1 | 5000 | 5000
[6 empty] | Subtotal B | 210000
C |  | Jumlah ( A+B) |  |  |  |  | 237640 |  |  | 232640
D |  | Overhead & Profit (15%) |  |  |  |  | 23764 |  |  | 23264
E |  | Harga Satuan Pekerjaan (C+D) |  |  |  |  | 261404 |  |  | 255904
|  | Dibulatkan |  |  |  |  | 261400
PK.TS.10 |  |  | Pasang 1 Unit terminal box + terminal
No | Uraian |  |  | Satuan | Koefesien | Harga Satuan (Rp.) | Jumlah Harga (Rp.) | Persentase TKDN | Nilai TKDN | Total TKDN
A. |  | TENAGA
|  | Pekerja |  | Oh | 0.5 | 120000 | 60000 | 100% | 120000 | 60000
|  | Tukang Listrik |  | Oh | 0.5 | 140000 | 70000 | 100% | 140000 | 70000
|  | Kepala tukang |  | Oh | 0.01 | 150000 | 1500 | 100% | 150000 | 1500
|  | Mandor |  | Oh | 0.001 | 140000 | 140 | 100% | 140000 | 140
[6 empty] | Subtotal A | 131640
B. |  | BAHAN
|  | Terminal box |  | Unit | 1 | 250000 | 250000 | 15.08% | 67860 | 67860
|  | Terminal |  | Unit | 1 | 55000 | 55000 | 100% | 55000 | 55000
|  | Alat bantu |  | Ls | 0.05 | 305000 | 15250
[6 empty] | Subtotal B | 320250
C |  | Jumlah ( A+B) |  |  |  |  | 451890 |  |  | 254500
D |  | Overhead & Profit (15%) |  |  |  |  | 45189 |  |  | 25450
E |  | Harga Satuan Pekerjaan (C+D) |  |  |  |  | 497079 |  |  | 279950
|  | Dibulatkan |  |  |  |  | 497000
PK.TS.11 |  |  | Pasang 1 Unit DVD, MP3 players
No | Uraian |  |  | Satuan | Koefesien | Harga Satuan (Rp.) | Jumlah Harga (Rp.) | Persentase TKDN | Nilai TKDN | Total TKDN
A. |  | TENAGA
|  | Pekerja |  | Oh | 0.3 | 120000 | 36000 | 100% | 120000 | 36000
|  | Tukang Listrik |  | Oh | 0.3 | 140000 | 42000 | 100% | 140000 | 42000
|  | Kepala tukang |  | Oh | 0.01 | 150000 | 1500 | 100% | 150000 | 1500
|  | Mandor |  | Oh | 0.001 | 140000 | 140 | 100% | 140000 | 140
[6 empty] | Subtotal A | 79640
B. |  | BAHAN
|  | DVD,MP3, MP4 players |  | Unit | 1 | 1350000 | 1350000 | 100% | 1350000 | 1350000
|  | Alat bantu |  | Ls | 0.05 | 1350000 | 67500
[6 empty] | Subtotal B | 1417500
C |  | Jumlah ( A+B) |  |  |  |  | 1497140 |  |  | 1429640
D |  | Overhead & Profit (15%) |  |  |  |  | 149714 |  |  | 142964
E |  | Harga Satuan Pekerjaan (C+D) |  |  |  |  | 1646854 |  |  | 1572604
|  | Dibulatkan |  |  |  |  | 1646800
PK.TS.12 |  |  | Pasang 1 meter Kabel NYMhy 4 x 1,5 mm
No | Uraian |  |  | Satuan | Koefesien | Harga Satuan (Rp.) | Jumlah Harga (Rp.) | Persentase TKDN | Nilai TKDN | Total TKDN
A. |  | TENAGA
|  | Pekerja |  | Oh | 0.03 | 120000 | 3600 | 100% | 120000 | 3600
|  | Tukang Listrik |  | Oh | 0.03 | 140000 | 4200 | 100% | 140000 | 4200
|  | Kepala tukang |  | Oh | 0.001 | 150000 | 150 | 100% | 150000 | 150
|  | Mandor |  | Oh | 0.001 | 140000 | 140 | 100% | 140000 | 140
[6 empty] | Subtotal A | 8090
B. |  | BAHAN
|  | Kabel NYMhy 4 x 1,5 mm |  | M' | 1 | 13500 | 13500 | 100% | 13500 | 13500
|  | Conduit |  | Btg | 1 | 16000 | 16000 | 100% | 16000 | 16000
|  | Alat bantu |  | Ls | 0.1 | 29500 | 2950
[6 empty] | Subtotal B | 32450
C |  | Jumlah ( A+B) |  |  |  |  | 40540 |  |  | 37590
D |  | Overhead & Profit (15%) |  |  |  |  | 4054 |  |  | 3759
E |  | Harga Satuan Pekerjaan (C+D) |  |  |  |  | 44594 |  |  | 41349
|  | Dibulatkan |  |  |  |  | 44500
PK.TS.13 |  |  | Pasang 1 Unit Speaker 10" +suport
No | Uraian |  |  | Satuan | Koefesien | Harga Satuan (Rp.) | Jumlah Harga (Rp.) | Persentase TKDN | Nilai TKDN | Total TKDN
A. |  | TENAGA
|  | Pekerja |  | Oh | 0.8 | 120000 | 96000 | 100% | 120000 | 96000
|  | Tukang Listrik |  | Oh | 0.8 | 140000 | 112000 | 100% | 140000 | 112000
|  | Kepala tukang |  | Oh | 0.3 | 150000 | 45000 | 100% | 150000 | 45000
|  | Mandor |  | Oh | 0.1 | 140000 | 14000 | 100% | 140000 | 14000
[6 empty] | Subtotal A | 267000
B. |  | BAHAN
|  | speaker 10" |  | Unit | 1 | 3300000 | 3300000 | 100% | 3300000 | 3300000
|  | Suport |  | Bh | 1 | 550000 | 550000 |  | 550000 | 550000
|  | Alat bantu |  | Ls | 0.05 | 3850000 | 192500
[6 empty] | Subtotal B | 4042500
C |  | Jumlah ( A+B) |  |  |  |  | 4309500 |  |  | 4117000
D |  | Overhead & Profit (15%) |  |  |  |  | 430950 |  |  | 411700
E |  | Harga Satuan Pekerjaan (C+D) |  |  |  |  | 4740450 |  |  | 4528700
|  | Dibulatkan |  |  |  |  | 4740400
PK.TS.14 |  |  | Pasang 1 Unit power amplifire 4000 watt
No | Uraian |  |  | Satuan | Koefesien | Harga Satuan (Rp.) | Jumlah Harga (Rp.) | Persentase TKDN | Nilai TKDN | Total TKDN
A. |  | TENAGA
|  | Pekerja |  | Oh | 1.5 | 120000 | 180000 | 100% | 120000 | 180000
|  | Tukang Listrik |  | Oh | 1.5 | 140000 | 210000 | 100% | 140000 | 210000
|  | Kepala tukang |  | Oh | 0.5 | 150000 | 75000 | 100% | 150000 | 75000
|  | Mandor |  | Oh | 0.5 | 140000 | 70000 | 100% | 140000 | 70000
[6 empty] | Subtotal A | 535000
B. |  | BAHAN
|  | Power amplifire 4000 watt |  | Unit | 1 | 8750000 | 8750000 | 100% | 8750000 | 8750000
|  | Alat bantu |  | Ls | 0.05 | 8750000 | 437500
[6 empty] | Subtotal B | 9187500
C |  | Jumlah ( A+B) |  |  |  |  | 9722500 |  |  | 9285000
D |  | Overhead & Profit (15%) |  |  |  |  | 972250 |  |  | 928500
E |  | Harga Satuan Pekerjaan (C+D) |  |  |  |  | 10694750 |  |  | 10213500
|  | Dibulatkan |  |  |  |  | 10694700
PK.TS.15 |  |  | Pasang 1 Unit Mixer amplifire
No | Uraian |  |  | Satuan | Koefesien | Harga Satuan (Rp.) | Jumlah Harga (Rp.) | Persentase TKDN | Nilai TKDN | Total TKDN
A. |  | TENAGA
|  | Pekerja |  | Oh | 0.4 | 120000 | 48000 | 100% | 120000 | 48000
|  | Tukang Listrik |  | Oh | 0.4 | 140000 | 56000 | 100% | 140000 | 56000
|  | Kepala tukang |  | Oh | 0.1 | 150000 | 15000 | 100% | 150000 | 15000
|  | Mandor |  | Oh | 0.1 | 140000 | 14000 | 100% | 140000 | 14000
[6 empty] | Subtotal A | 133000
B. |  | BAHAN
|  | Mixer amplifire |  | Unit | 1 | 2900000 | 2900000 | 100% | 2500000 | 2500000
|  | Alat bantu |  | Ls | 0.05 | 2900000 | 145000
[6 empty] | Subtotal B | 3045000
C |  | Jumlah ( A+B) |  |  |  |  | 3178000 |  |  | 2633000
D |  | Overhead & Profit (15%) |  |  |  |  | 317800 |  |  | 263300
E |  | Harga Satuan Pekerjaan (C+D) |  |  |  |  | 3495800 |  |  | 2896300
|  | Dibulatkan |  |  |  |  | 3495800
PK.TS.16 |  |  | Pasang 1 Unit Micrhophne wireless
No | Uraian |  |  | Satuan | Koefesien | Harga Satuan (Rp.) | Jumlah Harga (Rp.) | Persentase TKDN | Nilai TKDN | Total TKDN
A. |  | TENAGA
|  | Pekerja |  | Oh | 0.1 | 120000 | 12000 | 100% | 120000 | 12000
|  | Tukang Listrik |  | Oh | 0.1 | 140000 | 14000 | 100% | 140000 | 14000
|  | Kepala tukang |  | Oh | 0.04 | 150000 | 6000 | 100% | 150000 | 6000
|  | Mandor |  | Oh | 0.07 | 140000 | 9800 | 100% | 140000 | 9800
[6 empty] | Subtotal A | 41800
B. |  | BAHAN
|  | Mic wireless |  | Unit | 1 | 1250000 | 1250000 | 100% | 1250000 | 1250000
|  | Alat bantu |  | Ls | 0.05 | 1250000 | 62500
[6 empty] | Subtotal B | 1312500
C |  | Jumlah ( A+B) |  |  |  |  | 1354300 |  |  | 1291800
D |  | Overhead & Profit (15%) |  |  |  |  | 135430 |  |  | 129180
E |  | Harga Satuan Pekerjaan (C+D) |  |  |  |  | 1489730 |  |  | 1420980
|  | Dibulatkan |  |  |  |  | 1489700
PK.TS.17 |  |  | Pasang 1 Titik Instalasi speaker dengan Kabel audio 4 x 2,5 mm
No | Uraian |  |  | Satuan | Koefesien | Harga Satuan (Rp.) | Jumlah Harga (Rp.) | Persentase TKDN | Nilai TKDN | Total TKDN
A. |  | TENAGA
|  | Pekerja |  | Oh | 0.3 | 120000 | 36000 | 100% | 120000 | 36000
|  | Tukang Listrik |  | Oh | 0.3 | 140000 | 42000 | 100% | 140000 | 42000
|  | Kepala tukang |  | Oh | 0.031 | 150000 | 4650 | 100% | 150000 | 4650
|  | Mandor |  | Oh | 0.003 | 140000 | 420 | 100% | 140000 | 420
[6 empty] | Subtotal A | 83070
B. |  | BAHAN
|  | Kabel audio isi 4 x 2,5 |  | M' | 18 | 16000 | 288000 | 100% | 16000 | 288000
|  | Conduit |  | Btg | 4 | 16000 | 64000 | 100% | 16000 | 64000
|  | Alat bantu |  | Ls | 0.2 | 32000 | 6400
[6 empty] | Subtotal B | 358400
C |  | Jumlah ( A+B) |  |  |  |  | 441470 |  |  | 435070
D |  | Overhead & Profit (15%) |  |  |  |  | 44147 |  |  | 43507
E |  | Harga Satuan Pekerjaan (C+D) |  |  |  |  | 485617 |  |  | 478577
|  | Dibulatkan |  |  |  |  | 485600
PK.TL.01 |  |  | Pasang 1 Titik Instalasi telepphone dengan Kabel ITC 2x 2 x 0,6 mm
No | Uraian |  |  | Satuan | Koefesien | Harga Satuan (Rp.) | Jumlah Harga (Rp.) | Persentase TKDN | Nilai TKDN | Total TKDN
A. |  | TENAGA
|  | Pekerja |  | Oh | 0.35 | 120000 | 42000 | 100% | 120000 | 42000
|  | Tukang Listrik |  | Oh | 0.3 | 140000 | 42000 | 100% | 140000 | 42000
|  | Kepala tukang |  | Oh | 0.03 | 150000 | 4500 | 100% | 150000 | 4500
|  | Mandor |  | Oh | 0.003 | 140000 | 420 | 100% | 140000 | 420
[6 empty] | Subtotal A | 88920
B. |  | BAHAN
|  | Kabel ITC 2x0,6x0,6 mm |  | M' | 25 | 5000 | 125000
|  | Conduit |  | M' | 23 | 16000 | 368000 | 100% | 16000 | 368000
|  | Alat bantu |  | Ls | 1 | 5000 | 5000
[6 empty] | Subtotal B | 498000
C |  | Jumlah ( A+B) |  |  |  |  | 586920 |  |  | 456920
D |  | Overhead & Profit (15%) |  |  |  |  | 58692 |  |  | 45692
E |  | Harga Satuan Pekerjaan (C+D) |  |  |  |  | 645612 |  |  | 502612
|  | Dibulatkan |  |  |  |  | 645600
PK.TL.02 |  |  | Pasang 1 meter kabel feder dengan Kabel ITC 20 x 2 x 0,6 mm
No | Uraian |  |  | Satuan | Koefesien | Harga Satuan (Rp.) | Jumlah Harga (Rp.) | Persentase TKDN | Nilai TKDN | Total TKDN
A. |  | TENAGA
|  | Pekerja |  | Oh | 0.04 | 120000 | 4800 | 100% | 120000 | 4800
|  | Tukang Listrik |  | Oh | 0.02 | 140000 | 2800 | 100% | 140000 | 2800
|  | Kepala tukang |  | Oh | 0.002 | 150000 | 300 | 100% | 150000 | 300
|  | Mandor |  | Oh | 0.002 | 140000 | 280 | 100% | 140000 | 280
[6 empty] | Subtotal A | 8180
B. |  | BAHAN
|  | Kabel ITC 10x2x0,6 mm |  | M' | 1 | 32000 | 32000 | 100% | 32000 | 32000
|  | Conduit |  | M' | 1 | 16000 | 16000 | 100% | 16000 | 16000
|  | Alat bantu |  | Ls | 1 | 5000 | 5000
[6 empty] | Subtotal B | 53000
C |  | Jumlah ( A+B) |  |  |  |  | 61180 |  |  | 56180
D |  | Overhead & Profit (15%) |  |  |  |  | 6118 |  |  | 5618
E |  | Harga Satuan Pekerjaan (C+D) |  |  |  |  | 67298 |  |  | 61798
|  | Dibulatkan |  |  |  |  | 67200
PK.TL.03 |  |  | Pasang 1 Unit PABX 3 line, 16 extension c/w key telephone
No | Uraian |  |  | Satuan | Koefesien | Harga Satuan (Rp.) | Jumlah Harga (Rp.) | Persentase TKDN | Nilai TKDN | Total TKDN
A. |  | TENAGA
|  | Pekerja |  | Oh | 2 | 120000 | 240000 | 100% | 120000 | 240000
|  | Tukang Listrik |  | Oh | 2 | 140000 | 280000 | 100% | 140000 | 280000
|  | Kepala tukang |  | Oh | 1.5 | 150000 | 225000 | 100% | 150000 | 225000
|  | Mandor |  | Oh | 1 | 140000 | 140000 | 100% | 140000 | 140000
[6 empty] | Subtotal A | 885000
B. |  | BAHAN
|  | PABX 3 line, 16 extension c/w key telephone |  | Unit | 1 | 8750000 | 8750000 | 100% | 8750000 | 8750000
|  | socket RJ 11 |  | Bh | 32 | 2500 | 80000 | 100% | 2500 | 80000
|  | Alat bantu |  | Ls | 0.025 | 8752500 | 218812.5
[6 empty] | Subtotal B | 9048812.5
C |  | Jumlah ( A+B) |  |  |  |  | 9933812.5 |  |  | 9715000
D |  | Overhead & Profit (15%) |  |  |  |  | 993381.25 |  |  | 971500
E |  | Harga Satuan Pekerjaan (C+D) |  |  |  |  | 10927193.75 |  |  | 10686500
|  | Dibulatkan |  |  |  |  | 10927100
PK.TL.04 |  |  | Pasang 1 Unit PABX 3 line, 8 extension c/w key telephone
No | Uraian |  |  | Satuan | Koefesien | Harga Satuan (Rp.) | Jumlah Harga (Rp.) | Persentase TKDN | Nilai TKDN | Total TKDN
A. |  | TENAGA
|  | Pekerja |  | Oh | 1 | 120000 | 120000 | 100% | 120000 | 120000
|  | Tukang Listrik |  | Oh | 0.5 | 140000 | 70000 | 100% | 140000 | 70000
|  | Kepala tukang |  | Oh | 0.5 | 150000 | 75000 | 100% | 150000 | 75000
|  | Mandor |  | Oh | 0.5 | 140000 | 70000 | 100% | 140000 | 70000
[6 empty] | Subtotal A | 335000
B. |  | BAHAN
|  | PABX 3 line, 15 extension c/w key telephone |  | Unit | 1 | 5500000 | 5500000 | 100% | 5500000 | 5500000
|  | socket RJ 11 |  | Bh | 2 | 2500 | 5000 | 100% | 2500 | 5000
|  | Alat bantu |  | Ls | 0.05 | 5502500 | 275125
[6 empty] | Subtotal B | 5780125
C |  | Jumlah ( A+B) |  |  |  |  | 6115125 |  |  | 5840000
D |  | Overhead & Profit (15%) |  |  |  |  | 611512.5 |  |  | 584000
E |  | Harga Satuan Pekerjaan (C+D) |  |  |  |  | 6726637.5 |  |  | 6424000
|  | Dibulatkan |  |  |  |  | 6726600
PK.TS.05 |  |  | Pasang 1 Unit MDF telephone
No | Uraian |  |  | Satuan | Koefesien | Harga Satuan (Rp.) | Jumlah Harga (Rp.) | Persentase TKDN | Nilai TKDN | Total TKDN
A. |  | TENAGA
|  | Pekerja |  | Oh | 0.7 | 120000 | 84000 | 100% | 120000 | 84000
|  | Tukang Listrik |  | Oh | 0.65 | 140000 | 91000 | 100% | 140000 | 91000
|  | Kepala tukang |  | Oh | 0.005 | 150000 | 750 | 100% | 150000 | 750
|  | Mandor |  | Oh | 0.005 | 140000 | 700 | 100% | 140000 | 700
[6 empty] | Subtotal A | 176450
B. |  | BAHAN
|  | MDF telephone |  | Unit | 1 | 3100000 | 3100000 | 100% | 3100000 | 3100000
|  | Alat bantu |  | Ls | 0.1 | 3100000 | 310000
[6 empty] | Subtotal B | 3410000
C |  | Jumlah ( A+B) |  |  |  |  | 3586450 |  |  | 3276450
D |  | Overhead & Profit (15%) |  |  |  |  | 358645 |  |  | 327645
E |  | Harga Satuan Pekerjaan (C+D) |  |  |  |  | 3945095 |  |  | 3604095
|  | Dibulatkan |  |  |  |  | 3945000
PK.TL.06 |  |  | Pasang 1 buah outlet telephone
No | Uraian |  |  | Satuan | Koefesien | Harga Satuan (Rp.) | Jumlah Harga (Rp.) | Persentase TKDN | Nilai TKDN | Total TKDN
A. |  | TENAGA
|  | Pekerja |  | Oh | 0.1 | 120000 | 12000 | 100% | 120000 | 12000
|  | Tukang Listrik |  | Oh | 0.1 | 140000 | 14000 | 100% | 140000 | 14000
|  | Kepala tukang |  | Oh | 0.003 | 150000 | 450 | 100% | 150000 | 450
|  | Mandor |  | Oh | 0.003 | 140000 | 420 | 100% | 140000 | 420
[6 empty] | Subtotal A | 26870
B. |  | BAHAN
|  | Outlet telephone |  | Unit | 1 | 45000 | 45000 | 100% | 45000 | 45000
|  | Alat bantu |  | Ls | 0.1 | 45000 | 4500
[6 empty] | Subtotal B | 49500
C |  | Jumlah ( A+B) |  |  |  |  | 76370 |  |  | 71870
D |  | Overhead & Profit (15%) |  |  |  |  | 7637 |  |  | 7187
E |  | Harga Satuan Pekerjaan (C+D) |  |  |  |  | 84007 |  |  | 79057
|  | Dibulatkan |  |  |  |  | 84000
PK.TL.06.A |  |  | Pasang 1 buah outlet floor telephone
No | Uraian |  |  | Satuan | Koefesien | Harga Satuan (Rp.) | Jumlah Harga (Rp.) | Persentase TKDN | Nilai TKDN | Total TKDN
A. |  | TENAGA
|  | Pekerja |  | Oh | 0.06 | 120000 | 7200 | 100% | 120000 | 7200
|  | Tukang Listrik |  | Oh | 0.058 | 140000 | 8120 | 100% | 140000 | 8120
|  | Kepala tukang |  | Oh | 0.001 | 150000 | 150 | 100% | 150000 | 150
|  | Mandor |  | Oh | 0.001 | 140000 | 140 | 100% | 140000 | 140
[6 empty] | Subtotal A | 15610
B. |  | BAHAN
|  | Outlet floor telephone |  | Unit | 1 | 25000 | 25000 | 100% | 25000 | 25000
|  | Alat bantu |  | Ls | 0.1 | 25000 | 2500
[6 empty] | Subtotal B | 27500
C |  | Jumlah ( A+B) |  |  |  |  | 43110 |  |  | 40610
D |  | Overhead & Profit (15%) |  |  |  |  | 4311 |  |  | 4061
E |  | Harga Satuan Pekerjaan (C+D) |  |  |  |  | 47421 |  |  | 44671
|  | Dibulatkan |  |  |  |  | 47400
PK.TL.07 |  |  | Pasang 1 Unit terminal box c/w LSA
No | Uraian |  |  | Satuan | Koefesien | Harga Satuan (Rp.) | Jumlah Harga (Rp.) | Persentase TKDN | Nilai TKDN | Total TKDN
A. |  | TENAGA
|  | Pekerja |  | Oh | 0.5 | 120000 | 60000 | 100% | 120000 | 60000
|  | Tukang Listrik |  | Oh | 0.5 | 140000 | 70000 | 100% | 140000 | 70000
|  | Kepala tukang |  | Oh | 0.01 | 150000 | 1500 | 100% | 150000 | 1500
|  | Mandor |  | Oh | 0.01 | 140000 | 1400 | 100% | 140000 | 1400
[6 empty] | Subtotal A | 132900
B. |  | BAHAN
|  | terminal box |  | Unit | 1 | 250000 | 250000 | 15.08% | 67860 | 67860
|  | LSA |  | Bh | 2 | 25000 | 50000 | 100% | 25000 | 50000
|  | Alat bantu |  | Ls | 1 | 45000 | 45000
[6 empty] | Subtotal B | 345000
C |  | Jumlah ( A+B) |  |  |  |  | 477900 |  |  | 250760
D |  | Overhead & Profit (15%) |  |  |  |  | 47790 |  |  | 25076
E |  | Harga Satuan Pekerjaan (C+D) |  |  |  |  | 525690 |  |  | 275836
|  | Dibulatkan |  |  |  |  | 525600
PK.TL.08 |  |  | Pasang 1 buah Pesawat telephone
No | Uraian |  |  | Satuan | Koefesien | Harga Satuan (Rp.) | Jumlah Harga (Rp.) | Persentase TKDN | Nilai TKDN | Total TKDN
A. |  | TENAGA
|  | Pekerja |  | Oh | 0.05 | 120000 | 6000 | 100% | 120000 | 6000
|  | Tukang Listrik |  | Oh | 0.05 | 140000 | 7000 | 100% | 140000 | 7000
|  | Kepala tukang |  | Oh | 0.025 | 150000 | 3750 | 100% | 150000 | 3750
|  | Mandor |  | Oh | 0.001 | 140000 | 140 | 100% | 140000 | 140
[6 empty] | Subtotal A | 16890
B. |  | BAHAN
|  | Pesawat telephone |  | Unit | 1 | 375000 | 375000 | 100% | 375000 | 375000
|  | Kabel telephone |  | Bh | 1 | 27500 | 27500 | 100% | 27500 | 27500
|  | Alat bantu |  | Ls | 0.05 | 402500 | 20125
422625
C |  | Jumlah ( A+B) |  |  |  |  | 439515 |  |  | 419390
D |  | Overhead & Profit (15%) |  |  |  |  | 43951.5 |  |  | 41939
E |  | Harga Satuan Pekerjaan (C+D) |  |  |  |  | 483466.5 |  |  | 461329
|  | Dibulatkan |  |  |  |  | 483400
PK.WF.01 |  |  | Pasang 1 titik Instalasi Wifi dengan Kabel UTP cat 5
No | Uraian |  |  | Satuan | Koefesien | Harga Satuan (Rp.) | Jumlah Harga (Rp.) | Persentase TKDN | Nilai TKDN | Total TKDN
A. |  | TENAGA
|  | Pekerja |  | Oh | 0.3 | 120000 | 36000 | 100% | 120000 | 36000
|  | Tukang Listrik |  | Oh | 0.3 | 140000 | 42000 | 100% | 140000 | 42000
|  | Kepala tukang |  | Oh | 0.03 | 150000 | 4500 | 100% | 150000 | 4500
|  | Mandor |  | Oh | 0.003 | 140000 | 420 | 100% | 140000 | 420
[6 empty] | Subtotal A | 82920
B. |  | BAHAN
|  | kabel UTP cat 5 |  | M' | 25 | 6500 | 162500 | 100% | 6500 | 162500
|  | Conduit |  | Btg | 17 | 16000 | 272000 | 100% | 16000 | 272000
|  | Alat bantu |  | Ls | 0.5 | 22500 | 11250
[6 empty] | Subtotal B | 445750
C |  | Jumlah ( A+B) |  |  |  |  | 528670 |  |  | 517420
D |  | Overhead & Profit (15%) |  |  |  |  | 52867 |  |  | 51742
E |  | Harga Satuan Pekerjaan (C+D) |  |  |  |  | 581537 |  |  | 569162
|  | Dibulatkan |  |  |  |  | 581500
PK.WF.02 |  |  | Pasang 1 Unit Acess point
No | Uraian |  |  | Satuan | Koefesien | Harga Satuan (Rp.) | Jumlah Harga (Rp.) | Persentase TKDN | Nilai TKDN | Total TKDN
A. |  | TENAGA
|  | Pekerja |  | Oh | 0.3 | 120000 | 36000 | 100% | 120000 | 36000
|  | Tukang Listrik |  | Oh | 0.2 | 140000 | 28000 | 100% | 140000 | 28000
|  | Kepala tukang |  | Oh | 0.06 | 150000 | 9000 | 100% | 150000 | 9000
|  | Mandor |  | Oh | 0.06 | 140000 | 8400 | 100% | 140000 | 8400
[6 empty] | Subtotal A | 81400
B. |  | BAHAN
|  | Acces point |  | Unit | 1 | 650000 | 650000 | 100% | 650000 | 650000
|  | Alat bantu |  | Ls | 0.1 | 650000 | 65000
[6 empty] | Subtotal B | 715000
C |  | Jumlah ( A+B) |  |  |  |  | 796400 |  |  | 731400
D |  | Overhead & Profit (15%) |  |  |  |  | 79640 |  |  | 73140
E |  | Harga Satuan Pekerjaan (C+D) |  |  |  |  | 876040 |  |  | 804540
|  | Dibulatkan |  |  |  |  | 876000
PK.WF.03 |  |  | Pasang 1 Unit switch hub 6 port
No | Uraian |  |  | Satuan | Koefesien | Harga Satuan (Rp.) | Jumlah Harga (Rp.) | Persentase TKDN | Nilai TKDN | Total TKDN
A. |  | TENAGA
|  | Pekerja |  | Oh | 0.3 | 120000 | 36000 | 100% | 120000 | 36000
|  | Tukang Listrik |  | Oh | 0.2 | 140000 | 28000 | 100% | 140000 | 28000
|  | Kepala tukang |  | Oh | 0.06 | 150000 | 9000 | 100% | 150000 | 9000
|  | Mandor |  | Oh | 0.06 | 140000 | 8400 | 100% | 140000 | 8400
[6 empty] | Subtotal A | 81400
B. |  | BAHAN
|  | Switch hub 6 port |  | Unit | 1 | 600000 | 600000 | 100% | 600000 | 600000
|  | RG 45 |  | Bh | 6 | 5000 | 30000 | 100% | 5000 | 30000
|  | Alat bantu |  | Ls | 0.05 | 605000 | 30250
[6 empty] | Subtotal B | 660250
C |  | Jumlah ( A+B) |  |  |  |  | 741650 |  |  | 711400
D |  | Overhead & Profit (15%) |  |  |  |  | 74165 |  |  | 71140
E |  | Harga Satuan Pekerjaan (C+D) |  |  |  |  | 815815 |  |  | 782540
|  | Dibulatkan |  |  |  |  | 815800
PK.WF.04 |  |  | Pasang 1 Unit switch hub 8 port
No | Uraian |  |  | Satuan | Koefesien | Harga Satuan (Rp.) | Jumlah Harga (Rp.) | Persentase TKDN | Nilai TKDN | Total TKDN
A. |  | TENAGA
|  | Pekerja |  | Oh | 0.3 | 120000 | 36000 | 100% | 120000 | 36000
|  | Tukang Listrik |  | Oh | 0.2 | 140000 | 28000 | 100% | 140000 | 28000
|  | Kepala tukang |  | Oh | 0.06 | 150000 | 9000 | 100% | 150000 | 9000
|  | Mandor |  | Oh | 0.06 | 140000 | 8400 | 100% | 140000 | 8400
[6 empty] | Subtotal A | 81400
B. |  | BAHAN
|  | Switch hub 8 port |  | Unit | 1 | 675000 | 675000 | 100% | 675000 | 675000
|  | RG 45 |  | Bh | 6 | 5000 | 30000 | 100% | 5000 | 30000
|  | Alat bantu |  | Ls | 0.05 | 680000 | 34000
[6 empty] | Subtotal B | 739000
C |  | Jumlah ( A+B) |  |  |  |  | 820400 |  |  | 786400
D |  | Overhead & Profit (15%) |  |  |  |  | 82040 |  |  | 78640
E |  | Harga Satuan Pekerjaan (C+D) |  |  |  |  | 902440 |  |  | 865040
|  | Dibulatkan |  |  |  |  | 902400
PK.WF.05 |  |  | Pasang 1 Unit Switch hub 24 port
No | Uraian |  |  | Satuan | Koefesien | Harga Satuan (Rp.) | Jumlah Harga (Rp.) | Persentase TKDN | Nilai TKDN | Total TKDN
A. |  | TENAGA
|  | Pekerja |  | Oh | 0.4 | 120000 | 48000 | 100% | 120000 | 48000
|  | Tukang Listrik |  | Oh | 0.3 | 140000 | 42000 | 100% | 140000 | 42000
|  | Kepala tukang |  | Oh | 0.3 | 150000 | 45000 | 100% | 150000 | 45000
|  | Mandor |  | Oh | 0.3 | 140000 | 42000 | 100% | 140000 | 42000
[6 empty] | Subtotal A | 177000
B. |  | BAHAN
|  | Switch hub 24 port |  | Unit | 1 | 1500000 | 1500000 | 100% | 1500000 | 1500000
|  | Alat bantu |  | Ls | 0.025 | 1500000 | 37500
[6 empty] | Subtotal B | 1537500
C |  | Jumlah ( A+B) |  |  |  |  | 1714500 |  |  | 1677000
D |  | Overhead & Profit (15%) |  |  |  |  | 171450 |  |  | 167700
E |  | Harga Satuan Pekerjaan (C+D) |  |  |  |  | 1885950 |  |  | 1844700
|  | Dibulatkan |  |  |  |  | 1885900
PK.WF.06 |  |  | Pasang 1 meter Kabel UTP cat 5
No | Uraian |  |  | Satuan | Koefesien | Harga Satuan (Rp.) | Jumlah Harga (Rp.) | Persentase TKDN | Nilai TKDN | Total TKDN
A. |  | TENAGA
|  | Pekerja |  | Oh | 0.02 | 120000 | 2400 | 100% | 120000 | 2400
|  | Tukang Listrik |  | Oh | 0.02 | 140000 | 2800 | 100% | 140000 | 2800
|  | Kepala tukang |  | Oh | 0.001 | 150000 | 150 | 100% | 150000 | 150
|  | Mandor |  | Oh | 0.001 | 140000 | 140 | 100% | 140000 | 140
[6 empty] | Subtotal A | 5490
B. |  | BAHAN
|  | kabel UTP cat 5 |  | M' | 1 | 6500 | 6500 | 100% | 6500 | 6500
|  | Conduit |  | Btg | 1 | 16000 | 16000 | 100% | 16000 | 16000
|  | Alat bantu |  | Ls | 0.5 | 22500 | 11250
[6 empty] | Subtotal B | 33750
C |  | Jumlah ( A+B) |  |  |  |  | 39240 |  |  | 27990
D |  | Overhead & Profit (15%) |  |  |  |  | 3924 |  |  | 2799
E |  | Harga Satuan Pekerjaan (C+D) |  |  |  |  | 43164 |  |  | 30789
|  | Dibulatkan |  |  |  |  | 43100
PK.WF.07 |  |  | Pasang 1 meter Kabel NYMhy 3 x 1,5 mm
No | Uraian |  |  | Satuan | Koefesien | Harga Satuan (Rp.) | Jumlah Harga (Rp.) | Persentase TKDN | Nilai TKDN | Total TKDN
A. |  | TENAGA
|  | Pekerja |  | Oh | 0.02 | 120000 | 2400 | 100% | 120000 | 2400
|  | Tukang Listrik |  | Oh | 0.01 | 140000 | 1400 | 100% | 140000 | 1400
|  | Kepala tukang |  | Oh | 0.001 | 150000 | 150 | 100% | 150000 | 150
|  | Mandor |  | Oh | 0.001 | 140000 | 140 | 100% | 140000 | 140
[6 empty] | Subtotal A | 4090
B. |  | BAHAN
|  | Kabel NYMhy 3 x 1,5 mm |  | M' | 1 | 11500 | 11500 | 83.14% | 9561.1 | 9561.1
|  | Conduit |  | Btg | 1 | 16000 | 16000 | 100% | 16000 | 16000
|  | Alat bantu |  | Ls | 0.1 | 27500 | 2750
[6 empty] | Subtotal B | 30250
C |  | Jumlah ( A+B) |  |  |  |  | 34340 |  |  | 29651.1
D |  | Overhead & Profit (15%) |  |  |  |  | 3434 |  |  | 2965.11
E |  | Harga Satuan Pekerjaan (C+D) |  |  |  |  | 37774 |  |  | 32616.21
|  | Dibulatkan |  |  |  |  | 37700
PK.matv.01 |  |  | Pasang 1 meter cable antena coaxial RG11
No | Uraian |  |  | Satuan | Koefesien | Harga Satuan (Rp.) | Jumlah Harga (Rp.) | Persentase TKDN | Nilai TKDN | Total TKDN
A. |  | TENAGA
|  | Pekerja |  | Oh | 0.009 | 120000 | 1080 | 100% | 120000 | 1080
|  | Tukang Listrik |  | Oh | 0.009 | 140000 | 1260 | 100% | 140000 | 1260
|  | Kepala tukang |  | Oh | 0.008 | 150000 | 1200 | 100% | 150000 | 1200
|  | Mandor |  | Oh | 0.008 | 140000 | 1120 | 100% | 140000 | 1120
[6 empty] | Subtotal A | 4660
B. |  | BAHAN
|  | kabel coaxial RG11 |  | Unit | 1 | 8500 | 8500 | 100% | 8500 | 8500
|  | Alat bantu |  | Ls | 0.1 | 8500 | 850
[6 empty] | Subtotal B | 9350
C |  | Jumlah ( A+B) |  |  |  |  | 14010 |  |  | 13160
D |  | Overhead & Profit (15%) |  |  |  |  | 1401 |  |  | 1316
E |  | Harga Satuan Pekerjaan (C+D) |  |  |  |  | 15411 |  |  | 14476
|  | Dibulatkan |  |  |  |  | 15400
PK.matv.02 |  |  | Pasang 1 bh outlet TV
No | Uraian |  |  | Satuan | Koefesien | Harga Satuan (Rp.) | Jumlah Harga (Rp.) | Persentase TKDN | Nilai TKDN | Total TKDN
A. |  | TENAGA
|  | Pekerja |  | Oh | 0.04 | 120000 | 4800 | 100% | 120000 | 4800
|  | Tukang Listrik |  | Oh | 0.04 | 140000 | 5600 | 100% | 140000 | 5600
|  | Kepala tukang |  | Oh | 0.02 | 150000 | 3000 | 100% | 150000 | 3000
|  | Mandor |  | Oh | 0.02 | 140000 | 2800 | 100% | 140000 | 2800
[6 empty] | Subtotal A | 16200
B. |  | BAHAN
|  | outlet TV |  | Unit | 1 | 65000 | 65000 | 100% | 65000 | 65000
|  | Alat bantu |  | Ls | 0.1 | 65000 | 6500
[6 empty] | Subtotal B | 71500
C |  | Jumlah ( A+B) |  |  |  |  | 87700 |  |  | 81200
D |  | Overhead & Profit (15%) |  |  |  |  | 8770 |  |  | 8120
E |  | Harga Satuan Pekerjaan (C+D) |  |  |  |  | 96470 |  |  | 89320
|  | Dibulatkan |  |  |  |  | 96400
PK.matv.03 |  |  | Pasang 1 bh splitter TV 8 way
No | Uraian |  |  | Satuan | Koefesien | Harga Satuan (Rp.) | Jumlah Harga (Rp.) | Persentase TKDN | Nilai TKDN | Total TKDN
A. |  | TENAGA
|  | Pekerja |  | Oh | 0.09 | 120000 | 10800 | 100% | 120000 | 10800
|  | Tukang Listrik |  | Oh | 0.08 | 140000 | 11200 | 100% | 140000 | 11200
|  | Kepala tukang |  | Oh | 0.05 | 150000 | 7500 | 100% | 150000 | 7500
|  | Mandor |  | Oh | 0.05 | 140000 | 7000 | 100% | 140000 | 7000
[6 empty] | Subtotal A | 36500
B. |  | BAHAN
|  | booster splitter 8 way |  | Unit | 1 | 335000 | 335000 | 100% | 335000 | 335000
|  | Alat bantu |  | Ls | 0.1 | 335000 | 33500
[6 empty] | Subtotal B | 368500
C |  | Jumlah ( A+B) |  |  |  |  | 405000 |  |  | 371500
D |  | Overhead & Profit (15%) |  |  |  |  | 40500 |  |  | 37150
E |  | Harga Satuan Pekerjaan (C+D) |  |  |  |  | 445500 |  |  | 408650
|  | Dibulatkan |  |  |  |  | 445500
PK.matv.04 |  |  | Pasang 1 bh splitter TV 4 way
No | Uraian |  |  | Satuan | Koefesien | Harga Satuan (Rp.) | Jumlah Harga (Rp.) | Persentase TKDN | Nilai TKDN | Total TKDN
A. |  | TENAGA
|  | Pekerja |  | Oh | 0.09 | 120000 | 10800 | 100% | 120000 | 10800
|  | Tukang Listrik |  | Oh | 0.08 | 140000 | 11200 | 100% | 140000 | 11200
|  | Kepala tukang |  | Oh | 0.05 | 150000 | 7500 | 100% | 150000 | 7500
|  | Mandor |  | Oh | 0.05 | 140000 | 7000 | 100% | 140000 | 7000
[6 empty] | Subtotal A | 36500
B. |  | BAHAN
|  | booster splitter 4 way |  | Unit | 1 | 280000 | 280000 | 100% | 280000 | 280000
|  | Alat bantu |  | Ls | 0.1 | 280000 | 28000
[6 empty] | Subtotal B | 308000
C |  | Jumlah ( A+B) |  |  |  |  | 344500 |  |  | 316500
D |  | Overhead & Profit (15%) |  |  |  |  | 34450 |  |  | 31650
E |  | Harga Satuan Pekerjaan (C+D) |  |  |  |  | 378950 |  |  | 348150
|  | Dibulatkan |  |  |  |  | 378900