## Rekapitulasi
REKAPITULASI ANGGARAN BIAYA
Judul Pekerjaan |  |  | : | Rehabilitasi / Renovasi Ruang Sekretariat DPRD-SU
Lokasi Pekerjaan |  |  | : | Medan, Sumatera Utara
Tahun Anggaran |  |  | : | 2024
NO. | URAIAN PEKERJAAN |  |  |  | HARGA
I. | Pekerjaan Pendahuluan |  |  |  | 55700000
II. | Pekerjaan Façade dan Kanopi
| A | Pekerjaan Façade |  |  | 737483447.4668
| B | Pekerjaan Kanopi |  |  | 200954501.6226
III. | Pekerjaan Interior Lantai I
| A | Pekerjaan Ruang Resepsionis |  |  | 148809005.227
| B | Pekerjaan Ruang Kabag Umum |  |  | 121364660.8046
| C | Pekerjaan Ruang Meeting (Umum) |  |  | 85365344.3087
| D | Pekerjaan Pantry |  |  | 74814450.6477
| E | Pekerjaan Ruang Umum (Tata Usaha) |  |  | 195156202.9754
| F | Pekerjaan Ruang Umum (Rumah Tangga & Perlengkapan) |  |  | 168554826.2122
| G | Pekerjaan Koridor dan Toilet |  |  | 106062237.3062
IV. | Pekerjaan Interior Lantai II
| A | Pekerjaan Ruang Lobby dan Korridor |  |  | 274173236.4579
| B | Pekerjaan Ruang Kabag Keuangan |  |  | 112039719.3454
| C | Pekerjaan Ruang Meeting (Keuangan) |  |  | 91061464.7823
| D | Pekerjaan Pantry |  |  | 76541185.6568
| E | Pekerjaan Ruang Keuangan (Akuntansi) |  |  | 204108730.4506
| F | Pekerjaan Ruang VIP |  |  | 46510137.196
| G | Pekerjaan Ruang Keuangan (Verifikasi & Anggaran) |  |  | 212887004.665
| H | Pekerjaan Ruang Meeting (Fasilitasi) |  |  | 120031303.6909
| I | Pekerjaan Ruang Kabag Fasilitasi |  |  | 143297584.583
| J | Pekerjaan Ruang Fasilitasi (Pengawasan, Fasilitasi & Penganggaran) |  |  | 250190395.4924
| K | Pekerjaan Ruang Merokok |  |  | 30406403.9792
| L | Pekerjaan Toilet dan Janitor |  |  | 143593918.1007
V. | Pekerjaan Akhir |  |  |  | 4497842.6324
| Total pekerjaan |  |  |  | 3603603603.6036
| PPN 11 % |  |  |  | 396396396.3964
| Total keseluruhan |  |  |  | 4000000000
Terbilang : Empat Milyar Rupiah.
#REF!
Dibuat Oleh :
Konsultan Perencana
#REF!
#REF!
Wakil Direktur
4000000000
[6 empty] | 3603603603.6036 | 396396396.3964 | 4000000000
0
Medan, 5 Januari 2024
Sekretaris DPRD Provinsi Sumatera Utara
Selaku Penggun Anggaran
Dr. ZULKIFLI, AP, S.IP, MM
Pembina Utama Madya
NIP. 19730726 199311 1 001

## Rencana Anggaran Biaya
RENCANA ANGGARAN BIAYA
Judul Pekerjaan |  |  | : | Rehabilitasi / Renovasi Ruang Sekretariat DPRD-SU
Lokasi Pekerjaan |  |  | : | Medan, Sumatera Utara
Tahun Anggaran |  |  | : | 2024
| URAIAN PEKERJAAN | [6 empty] | HARGA SATUAN | JUMLAH TOTAL | NILAI TKDN | JUMLAH TKDN | PERSENTASE TKDN
No. |  |  |  |  | ANALISA | VOLUME
I. |  | Pekerjaan Pendahuluan
| 1 | Biaya Sistem Manajemen Keselamatan dan Kesehatan Kerja |  |  | Dihitung | 1 | ls | 7000000 | 7000000 | 7000000 | 7000000 | 100
| 2 | Pekerjaan Pembongkaran Aspal Eksisting |  |  | Dihitung | 1 | ls | 8000000 | 8000000 | 8000000 | 8000000 | 100
| 3 | Pekerjaan Pembongkaran Dinding Eksisting |  |  | Dihitung | 1 | ls | 10400000 | 10400000 | 10400000 | 10400000 | 100
| 4 | Pekerjaan Pembongkaran Keramik Eksisting |  |  | Dihitung | 1 | ls | 5600000 | 5600000 | 5600000 | 5600000 | 100
| 5 | Pekerjaan Pembongkaran Kusen dan Daun Pintu Eksisting |  |  | Dihitung | 1 | ls | 6500000 | 6500000 | 6500000 | 6500000 | 100
| 6 | Pekerjaan Pembongkaran Plafon Eksisting |  |  | Dihitung | 1 | ls | 6200000 | 6200000 | 6200000 | 6200000 | 100
| 7 | Pekerjaan Pembuangan Sampah dan Puing Bongkaran |  |  | Dihitung | 1 | ls | 12000000 | 12000000 | 12000000 | 12000000 | 100 | 55700000 | 55700000
[8 empty] | Sub Total I. | 55700000 |  | 55700000 | 100
II. |  | Pekerjaan Façade dan Kanopi
A |  | Pekerjaan Façade
A1 |  | Pekerjaan Aksesoris
| 1 | Pekerjaan Pemasangan Rangka Besi Hollow |  |  | A 4.2.1.1 | 2228.5467 | kg | 52137.25 | 116190294.6967 | 36583.3089 | 81527611.2162 | 70.1673
| 2 | Pekerjaan Pemasangan Ornamen Cutting |  |  | Supl. LCS | 204.8 | m2 | 1786496.63 | 365874509.824 | 1786496.63 | 365874509.824 | 100
| 3 | Pekerjaan Pemasangan Signage |  |  | Dihitung | 800 | cm | 45000 | 36000000 | 45000 | 36000000 | 100
A2 |  | Pekerjaan Pintu Jendela
| 1 | Pekerjaan Pemasangan Kusen Jendela Aluminium |  |  | A.4.2.1.11 ff | 507 | m' | 194695 | 98710365 | 194695 | 98710365 | 100
| 2 | Pekerjaan Pemasangan Daun Jendela Aluminium |  |  | A.4.2.1.13 | 99.84 | m2 | 897931.04 | 89649435.0336 | 897931.04 | 89649435.0336 | 100
| 3 | Pekerjaan Pemasangan Kaca Mati |  |  | A.4.6.2.17B | 19.5 | m2 | 307561.175 | 5997442.9125 | 184039.7014 | 3588774.1783 | 59.8384
| 4 | Pekerjaan Pemasangan Sandblast |  |  | Dihitung | 59.67 | m2 | 420000 | 25061400 | 420000 | 25061400 | 100 | 737483447.4668 | 700412095.252
B |  | Pekerjaan Kanopi
B1 |  | Pekerjaan Pondasi Telapak
| 1 | Pekerjaan Galian |  |  | A.2.3.1.1 | 4 | m3 | 107525 | 430100 | 107525 | 430100 | 100
| 2 | Pekerjaan Pemasangan Bekisting |  |  | A.4.1.1.20A | 5.6 | m2 | 260328.375 | 1457838.9 | 254601.1565 | 1425766.4764 | 97.8
| 3 | Pekerjaan Pembesian |  |  | A.4.1.1.17B | 155.3067 | kg | 29709.3875 | 4614065.9413 | 15696.0067 | 2437694.4844 | 52.8318
| 4 | Pekerjaan Pengecoran |  |  | A.4.1.1.10 | 1.4 | m3 | 1412631.843 | 1977684.5802 | 1264799.3809 | 1770719.1333 | 89.535
B2 |  | Pekerjaan Sloof
| 1 | Pekerjaan Pemasangan Bekisting |  |  | A.4.1.1.21A | 33.6 | m2 | 276347.1562 | 9285264.45 | 270619.9377 | 9092829.9084 | 97.9275
| 2 | Pekerjaan Pembesian |  |  | A.4.1.1.17B | 418.7136 | kg | 29709.3875 | 12439724.5939 | 15696.0067 | 6572131.4814 | 52.8318
| 3 | Pekerjaan Pengecoran |  |  | A.4.1.1.10 | 5.9472 | m3 | 1412631.843 | 8401204.0965 | 1264799.3809 | 7522014.8782 | 89.535
B3 |  | Pekerjaan Kolom
| 1 | Pekerjaan Pemasangan Bekisting |  |  | A.4.1.1.22A | 30.72 | m2 | 419219.4188 | 12878420.544 | 405164.8145 | 12446663.1014 | 96.6474
| 2 | Pekerjaan Pembesian |  |  | A.4.1.1.17B | 238.7627 | kg | 29709.3875 | 7093492.5845 | 15696.0067 | 3747620.4217 | 52.8318
| 3 | Pekerjaan Pengecoran |  |  | A.4.1.1.10 | 4.608 | m3 | 1412631.843 | 6509407.5324 | 1264799.3809 | 5828195.5473 | 89.535
B4 |  | Pekerjaan Balok
| 1 | Pekerjaan Pemasangan Bekisting |  |  | A.4.1.1.23A | 50.4 | m2 | 428830.6875 | 21613066.65 | 414776.0832 | 20904714.5958 | 96.7226
| 2 | Pekerjaan Pembesian |  |  | A.4.1.1.17B | 628.0704 | kg | 29709.3875 | 18659586.8909 | 15696.0067 | 9858197.2222 | 52.8318
| 3 | Pekerjaan Pengecoran |  |  | A.4.1.1.10 | 8.9208 | m3 | 1412631.843 | 12601806.1448 | 1264799.3809 | 11283022.3173 | 89.535
B5 |  | Pekerjaan Atap
| 1 | Pekerjaan Pemasangan Bekisting |  |  | A.4.1.1.24A | 20.4 | m2 | 496851.3187 | 10135766.9025 | 482796.7145 | 9849052.9758 | 97.1713
| 2 | Pekerjaan Pembesian |  |  | A.4.1.1.17B | 288.36 | kg | 29709.3875 | 8566998.9795 | 15696.0067 | 4526100.4992 | 52.8318
| 3 | Pekerjaan Pengecoran |  |  | A.4.1.1.10 | 5.832 | m3 | 1412631.843 | 8238468.9082 | 1264799.3809 | 7376309.9895 | 89.535
| 4 | Pekerjaan Pemasangan Polikarbonat |  |  | A.4.5.2.7 A | 30 | m2 | 320510.75 | 9615322.5 | 160255.375 | 4807661.25 | 50
B6 |  | Pekerjaan Mekanikal
| 1 | Pekerjaan Pemasangan Roofdrain |  |  | Pk.RF.01 | 4 | unit | 403654.1667 | 1614616.6667 | 228930.1667 | 915720.6667 | 56.7144
| 2 | Pekerjaan Instalasi Pipa Air Kotor |  |  | Pk.plamPVC.03 | 30 | m' | 139799 | 4193970 | 132663.08 | 3979892.4 | 94.8956
B7 |  | Pekerjaan Elektrikal
| 1 | Pekerjaan Pemasangan MCB |  |  | Dihitung | 1 | unit | 350000 | 350000 | 350000 | 350000 | 100
| 2 | Pekerjaan Instalasi Kabel NYM |  |  | PK.Elek.01 | 6 | titik | 298100 | 1788600 | 279433.55 | 1676601.3 | 93.7382
| 3 | Pekerjaan Pemasangan Lampu Downlight |  |  | PK.Elek.39 | 8 | unit | 167354 | 1338832 | 70141.5 | 561132 | 41.9121
B8 |  | Pekerjaan Plafon
| 1 | Pekerjaan Pemasangan Rangka Plafon |  |  | PLL.01 | 48.6 | m2 | 126787.5 | 6161872.5 | 88545.9463 | 4303332.9878 | 69.8381
| 2 | Pekerjaan Pemasangan Plafon Gypsum |  |  | A.4.5.1.7 | 48.6 | m2 | 61657.41 | 2996550.126 | 61657.41 | 2996550.126 | 100
| 3 | Pekerjaan Pengecatan Plafon |  |  | A.4.7.1.10 | 48.6 | m2 | 43230.484 | 2101001.5224 | 28115.7786 | 1366426.8409 | 65.0369
B9 |  | Pekerjaan Finishing Dinding
| 1 | Pekerjaan Pengecatan |  |  | A.4.7.1.10 | 93.864 | m2 | 43230.484 | 4057786.1502 | 28115.7786 | 2639059.4444 | 65.0369
| 2 | Pekerjaan Pelapisan Waterproof |  |  | A.4.7.1.10 K | 20.4 | m2 | 67593.24 | 1378902.096 | 67593.24 | 1378902.096 | 100
B10 |  | Pekerjaan Kanopi
| 1 | Pekerjaan Pemasangan Rangka Besi Hollow |  |  | A 4.2.1.1 | 274.2827 | kg | 52137.25 | 14300343.9627 | 36583.3089 | 10034167.5343 | 70.1673
| 2 | Pekerjaan Pemasangan Polikarbonat |  |  | A.4.5.2.7 A | 19.2 | m2 | 320510.75 | 6153806.4 | 160255.375 | 3076903.2 | 50 | 200954501.6226 | 153157482.8784
[8 empty] | Sub Total II. | 938437949.0894 |  | 853569578.1305 | 90.9564
III. |  | Pekerjaan Interior Lantai I
A |  | Pekerjaan Ruang Resepsionis
A1 |  | Pekerjaan Sloof
| 1 | Pekerjaan Galian |  |  | A.2.3.1.1 | 0.06 | m3 | 107525 | 6451.5 | 107525 | 6451.5 | 100
| 2 | Pekerjaan Pemasangan Bekisting |  |  | A.4.1.1.21A | 0.8 | m2 | 276347.1562 | 221077.725 | 270619.9377 | 216495.9502 | 97.9275
| 3 | Pekerjaan Pembesian |  |  | A.4.1.1.17B | 14.9333 | kg | 29709.3875 | 443660.1867 | 15696.0067 | 234393.7004 | 52.8318
| 4 | Pekerjaan Pengecoran |  |  | A.4.1.1.10 | 0.06 | m3 | 1412631.843 | 84757.9106 | 1264799.3809 | 75887.9629 | 89.535
A2 |  | Pekerjaan Kolom
| 1 | Pekerjaan Pemasangan Bekisting |  |  | A.4.1.1.22A | 3.84 | m2 | 419219.4188 | 1609802.568 | 405164.8145 | 1555832.8877 | 96.6474
| 2 | Pekerjaan Pembesian |  |  | A.4.1.1.17B | 71.7653 | kg | 29709.3875 | 2132104.0971 | 15696.0067 | 1126429.1546 | 52.8318
| 3 | Pekerjaan Pengecoran |  |  | A.4.1.1.10 | 0.144 | m3 | 1412631.843 | 203418.9854 | 1264799.3809 | 182131.1109 | 89.535
A3 |  | Pekerjaan Balok
| 1 | Pekerjaan Pemasangan Bekisting |  |  | A.4.1.1.23A | 0.8 | m2 | 428830.6875 | 343064.55 | 414776.0832 | 331820.8666 | 96.7226
| 2 | Pekerjaan Pembesian |  |  | A.4.1.1.17B | 14.9333 | kg | 29709.3875 | 443660.1867 | 15696.0067 | 234393.7004 | 52.8318
| 3 | Pekerjaan Pengecoran |  |  | A.4.1.1.10 | 0.06 | m3 | 1412631.843 | 84757.9106 | 1264799.3809 | 75887.9629 | 89.535
A4 |  | Pekerjaan Teras
| 1 | Pekerjaan Galian |  |  | A.2.3.1.1 | 1.12 | m3 | 107525 | 120428 | 107525 | 120428 | 100
| 2 | Pekerjaan Pemasangan Pondasi Rollag |  |  | A.4.4.1.9 | 8.4 | m2 | 163284.5613 | 1371590.3145 | 159168.161 | 1337012.5522 | 97.479
| 3 | Pekerjaan Pemasangan Bekisting |  |  | A.4.1.1.24A | 1.24 | m2 | 496851.3187 | 616095.6352 | 482796.7145 | 598667.926 | 97.1713
| 4 | Pekerjaan Pengecoran |  |  | A.4.1.1.10 | 0.84 | m3 | 1412631.843 | 1186610.7481 | 1264799.3809 | 1062431.48 | 89.535
A5 |  | Pekerjaan Dinding
| 1 | Pekerjaan Pemasangan Dinding 1/2 Bata |  |  | A.4.4.1.9 | 9.6 | m2 | 163284.5613 | 1567531.788 | 159168.161 | 1528014.3454 | 97.479
| 2 | Pekerjaan Plesteran |  |  | A.4.4.2.4 | 19.2 | m2 | 87277.41 | 1675726.272 | 85043.8154 | 1632841.256 | 97.4408
| 3 | Pekerjaan Acian |  |  | A.4.4.2.27 | 19.2 | m2 | 52737.5625 | 1012561.2 | 51574.232 | 990225.2542 | 97.7941
| 4 | Pekerjaan Pengecatan Dinding |  |  | A.4.7.1.10 | 19.2 | m2 | 43230.484 | 830025.2928 | 28115.7786 | 539822.9495 | 65.0369
| 5 | Pekerjaan Pemasangan Rangka Kayu |  |  | A.4.2.1.20 | 76.8 | m2 | 148763.14 | 11425009.152 | 148763.14 | 11425009.152 | 100
| 6 | Pekerjaan Pemasangan Multipleks |  |  | A.4.6.1.23 F | 76.8 | m2 | 205940.97 | 15816266.496 | 205940.97 | 15816266.496 | 100
| 7 | Pekerjaan Pemasangan HPL |  |  | A.4.6.1.23 J | 76.8 | m2 | 236285.44 | 18146721.792 | 236285.44 | 18146721.792 | 100
| 8 | Pekerjaan Pemasangan WPC |  |  | A.4.6.1.23 L | 12.8 | m2 | 711501.21 | 9107215.488 | 711501.21 | 9107215.488 | 100
| 9 | Pekerjaan Pemasangan Rangka Besi Hollow |  |  | A 4.2.1.1 | 123.9547 | kg | 52137.25 | 6462655.4447 | 36583.3089 | 4534671.8665 | 70.1673
| 10 | Pekerjaan Pemasangan Cutting CNC HDF Fin Cat Duco |  |  | A.4.6.1.23 H | 9.6 | m2 | 1786605.5 | 17151412.8 | 893302.75 | 8575706.4 | 50
| 11 | Pekerjaan Pemasangan Signage |  |  | Dihitung | 150 | cm | 45000 | 6750000 | 45000 | 6750000 | 100
A6 |  | Pekerjaan Plafon
| 1 | Pekerjaan Pemasangan Rangka Plafon |  |  | PLL.01 | 6 | m2 | 126787.5 | 760725 | 88545.9463 | 531275.6775 | 69.8381
| 2 | Pekerjaan Pemasangan Plafon Gypsum |  |  | A.4.5.1.7 | 6 | m2 | 61657.41 | 369944.46 | 61657.41 | 369944.46 | 100
| 3 | Pekerjaan Pemasangan Plafon PVC |  |  | A.4.5.1.7A | 10 | m2 | 278127.5 | 2781275 | 236658.2642 | 2366582.6425 | 85.0898
| 4 | Pekerjaan Pengecatan Plafon |  |  | A.4.7.1.10 | 6 | m2 | 43230.484 | 259382.904 | 28115.7786 | 168694.6717 | 65.0369
A7 |  | Pekerjaan Lantai
| 1 | Pekerjaan Pemasangan Granit Tensile |  |  | A.4.4.3.59 B | 6 | m2 | 576770.43 | 3460622.58 | 576770.43 | 3460622.58 | 100
A8 |  | Pekerjaan Elektrikal
| 1 | Pekerjaan Instalasi Kabel NYM |  |  | PK.Elek.01 | 13 | titik | 298100 | 3875300 | 279433.55 | 3632636.15 | 93.7382
| 2 | Pekerjaan Pemasangan Lampu LED Strips |  |  | PK Supl. 4 D | 7 | m' | 50646 | 354522 | 25323 | 177261 | 50
| 3 | Pekerjaan Pemasangan Lampu LED Mata Kucing |  |  | PK.Elek.36 | 4 | unit | 132704 | 530816 | 58822.5 | 235290 | 44.3261
| 4 | Pekerjaan Pemasangan Lampu LED Downlight (Inceil) |  |  | PK.Elek.39 | 4 | unit | 167354 | 669416 | 70141.5 | 280566 | 41.9121
| 5 | Pekerjaan Pemasangan Saklar Tunggal |  |  | PK.Elek.29 | 1 | unit | 53366.5 | 53366.5 | 37265.8 | 37265.8 | 69.8299
| 6 | Pekerjaan Pemasangan Saklar Ganda |  |  | PK.Elek.30 | 1 | unit | 55099 | 55099 | 38051.2 | 38051.2 | 69.0597
| 7 | Pekerjaan Pemasangan Stop Kontak Tunggal |  |  | PK.Elek.28 | 4 | unit | 60874 | 243496 | 42218 | 168872 | 69.3531
A9 |  | Pekerjaan Pintu Jendela
| 1 | Pekerjaan Pemasangan Pintu Rangka Aluminium |  |  | A.4.2.1.11 ff | 18.8 | m' | 194695 | 3660266 | 194695 | 3660266 | 100
| 2 | Pekerjaan Peamsangan Daun Pintu Tempered |  |  | Dihitung | 3.15 | m2 | 1650000 | 5197500 | 1650000 | 5197500 | 100
| 3 | Pekerjaan Pemasangan Motion Sensor Pintu + Rel dan Mesin |  |  | Dihitung | 1 | ls | 18000000 | 18000000 | 18000000 | 18000000 | 100
| 4 | Pekerjaan Pemasangan Kaca Mati |  |  | A.4.6.2.17B | 6.45 | m2 | 307561.175 | 1983769.5788 | 184039.7014 | 1187056.0744 | 59.8384
| 5 | Pekerjaan Pemasangan Stiker Sandblast |  |  | Dihitung | 2.4 | m2 | 420000 | 1008000 | 420000 | 1008000 | 100
A10 |  | Pekerjaan Meubeler
| 1 | Pekerjaan Roller Blind |  |  | A.4.2.1.14 | 6.45 | m2 | 1043860.18 | 6732898.161 | 1043860.18 | 6732898.161 | 100 | 148809005.227 | 133457542.1712
B |  | Pekerjaan Ruang Kabag Umum
B1 |  | Pekerjaan Dinding
| 1 | Pekerjaan Pemasangan Dinding 1/2 Bata |  |  | A.4.4.1.9 | 12.8 | m2 | 163284.5613 | 2090042.384 | 159168.161 | 2037352.4605 | 97.479
| 2 | Pekerjaan Plesteran |  |  | A.4.4.2.4 | 25.6 | m2 | 87277.41 | 2234301.696 | 85043.8154 | 2177121.6746 | 97.4408
| 3 | Pekerjaan Acian |  |  | A.4.4.2.27 | 25.6 | m2 | 52737.5625 | 1350081.6 | 51574.232 | 1320300.3389 | 97.7941
| 4 | Pekerjaan Pemasangan Rangka Kayu |  |  | A.4.2.1.20 | 38.4 | m2 | 148763.14 | 5712504.576 | 148763.14 | 5712504.576 | 100
| 5 | Pekerjaan Pemasangan Multipleks |  |  | A.4.6.1.23 F | 38.4 | m2 | 205940.97 | 7908133.248 | 205940.97 | 7908133.248 | 100
| 6 | Pekerjaan Pemasangan HPL |  |  | A.4.6.1.23 J | 38.4 | cm | 236285.44 | 9073360.896 | 236285.44 | 9073360.896 | 100
| 7 | Pekerjaan Pemasangan WPC |  |  | A.4.6.1.23 L | 17.92 | m2 | 711501.21 | 12750101.6832 | 711501.21 | 12750101.6832 | 100
| 8 | Pekerjaan Pemasangan Signage |  |  | Dihitung | 120 | cm | 45000 | 5400000 | 45000 | 5400000 | 100
B2 |  | Pekerjaan Plafon
| 1 | Pekerjaan Pemasangan Rangka Plafon |  |  | PLL.01 | 16.8 | m2 | 126787.5 | 2130030 | 88545.9463 | 1487571.897 | 69.8381
| 2 | Pekerjaan Pemasangan Plafon Gypsum |  |  | A.4.5.1.7 | 16.8 | m2 | 61657.41 | 1035844.488 | 61657.41 | 1035844.488 | 100
| 3 | Pekerjaan Pengecatan Plafon |  |  | A.4.7.1.10 | 16.8 | m2 | 43230.484 | 726272.1312 | 28115.7786 | 472345.0808 | 65.0369
B3 |  | Pekerjaan Lantai
| 1 | Pekerjaan Pemasangan Granit Tensile |  |  | A.4.4.3.59 B | 16.8 | m2 | 576770.43 | 9689743.224 | 576770.43 | 9689743.224 | 100
B4 |  | Pekerjaan Elektrikal
| 1 | Pekerjaan Instalasi Kabel NYM |  |  | PK.Elek.01 | 17 | titik | 298100 | 5067700 | 279433.55 | 4750370.35 | 93.7382
| 2 | Pekerjaan Pemasangan Lampu LED Strips |  |  | PK Supl. 4 D | 12 | m' | 50646 | 607752 | 50646 | 607752 | 100
| 3 | Pekerjaan Pemasangan Lampu LED Mata Kucing |  |  | PK.Elek.36 | 8 | unit | 132704 | 1061632 | 58822.5 | 470580 | 44.3261
| 4 | Pekerjaan Pemasangan Lampu LED Downlight (Inceil) |  |  | PK.Elek.39 | 4 | unit | 167354 | 669416 | 70141.5 | 280566 | 41.9121
| 5 | Pekerjaan Pemasangan Saklar Tunggal |  |  | PK.Elek.29 | 1 | unit | 53366.5 | 53366.5 | 37265.8 | 37265.8 | 69.8299
| 6 | Pekerjaan Pemasangan Saklar Ganda |  |  | PK.Elek.30 | 2 | unit | 55099 | 110198 | 38051.2 | 76102.4 | 69.0597
| 7 | Pekerjaan Pemasangan Stop Kontak Tunggal |  |  | PK.Elek.28 | 4 | unit | 60874 | 243496 | 42218 | 168872 | 69.3531
B5 |  | Pekerjaan Pintu Jendela
| 1 | Pekerjaan Pintu Multipleks Fin HPL |  |  | Dihitung | 1 | unit | 2688000 | 2688000 | 2688000 | 2688000 | 100
| 2 | Pekerjaan Pintu Multipleks Fin WPC |  |  | Dihitung | 1 | unit | 2688000 | 2688000 | 2688000 | 2688000 | 100
B6 |  | Pekerjaan Meubeler
| 1 | Pekerjaan Roller Blind |  |  | A.4.2.1.14 | 5.4 | m2 | 1043860.18 | 5636844.972 | 1043860.18 | 5636844.972 | 100
B7 |  | Pekerjaan Toilet
| 1 | Pekerjaan Instalasi Pipa Air Bersih |  |  | Pk.plamPVC.01 | 20 | m' | 72264.5 | 1445290 | 69504.38 | 1390087.6 | 96.1805
| 2 | Pekerjaan Instalasi Pipa Air Kotor Cair |  |  | Pk.plamPVC.03 | 20 | m' | 139799 | 2795980 | 132663.08 | 2653261.6 | 94.8956
| 3 | Pekerjaan Instalasi Pipa Air Kotor Padat |  |  | Pk.plamPVC.04 | 20 | m' | 218955 | 4379100 | 207241.32 | 4144826.4 | 94.6502
| 4 | Pekerjaan Pemasangan Urinoir |  |  | A.5.1.1.4 | 1 | unit | 3487061.05 | 3487061.05 | 3487061.05 | 3487061.05 | 100
| 5 | Pekerjaan Pemasangan Kloset Duduk |  |  | A.5.1.1 | 1 | unit | 6607459.6847 | 6607459.6847 | 780275 | 780275 | 11.809
| 6 | Pekerjaan Pemasangan Jetshower |  |  | A.5.1.1.19A | 1 | unit | 821588.75 | 821588.75 | 74088.75 | 74088.75 | 9.0177
| 7 | Pekerjaan Pemasangan Floordrain |  |  | A.5.1.1.14 | 11 | unit | 339681.25 | 3736493.75 | 125834.2075 | 1384176.2825 | 37.0448
| 8 | Pekerjaan Pemasangan Wastafel Wall Hung |  |  | A.5.1.3 | 1 | unit | 4865052.2875 | 4865052.2875 | 446904.6004 | 446904.6004 | 9.186
| 9 | Pekerjaan Pemasangan Faucet |  |  | A.5.1.1.19 | 1 | unit | 315531.25 | 315531.25 | 153957.929 | 153957.929 | 48.7932
| 10 | Pekerjaan Pemasangan Exhaust |  |  | Dihitung | 1 | unit | 950000 | 950000 | 950000 | 950000 | 100
| 11 | Pekerjaan Pemasangan Granit Dinding |  |  | A.4.4.3.36 J | 23.4 | m2 | 429811.59 | 10057591.206 | 429811.59 | 10057591.206 | 100
| 12 | Pekerjaan Pemasangan Granit lantai |  |  | A.4.4.3.36 J | 4.5 | m2 | 429811.59 | 1934152.155 | 429811.59 | 1934152.155 | 100
| 13 | Pekerjaan Pemasangan Rangka Plafon |  |  | PLL.01 | 4.5 | m2 | 126787.5 | 570543.75 | 88545.9463 | 398456.7581 | 69.8381
| 14 | Pekerjaan Pemasangan Plafon Gypsum |  |  | A.4.5.1.7 | 4.5 | m2 | 61657.41 | 277458.345 | 61657.41 | 277458.345 | 100
| 15 | Pekerjaan Pengecatan Plafon |  |  | A.4.7.1.10 | 4.5 | m2 | 43230.484 | 194537.178 | 28115.7786 | 126521.0038 | 65.0369 | 121364660.8046 | 104727551.7688
C |  | Pekerjaan Ruang Meeting (Umum)
C1 |  | Pekerjaan Dinding
| 1 | Pekerjaan Pemasangan Rangka Kayu |  |  | A.4.2.1.20 | 38.4 | m2 | 148763.14 | 5712504.576 | 148763.14 | 5712504.576 | 100
| 2 | Pekerjaan Pemasangan Multipleks |  |  | A.4.6.1.23 F | 38.4 | m2 | 205940.97 | 7908133.248 | 205940.97 | 7908133.248 | 100
| 3 | Pekerjaan Pemasangan HPL |  |  | A.4.6.1.23 J | 38.4 | m2 | 236285.44 | 9073360.896 | 236285.44 | 9073360.896 | 100
| 4 | Pekerjaan Pemasangan WPC |  |  | A.4.6.1.23 L | 5.44 | m2 | 711501.21 | 3870566.5824 | 711501.21 | 3870566.5824 | 100
| 5 | Pekerjaan Pemasangan Signage |  |  | Dihitung | 120 | cm | 45000 | 5400000 | 45000 | 5400000 | 100
C2 |  | Pekerjaan Plafon
| 1 | Pekerjaan Pemasangan Rangka Plafon |  |  | PLL.01 | 25.6 | m2 | 126787.5 | 3245760 | 88545.9463 | 2266776.224 | 69.8381
| 2 | Pekerjaan Pemasangan Plafon Gypsum |  |  | A.4.5.1.7 | 49.6 | m2 | 61657.41 | 3058207.536 | 61657.41 | 3058207.536 | 100
| 3 | Pekerjaan Pengecatan Plafon Gypsum Warna Hitam |  |  | A.4.7.1.10 | 25.6 | m2 | 43230.484 | 1106700.3904 | 28115.7786 | 719763.9327 | 65.0369
| 4 | Pekerjaan Pengecatan Plafon Gypsum Warna Putih |  |  | A.4.7.1.10 | 24 | m2 | 43230.484 | 1037531.616 | 28115.7786 | 674778.6869 | 65.0369
C3 |  | Pekerjaan Lantai
| 1 | Pekerjaan Pemasangan Granit Tensile |  |  | A.4.4.3.59 B | 25.6 | m2 | 576770.43 | 14765323.008 | 576770.43 | 14765323.008 | 100
C4 |  | Pekerjaan Elektrikal
| 1 | Pekerjaan Instalasi Kabel NYM |  |  | PK.Elek.01 | 18 | titik | 298100 | 5365800 | 279433.55 | 5029803.9 | 93.7382
| 2 | Pekerjaan Pemasangan Lampu LED Strips |  |  | PK Supl. 4 D | 12.8 | m' | 50646 | 648268.8 | 50646 | 648268.8 | 100
| 3 | Pekerjaan Pemasangan Lampu LED Mata Kucing |  |  | PK.Elek.36 | 4 | unit | 132704 | 530816 | 58822.5 | 235290 | 44.3261
| 4 | Pekerjaan Pemasangan Lampu LED Magnetic Track Light |  |  | Dihitung | 6 | unit | 600000 | 3600000 | 600000 | 3600000 | 100
| 5 | Pekerjaan Pemasangan Lampu LED Hanging Track Light |  |  | Dihitung | 1 | unit | 4200000 | 4200000 | 4200000 | 4200000 | 100
| 6 | Pekerjaan Pemasangan Saklar Tunggal |  |  | PK.Elek.29 | 1 | unit | 53366.5 | 53366.5 | 37265.8 | 37265.8 | 69.8299
| 7 | Pekerjaan Pemasangan Saklar Ganda |  |  | PK.Elek.30 | 2 | unit | 55099 | 110198 | 38051.2 | 76102.4 | 69.0597
| 8 | Pekerjaan Pemasangan Stop Kontak Tunggal |  |  | PK.Elek.28 | 6 | unit | 60874 | 365244 | 42218 | 253308 | 69.3531
C5 |  | Pekerjaan Pintu Jendela
| 1 | Pekerjaan Pemasangan Dinding Partisi Rangka Aluminium |  |  | A.4.2.1.11 ff | 16.5 | m' | 194695 | 3212467.5 | 194695 | 3212467.5 | 100
| 2 | Pekerjaan Pemasangan Pintu Aluminium |  |  | A.4.2.1.13 | 3.072 | m2 | 897931.04 | 2758444.1549 | 897931.04 | 2758444.1549 | 100
| 3 | Pekerjaan Pemasangan Kaca Mati |  |  | A.4.6.2.17B | 8.28 | m2 | 307561.175 | 2546606.529 | 184039.7014 | 1523848.728 | 59.8384
| 4 | Pekerjaan Pemasangan Stiker Sandblast |  |  | Dihitung | 2.76 | m2 | 420000 | 1159200 | 420000 | 1159200 | 100
C6 |  | Pekerjaan Meubeler
| 1 | Pekerjaan Roller Blind |  |  | A.4.2.1.14 | 5.4 | m2 | 1043860.18 | 5636844.972 | 1043860.18 | 5636844.972 | 100 | 85365344.3087 | 81820258.9448
D |  | Pekerjaan Pantry
D1 |  | Pekerjaan Dinding
| 1 | Pekerjaan Pemasangan Rangka Kayu |  |  | A.4.2.1.20 | 57.6 | m2 | 148763.14 | 8568756.864 | 148763.14 | 8568756.864 | 100
| 2 | Pekerjaan Pemasangan Multipleks |  |  | A.4.6.1.23 F | 57.6 | m2 | 205940.97 | 11862199.872 | 205940.97 | 11862199.872 | 100
| 3 | Pekerjaan Pemasangan HPL |  |  | A.4.6.1.23 J | 57.6 | m2 | 236285.44 | 13610041.344 | 236285.44 | 13610041.344 | 100
D2 |  | Pekerjaan Plafon
| 1 | Pekerjaan Pemasangan Rangka Plafon |  |  | PLL.01 | 18.2 | m2 | 126787.5 | 2307532.5 | 88545.9463 | 1611536.2218 | 69.8381
| 2 | Pekerjaan Pemasangan Plafon Multipleks Fin HPL |  |  | A.4.6.1.23 J | 29.05 | m2 | 236285.44 | 6864092.032 | 236285.44 | 6864092.032 | 100
D3 |  | Pekerjaan Lantai
| 1 | Pekerjaan Pemasangan Vinyl |  |  | A.4.4.3.59 A | 14 | m2 | 492245.43 | 6891436.02 | 492245.43 | 6891436.02 | 100
D4 |  | Pekerjaan Meja Beton
| 1 | Pekerjaan Pemasangan Bekisting |  |  | A.4.4.1.9 | 1.872 | m2 | 163284.5613 | 305668.6987 | 159168.161 | 297962.7973 | 97.479
| 2 | Pekerjaan Pembesian |  |  | A.4.1.1.17B | 18.512 | kg | 29709.3875 | 549980.1814 | 15696.0067 | 290564.4765 | 52.8318
| 3 | Pekerjaan Pengecoran |  |  | A.4.1.1.10 | 0.1872 | m3 | 1412631.843 | 264444.681 | 1264799.3809 | 236770.4441 | 89.535
| 4 | Pekerjaan Pemasangan Granit Meja |  |  | A.4.4.3.36 J | 1.872 | m2 | 429811.59 | 804607.2965 | 429811.59 | 804607.2965 | 100
| 5 | Pekerjaan Pemasangan Granit Backsplash |  |  | A.4.4.3.36 J | 2.6 | m2 | 429811.59 | 1117510.134 | 429811.59 | 1117510.134 | 100
D5 |  | Pekerjaan Elektrikal
| 1 | Pekerjaan Instalasi Kabel NYM |  |  | PK.Elek.01 | 7 | titik | 298100 | 2086700 | 279433.55 | 1956034.85 | 93.7382
| 2 | Pekerjaan Pemasangan Lampu LED Strips |  |  | PK Supl. 4 D | 34.2222 | m' | 50646 | 1733218.6667 | 50646 | 1733218.6667 | 100
| 3 | Pekerjaan Pemasangan Lampu LED Mata Kucing |  |  | PK.Elek.36 | 3 | unit | 132704 | 398112 | 58822.5 | 176467.5 | 44.3261
| 4 | Pekerjaan Pemasangan Saklar Tunggal |  |  | PK.Elek.29 | 1 | unit | 53366.5 | 53366.5 | 37265.8 | 37265.8 | 69.8299
| 5 | Pekerjaan Pemasangan Saklar Ganda |  |  | PK.Elek.30 | 1 | unit | 55099 | 55099 | 38051.2 | 38051.2 | 69.0597
| 6 | Pekerjaan Pemasangan Stop Kontak Tunggal |  |  | PK.Elek.28 | 2 | unit | 60874 | 121748 | 42218 | 84436 | 69.3531
D6 |  | Pekerjaan Mekanikal
| 1 | Pekerjaan Instalasi Pipa Air Bersih |  |  | Pk.plamPVC.01 | 30 | m' | 72264.5 | 2167935 | 69504.38 | 2085131.4 | 96.1805
| 2 | Pekerjaan Instalasi Pipa Air Kotor Cair |  |  | Pk.plamPVC.03 | 30 | m' | 139799 | 4193970 | 132663.08 | 3979892.4 | 94.8956
| 3 | Pekerjaan Pemasangan Sink |  |  | A.5.1.3A | 1 | unit | 2519052.2875 | 2519052.2875 | 446904.6004 | 446904.6004 | 17.741
| 4 | Pekerjaan Pemasangan Faucet |  |  | A.5.1.1.19 | 1 | unit | 315531.25 | 315531.25 | 153957.929 | 153957.929 | 48.7932
D7 |  | Pekerjaan Pintu Jendela
| 1 | Pekerjaan Pemasangan Pintu Geser Aluminium |  |  | A.4.2.1.13 | 8 | m2 | 897931.04 | 7183448.32 | 897931.04 | 7183448.32 | 100
| 2 | Pekerjaan Pemasangan Stiker Sandblast |  |  | Dihitung | 2 | m2 | 420000 | 840000 | 420000 | 840000 | 100 | 74814450.6477 | 70870286.1682
E |  | Pekerjaan Ruang Umum (Tata Usaha)
E1 |  | Pekerjaan Dinding
| 1 | Pekerjaan Pemasangan Rangka Kayu |  |  | A.4.2.1.20 | 35.2 | m2 | 148763.14 | 5236462.528 | 148763.14 | 5236462.528 | 100
| 2 | Pekerjaan Pemasangan Multipleks |  |  | A.4.6.1.23 F | 35.2 | m2 | 205940.97 | 7249122.144 | 205940.97 | 7249122.144 | 100
| 3 | Pekerjaan Pemasangan HPL |  |  | A.4.6.1.23 J | 35.2 | m2 | 236285.44 | 8317247.488 | 236285.44 | 8317247.488 | 100
| 4 | Pekerjaan Pemasangan WPC |  |  | A.4.6.1.23 L | 25.6 | m2 | 711501.21 | 18214430.976 | 711501.21 | 18214430.976 | 100
| 5 | Pekerjaan Pemasangan Signage |  |  | Dihitung | 120 | cm | 45000 | 5400000 | 45000 | 5400000 | 100
E2 |  | Pekerjaan Plafon
| 1 | Pekerjaan Pemasangan Rangka Plafon |  |  | PLL.01 | 45.5 | m2 | 126787.5 | 5768831.25 | 88545.9463 | 4028840.5544 | 69.8381
| 2 | Pekerjaan Pemasangan Plafon Gypsum |  |  | A.4.5.1.7 | 73.5 | m2 | 61657.41 | 4531819.635 | 61657.41 | 4531819.635 | 100
| 3 | Pekerjaan Pengecatan Plafon Gypsum Warna Hitam |  |  | A.4.7.1.10 | 45.5 | m2 | 43230.484 | 1966987.022 | 28115.7786 | 1279267.9272 | 65.0369
| 4 | Pekerjaan Pengecatan Plafon Gypsum Warna Putih |  |  | A.4.7.1.10 | 28 | m2 | 43230.484 | 1210453.552 | 28115.7786 | 787241.8014 | 65.0369
E3 |  | Pekerjaan Lantai
| 1 | Pekerjaan Pemasangan Granit Tensile |  |  | A.4.4.3.59 B | 45.5 | m2 | 576770.43 | 26243054.565 | 576770.43 | 26243054.565 | 100
E4 |  | Pekerjaan Elektrikal
| 1 | Pekerjaan Instalasi Kabel NYM |  |  | PK.Elek.01 | 17 | titik | 298100 | 5067700 | 279433.55 | 4750370.35 | 93.7382
| 2 | Pekerjaan Pemasangan Lampu LED Strips |  |  | PK Supl. 4 D | 14 | m' | 50646 | 709044 | 50646 | 709044 | 100
| 3 | Pekerjaan Pemasangan Lampu LED Mata Kucing |  |  | PK.Elek.36 | 4 | unit | 132704 | 530816 | 58822.5 | 235290 | 44.3261
| 4 | Pekerjaan Pemasangan Lampu LED Magnetic Track Light |  |  | Dihitung | 10 | unit | 600000 | 6000000 | 600000 | 6000000 | 100
| 5 | Pekerjaan Pemasangan Lampu LED Hanging Track Light |  |  | Dihitung | 4 | unit | 4200000 | 16800000 | 4200000 | 16800000 | 100
| 6 | Pekerjaan Pemasangan Saklar Tunggal |  |  | PK.Elek.29 | 2 | unit | 53366.5 | 106733 | 37265.8 | 74531.6 | 69.8299
| 7 | Pekerjaan Pemasangan Saklar Ganda |  |  | PK.Elek.30 | 2 | unit | 55099 | 110198 | 38051.2 | 76102.4 | 69.0597
| 8 | Pekerjaan Pemasangan Stop Kontak Tunggal |  |  | PK.Elek.28 | 16 | unit | 60874 | 973984 | 42218 | 675488 | 69.3531
E5 |  | Pekerjaan Pintu Jendela
| 1 | Pekerjaan Pemasangan Pintu Multipleks Fin HPL |  |  | Dihitung | 2 | unit | 2688000 | 5376000 | 2688000 | 5376000 | 100
E6 |  | Pekerjaan Meubeler
| 1 | Pekerjaan Roller Blind |  |  | A.4.2.1.14 | 18.25 | m2 | 1043860.18 | 19050448.285 | 1043860.18 | 19050448.285 | 100
E7 |  | Pekerjaan Toilet
| 1 | Pekerjaan Instalasi Pipa Air Bersih |  |  | Pk.plamPVC.01 | 20 | m' | 72264.5 | 1445290 | 69504.38 | 1390087.6 | 96.1805
| 2 | Pekerjaan Instalasi Pipa Air Kotor Cair |  |  | Pk.plamPVC.03 | 20 | m' | 139799 | 2795980 | 132663.08 | 2653261.6 | 94.8956
| 3 | Pekerjaan Instalasi Pipa Air Kotor Padat |  |  | Pk.plamPVC.04 | 20 | m' | 218955 | 4379100 | 207241.32 | 4144826.4 | 94.6502
| 4 | Pekerjaan Pemasangan Urinoir |  |  | A.5.1.1.4 | 1 | unit | 3487061.05 | 3487061.05 | 3487061.05 | 3487061.05 | 100
| 5 | Pekerjaan Pemasangan Kloset Duduk |  |  | A.5.1.1 | 2 | unit | 6607459.6847 | 13214919.3694 | 780275 | 1560550 | 11.809
| 6 | Pekerjaan Pemasangan Jetshower |  |  | A.5.1.1.19A | 2 | unit | 821588.75 | 1643177.5 | 74088.75 | 148177.5 | 9.0177
| 7 | Pekerjaan Pemasangan Floordrain |  |  | A.5.1.1.14 | 2 | unit | 339681.25 | 679362.5 | 125834.2075 | 251668.415 | 37.0448
| 8 | Pekerjaan Pemasangan Wastafel Wall Hung |  |  | A.5.1.3 | 2 | unit | 4865052.2875 | 9730104.575 | 446904.6004 | 893809.2008 | 9.186
| 9 | Pekerjaan Pemasangan Faucet |  |  | A.5.1.1.19 | 2 | unit | 315531.25 | 631062.5 | 153957.929 | 307915.858 | 48.7932
| 10 | Pekerjaan Pemasangan Exhaust |  |  | Dihitung | 2 | unit | 950000 | 1900000 | 950000 | 1900000 | 100
| 11 | Pekerjaan Pemasangan Granit Dinding |  |  | A.4.4.3.36 J | 31.2 | m2 | 429811.59 | 13410121.608 | 429811.59 | 13410121.608 | 100
| 12 | Pekerjaan Pemasangan Granit lantai |  |  | A.4.4.3.36 J | 4.5 | m2 | 429811.59 | 1934152.155 | 429811.59 | 1934152.155 | 100
| 13 | Pekerjaan Pemasangan Rangka Plafon |  |  | PLL.01 | 4.5 | m2 | 126787.5 | 570543.75 | 88545.9463 | 398456.7581 | 69.8381
| 14 | Pekerjaan Pemasangan Plafon Gypsum |  |  | A.4.5.1.7 | 4.5 | m2 | 61657.41 | 277458.345 | 61657.41 | 277458.345 | 100
| 15 | Pekerjaan Pengecatan Plafon |  |  | A.4.7.1.10 | 4.5 | m2 | 43230.484 | 194537.178 | 28115.7786 | 126521.0038 | 65.0369 | 195156202.9754 | 167918829.7477
F |  | Pekerjaan Ruang Umum (Rumah Tangga & Perlengkapan)
F1 |  | Pekerjaan Dinding
| 1 | Pekerjaan Pemasangan Rangka Kayu |  |  | A.4.2.1.20 | 64 | m2 | 148763.14 | 9520840.96 | 148763.14 | 9520840.96 | 100
| 2 | Pekerjaan Pemasangan Multipleks |  |  | A.4.6.1.23 F | 64 | m2 | 205940.97 | 13180222.08 | 205940.97 | 13180222.08 | 100
| 3 | Pekerjaan Pemasangan HPL |  |  | A.4.6.1.23 J | 64 | m2 | 236285.44 | 15122268.16 | 236285.44 | 15122268.16 | 100
| 4 | Pekerjaan Pemasangan WPC |  |  | A.4.6.1.23 L | 17.12 | m2 | 711501.21 | 12180900.7152 | 711501.21 | 12180900.7152 | 100
| 5 | Pekerjaan Pemasangan Signage |  |  | Dihitung | 144 | cm | 45000 | 6480000 | 45000 | 6480000 | 100
F2 |  | Pekerjaan Plafon
| 1 | Pekerjaan Pemasangan Rangka Plafon |  |  | PLL.01 | 52 | m2 | 126787.5 | 6592950 | 88545.9463 | 4604389.205 | 69.8381
| 2 | Pekerjaan Pemasangan Plafon Gypsum |  |  | A.4.5.1.7 | 84 | m2 | 61657.41 | 5179222.44 | 61657.41 | 5179222.44 | 100
| 3 | Pekerjaan Pengecatan Plafon Gypsum Warna Hitam |  |  | A.4.7.1.10 | 52 | m2 | 43230.484 | 2247985.168 | 28115.7786 | 1462020.4883 | 65.0369
| 4 | Pekerjaan Pengecatan Plafon Gypsum Warna Putih |  |  | A.4.7.1.10 | 32 | m2 | 43230.484 | 1383375.488 | 28115.7786 | 899704.9158 | 65.0369
F3 |  | Pekerjaan Lantai
| 1 | Pekerjaan Pemasangan Granit Tensile |  |  | A.4.4.3.59 B | 52 | m2 | 576770.43 | 29992062.36 | 576770.43 | 29992062.36 | 100
F4 |  | Pekerjaan Elektrikal | [7 empty] | `
| 1 | Pekerjaan Instalasi Kabel NYM |  |  | PK.Elek.01 | 31 | titik | 298100 | 9241100 | 279433.55 | 8662440.05 | 93.7382
| 2 | Pekerjaan Pemasangan Lampu LED Strips |  |  | PK Supl. 4 D | 16 | m' | 50646 | 810336 | 50646 | 810336 | 100
| 3 | Pekerjaan Pemasangan Lampu LED Mata Kucing |  |  | PK.Elek.36 | 4 | unit | 132704 | 530816 | 58822.5 | 235290 | 44.3261
| 4 | Pekerjaan Pemasangan Lampu LED Magnetic Track Light |  |  | Dihitung | 10 | unit | 600000 | 6000000 | 600000 | 6000000 | 100
| 5 | Pekerjaan Pemasangan Lampu LED Hanging Track Light |  |  | Dihitung | 4 | unit | 4200000 | 16800000 | 4200000 | 16800000 | 100
| 6 | Pekerjaan Pemasangan Saklar Tunggal |  |  | PK.Elek.29 | 2 | unit | 53366.5 | 106733 | 37265.8 | 74531.6 | 69.8299
| 7 | Pekerjaan Pemasangan Saklar Ganda |  |  | PK.Elek.30 | 2 | unit | 55099 | 110198 | 38051.2 | 76102.4 | 69.0597
| 8 | Pekerjaan Pemasangan Stop Kontak Tunggal |  |  | PK.Elek.28 | 16 | unit | 60874 | 973984 | 42218 | 675488 | 69.3531
F5 |  | Pekerjaan Pintu Jendela
| 1 | Pekerjaan Pemasangan Kusen Pintu Rangka Aluminium |  |  | A.4.2.1.11 ff | 23.49 | m' | 194695 | 4573385.55 | 194695 | 4573385.55 | 100
| 2 | Pekerjaan Pemasangan Pintu Rangka Aluminium |  |  | A.4.2.1.13 | 2.112 | m2 | 897931.04 | 1896430.3565 | 897931.04 | 1896430.3565 | 100
| 3 | Pekerjaan Pemasangan kaca Mati |  |  | A.4.6.2.17B | 15.123 | m2 | 307561.175 | 4651247.6495 | 184039.7014 | 2783232.405 | 59.8384
| 4 | Pekerjaan Pemasangan Stiker Sandblast |  |  | Dihitung | 4.596 | m2 | 420000 | 1930320 | 420000 | 1930320 | 100
F6 |  | Pekerjaan Meubeler
| 1 | Pekerjaan Roller Blind |  |  | A.4.2.1.14 | 18.25 | m2 | 1043860.18 | 19050448.285 | 1043860.18 | 19050448.285 | 100 | 168554826.2122 | 162189635.9708
G |  | Pekerjaan Koridor dan Toilet
G1 |  | Pekerjaan Dinding
| 1 | Pekerjaan Pemasangan Dinding 1/2 Bata |  |  | A.4.4.1.9 | 19.2 | m2 | 163284.5613 | 3135063.576 | 159168.161 | 3056028.6907 | 97.479
| 2 | Pekerjaan Plesteran |  |  | A.4.4.2.4 | 19.2 | m2 | 87277.41 | 1675726.272 | 85043.8154 | 1632841.256 | 97.4408
| 3 | Pekerjaan Acian |  |  | A.4.4.2.27 | 19.2 | m2 | 52737.5625 | 1012561.2 | 51574.232 | 990225.2542 | 97.7941
| 4 | Pekerjaan Pemasangan Rangka Kayu |  |  | A.4.2.1.20 | 12.8 | m2 | 148763.14 | 1904168.192 | 148763.14 | 1904168.192 | 100
| 5 | Pekerjaan Pemasangan Multipleks |  |  | A.4.6.1.23 F | 12.8 | m2 | 205940.97 | 2636044.416 | 205940.97 | 2636044.416 | 100
| 6 | Pekerjaan Pemasangan HPL |  |  | A.4.6.1.23 J | 12.8 | m2 | 236285.44 | 3024453.632 | 236285.44 | 3024453.632 | 100
| 7 | Pekerjaan Pemasangan WPC |  |  | A.4.6.1.23 L | 12.8 | m2 | 711501.21 | 9107215.488 | 711501.21 | 9107215.488 | 100
| 8 | Pekerjaan Pengecatan Dinding |  |  | A.4.7.1.10 | 6 | m2 | 43230.484 | 259382.904 | 28115.7786 | 168694.6717 | 65.0369
| 9 | Pekerjaan Pemasangan Signage |  |  | Dihitung | 200 | cm | 45000 | 9000000 | 45000 | 9000000 | 100
G2 |  | Pekerjaan Plafon
| 1 | Pekerjaan Pemasangan Rangka Plafon |  |  | PLL.01 | 30 | m2 | 126787.5 | 3803625 | 88545.9463 | 2656378.3875 | 69.8381
| 2 | Pekerjaan Pemasangan Plafon Gypsum |  |  | A.4.5.1.7 | 30 | m2 | 61657.41 | 1849722.3 | 61657.41 | 1849722.3 | 100
| 3 | Pekerjaan Pengecatan Plafon Gypsum Warna Putih |  |  | A.4.7.1.10 | 30 | m2 | 43230.484 | 1296914.52 | 28115.7786 | 843473.3586 | 65.0369
G3 |  | Pekerjaan Lantai
| 1 | Pekerjaan Pemasangan Granit Tensile |  |  | A.4.4.3.59 B | 30 | m2 | 576770.43 | 17303112.9 | 576770.43 | 17303112.9 | 100
G4 |  | Pekerjaan Elektrikal
| 1 | Pekerjaan Instalasi Kabel NYM |  |  | PK.Elek.01 | 17 | titik | 298100 | 5067700 | 279433.55 | 4750370.35 | 93.7382
| 2 | Pekerjaan Pemasangan Lampu LED Strips |  |  | PK Supl. 4 D | 12 | m' | 50646 | 607752 | 50646 | 607752 | 100
| 3 | Pekerjaan Pemasangan Lampu LED Mata Kucing |  |  | PK.Elek.36 | 4 | unit | 132704 | 530816 | 58822.5 | 235290 | 44.3261
| 4 | Pekerjaan Pemasangan Lampu LED Downlight (Inceil) |  |  | PK.Elek.39 | 10 | unit | 167354 | 1673540 | 70141.5 | 701415 | 41.9121
| 5 | Pekerjaan Pemasangan Saklar Tunggal |  |  | PK.Elek.29 | 4 | unit | 53366.5 | 213466 | 37265.8 | 149063.2 | 69.8299
| 6 | Pekerjaan Pemasangan Saklar Ganda |  |  | PK.Elek.30 | 2 | unit | 55099 | 110198 | 38051.2 | 76102.4 | 69.0597
| 7 | Pekerjaan Pemasangan Stop Kontak Tunggal |  |  | PK.Elek.28 | 2 | unit | 60874 | 121748 | 42218 | 84436 | 69.3531
G5 |  | Pekerjaan Pintu Jendela
| 1 | Pekerjaan Pemasangan Pintu Multipleks Fin HPL |  |  | Dihitung | 1 | unit | 2688000 | 2688000 | 2688000 | 2688000 | 100
G6 |  | Pekerjaan Toilet
| 1 | Pekerjaan Instalasi Pipa Air Bersih |  |  | Pk.plamPVC.01 | 20 | m' | 72264.5 | 1445290 | 69504.38 | 1390087.6 | 96.1805
| 2 | Pekerjaan Instalasi Pipa Air Kotor Cair |  |  | Pk.plamPVC.03 | 20 | m' | 139799 | 2795980 | 132663.08 | 2653261.6 | 94.8956
| 3 | Pekerjaan Instalasi Pipa Air Kotor Padat |  |  | Pk.plamPVC.04 | 20 | m' | 218955 | 4379100 | 207241.32 | 4144826.4 | 94.6502
| 4 | Pekerjaan Pemasangan Urinoir |  |  | A.5.1.1.4 | 1 | unit | 3487061.05 | 3487061.05 | 3487061.05 | 3487061.05 | 100
| 5 | Pekerjaan Pemasangan Kloset Duduk |  |  | A.5.1.1 | 1 | unit | 6607459.6847 | 6607459.6847 | 780275 | 780275 | 11.809
| 6 | Pekerjaan Pemasangan Jetshower |  |  | A.5.1.1.19A | 1 | unit | 821588.75 | 821588.75 | 74088.75 | 74088.75 | 9.0177
| 7 | Pekerjaan Pemasangan Floordrain |  |  | A.5.1.1.14 | 1 | unit | 339681.25 | 339681.25 | 125834.2075 | 125834.2075 | 37.0448
| 8 | Pekerjaan Pemasangan Wastafel Wall Hung |  |  | A.5.1.3 | 1 | unit | 4865052.2875 | 4865052.2875 | 446904.6004 | 446904.6004 | 9.186
| 9 | Pekerjaan Pemasangan Faucet |  |  | A.5.1.1.19 | 1 | unit | 315531.25 | 315531.25 | 153957.929 | 153957.929 | 48.7932
| 10 | Pekerjaan Pemasangan Exhaust |  |  | Dihitung | 1 | unit | 950000 | 950000 | 950000 | 950000 | 100
| 11 | Pekerjaan Pemasangan Granit Dinding |  |  | A.4.4.3.36 J | 23.4 | m2 | 429811.59 | 10057591.206 | 429811.59 | 10057591.206 | 100
| 12 | Pekerjaan Pemasangan Granit lantai |  |  | A.4.4.3.36 J | 4.5 | m2 | 429811.59 | 1934152.155 | 429811.59 | 1934152.155 | 100
| 13 | Pekerjaan Pemasangan Rangka Plafon |  |  | PLL.01 | 4.5 | m2 | 126787.5 | 570543.75 | 88545.9463 | 398456.7581 | 69.8381
| 14 | Pekerjaan Pemasangan Plafon Gypsum |  |  | A.4.5.1.7 | 4.5 | m2 | 61657.41 | 277458.345 | 61657.41 | 277458.345 | 100
| 15 | Pekerjaan Pengecatan Plafon |  |  | A.4.7.1.10 | 4.5 | m2 | 43230.484 | 194537.178 | 28115.7786 | 126521.0038 | 65.0369 | 106062237.3062 | 90465264.1015
[8 empty] | Sub Total III. | 900126727.4817 |  | 811449368.8731 | 90.1483
IV. |  | Pekerjaan Interior Lantai II
A |  | Pekerjaan Ruang Lobby dan Korridor
A1 |  | Pekerjaan Dinding
| 1 | Pekerjaan Pemasangan Dinding 1/2 Bata |  |  | A.4.4.1.9 | 14.4 | m2 | 163284.5613 | 2351297.682 | 159168.161 | 2292021.518 | 97.479
| 2 | Pekerjaan Plesteran |  |  | A.4.4.2.4 | 28.8 | m2 | 87277.41 | 2513589.408 | 85043.8154 | 2449261.884 | 97.4408
| 3 | Pekerjaan Acian |  |  | A.4.4.2.27 | 28.8 | m2 | 52737.5625 | 1518841.8 | 51574.232 | 1485337.8812 | 97.7941
| 4 | Pekerjaan Pengecatan Dinding |  |  | A.4.7.1.10 | 28.8 | m2 | 43230.484 | 1245037.9392 | 28115.7786 | 809734.4243 | 65.0369
| 5 | Pekerjaan Pemasangan Rangka Kayu |  |  | A.4.2.1.20 | 38.4 | m2 | 148763.14 | 5712504.576 | 148763.14 | 5712504.576 | 100
| 6 | Pekerjaan Pemasangan Multipleks |  |  | A.4.6.1.23 F | 38.4 | m2 | 205940.97 | 7908133.248 | 205940.97 | 7908133.248 | 100
| 7 | Pekerjaan Pemasangan HPL |  |  | A.4.6.1.23 J | 38.4 | m2 | 236285.44 | 9073360.896 | 236285.44 | 9073360.896 | 100
| 8 | Pekerjaan Pemasangan WPC |  |  | A.4.6.1.23 L | 19.2 | m2 | 711501.21 | 13660823.232 | 711501.21 | 13660823.232 | 100
| 9 | Pekerjaan Pemasangan Signage |  |  | Dihitung | 128 | cm | 45000 | 5760000 | 45000 | 5760000 | 100
A2 |  | Pekerjaan Plafon
| 1 | Pekerjaan Pemasangan Rangka Plafon |  |  | PLL.01 | 76.5 | m2 | 126787.5 | 9699243.75 | 88545.9463 | 6773764.8881 | 69.8381
| 2 | Pekerjaan Pemasangan Plafon Gypsum |  |  | A.4.5.1.7 | 76.5 | m2 | 61657.41 | 4716791.865 | 61657.41 | 4716791.865 | 100
| 3 | Pekerjaan Pemasangan Plafon PVC |  |  | A.4.5.1.7A | 30 | m2 | 278127.5 | 8343825 | 236658.2642 | 7099747.9275 | 85.0898
| 4 | Pekerjaan Pengecatan Plafon |  |  | A.4.7.1.10 | 76.5 | m2 | 43230.484 | 3307132.026 | 28115.7786 | 2150857.0644 | 65.0369
A3 |  | Pekerjaan Lantai
| 1 | Pekerjaan Pemasangan Vinyl |  |  | A.4.4.3.59 A | 94.5 | m2 | 492245.43 | 46517193.135 | 492245.43 | 46517193.135 | 100
| 2 | Pekerjaan Pemasangan Plat 5mm Fin. Cat Warna Hitam |  |  | A.4.2.1.21A | 9 | m2 | 1924165.86 | 17317492.74 | 1924165.86 | 17317492.74 | 100
A4 |  | Pekerjaan Elektrikal
| 1 | Pekerjaan Instalasi Kabel NYM |  |  | PK.Elek.01 | 17 | titik | 298100 | 5067700 | 279433.55 | 4750370.35 | 93.7382
| 2 | Pekerjaan Pemasangan Lampu LED Strips |  |  | PK Supl. 4 D | 48 | m' | 50646 | 2431008 | 50646 | 2431008 | 100
| 3 | Pekerjaan Pemasangan Lampu LED Mata Kucing |  |  | PK.Elek.36 | 4 | unit | 132704 | 530816 | 58822.5 | 235290 | 44.3261
| 4 | Pekerjaan Pemasangan Lampu LED Downlight (Inceil) |  |  | PK.Elek.39 | 10 | unit | 167354 | 1673540 | 70141.5 | 701415 | 41.9121
| 5 | Pekerjaan Pemasangan Saklar Tunggal |  |  | PK.Elek.29 | 4 | unit | 53366.5 | 213466 | 37265.8 | 149063.2 | 69.8299
| 6 | Pekerjaan Pemasangan Saklar Ganda |  |  | PK.Elek.30 | 2 | unit | 55099 | 110198 | 38051.2 | 76102.4 | 69.0597
| 7 | Pekerjaan Pemasangan Stop Kontak Tunggal |  |  | PK.Elek.28 | 2 | unit | 60874 | 121748 | 42218 | 84436 | 69.3531
A5 |  | Pekerjaan Pintu Jendela
| 1 | Pekerjaan Pemasangan Pintu Multipleks Fin HPL |  |  | Dihitung | 5 | unit | 2688000 | 13440000 | 2688000 | 13440000 | 100
A6 |  | Pekerjaan Toilet
| 1 | Pekerjaan Instalasi Pipa Air Bersih |  |  | Pk.plamPVC.01 | 20 | m' | 72264.5 | 1445290 | 69504.38 | 1390087.6 | 96.1805
| 2 | Pekerjaan Instalasi Pipa Air Kotor Cair |  |  | Pk.plamPVC.03 | 20 | m' | 139799 | 2795980 | 132663.08 | 2653261.6 | 94.8956
| 3 | Pekerjaan Instalasi Pipa Air Kotor Padat |  |  | Pk.plamPVC.04 | 20 | m' | 218955 | 4379100 | 207241.32 | 4144826.4 | 94.6502
| 4 | Pekerjaan Pemasangan Urinoir |  |  | A.5.1.1.4 | 4 | unit | 3487061.05 | 13948244.2 | 3487061.05 | 13948244.2 | 100
| 5 | Pekerjaan Pemasangan Kloset Duduk |  |  | A.5.1.1 | 4 | unit | 6607459.6847 | 26429838.7387 | 780275 | 3121100 | 11.809
| 6 | Pekerjaan Pemasangan Jetshower |  |  | A.5.1.1.19A | 4 | unit | 821588.75 | 3286355 | 74088.75 | 296355 | 9.0177
| 7 | Pekerjaan Pemasangan Floordrain |  |  | A.5.1.1.14 | 4 | unit | 339681.25 | 1358725 | 125834.2075 | 503336.83 | 37.0448
| 8 | Pekerjaan Pemasangan Wastafel Wall Hung |  |  | A.5.1.3 | 4 | unit | 4865052.2875 | 19460209.15 | 446904.6004 | 1787618.4016 | 9.186
| 9 | Pekerjaan Pemasangan Faucet |  |  | A.5.1.1.19 | 4 | unit | 315531.25 | 1262125 | 153957.929 | 615831.716 | 48.7932
| 10 | Pekerjaan Pemasangan Exhaust |  |  | Dihitung | 4 | unit | 950000 | 3800000 | 950000 | 3800000 | 100
| 11 | Pekerjaan Pemasangan Granit Dinding |  |  | A.4.4.3.36 J | 62.4 | m2 | 429811.59 | 26820243.216 | 429811.59 | 26820243.216 | 100
| 12 | Pekerjaan Pemasangan Granit lantai |  |  | A.4.4.3.36 J | 9 | m2 | 429811.59 | 3868304.31 | 429811.59 | 3868304.31 | 100
| 13 | Pekerjaan Pemasangan Rangka Plafon |  |  | PLL.01 | 9 | m2 | 126787.5 | 1141087.5 | 88545.9463 | 796913.5163 | 69.8381
| 14 | Pekerjaan Pemasangan Plafon Gypsum |  |  | A.4.5.1.7 | 9 | m2 | 61657.41 | 554916.69 | 61657.41 | 554916.69 | 100
| 15 | Pekerjaan Pengecatan Plafon |  |  | A.4.7.1.10 | 9 | m2 | 43230.484 | 389074.356 | 28115.7786 | 253042.0076 | 65.0369 | 274173236.4579 | 220148791.717
B |  | Pekerjaan Ruang Kabag Keuangan
B1 |  | Pekerjaan Dinding
| 1 | Pekerjaan Pemasangan Dinding 1/2 Bata |  |  | A.4.4.1.9 | 12.8 | m2 | 163284.5613 | 2090042.384 | 159168.161 | 2037352.4605 | 97.479
| 2 | Pekerjaan Plesteran |  |  | A.4.4.2.4 | 25.6 | m2 | 87277.41 | 2234301.696 | 85043.8154 | 2177121.6746 | 97.4408
| 3 | Pekerjaan Acian |  |  | A.4.4.2.27 | 25.6 | m2 | 52737.5625 | 1350081.6 | 51574.232 | 1320300.3389 | 97.7941
| 4 | Pekerjaan Pemasangan Rangka Kayu |  |  | A.4.2.1.20 | 16 | m2 | 148763.14 | 2380210.24 | 148763.14 | 2380210.24 | 100
| 5 | Pekerjaan Pemasangan Multipleks |  |  | A.4.6.1.23 F | 16 | m2 | 205940.97 | 3295055.52 | 205940.97 | 3295055.52 | 100
| 6 | Pekerjaan Pemasangan HPL |  |  | A.4.6.1.23 J | 16 | m2 | 236285.44 | 3780567.04 | 236285.44 | 3780567.04 | 100
| 7 | Pekerjaan Pemasangan WPC |  |  | A.4.6.1.23 L | 17.92 | m2 | 711501.21 | 12750101.6832 | 711501.21 | 12750101.6832 | 100
| 8 | Pekerjaan Pemasangan Signage |  |  | Dihitung | 118 | cm | 45000 | 5310000 | 45000 | 5310000 | 100
B2 |  | Pekerjaan Plafon
| 1 | Pekerjaan Pemasangan Rangka Plafon |  |  | PLL.01 | 21 | m2 | 126787.5 | 2662537.5 | 88545.9463 | 1859464.8713 | 69.8381
| 2 | Pekerjaan Pemasangan Plafon Gypsum |  |  | A.4.5.1.7 | 21 | m2 | 61657.41 | 1294805.61 | 61657.41 | 1294805.61 | 100
| 3 | Pekerjaan Pengecatan Plafon |  |  | A.4.7.1.10 | 21 | m2 | 43230.484 | 907840.164 | 28115.7786 | 590431.351 | 65.0369
B3 |  | Pekerjaan Lantai
| 1 | Pekerjaan Pemasangan Granit Tensile |  |  | A.4.4.3.59 B | 21 | m2 | 576770.43 | 12112179.03 | 576770.43 | 12112179.03 | 100
B4 |  | Pekerjaan Elektrikal
| 1 | Pekerjaan Instalasi Kabel NYM |  |  | PK.Elek.01 | 17 | titik | 298100 | 5067700 | 279433.55 | 4750370.35 | 93.7382
| 2 | Pekerjaan Pemasangan Lampu LED Strips |  |  | PK Supl. 4 D | 24 | m' | 50646 | 1215504 | 50646 | 1215504 | 100
| 3 | Pekerjaan Pemasangan Lampu LED Mata Kucing |  |  | PK.Elek.36 | 8 | unit | 132704 | 1061632 | 58822.5 | 470580 | 44.3261
| 4 | Pekerjaan Pemasangan Lampu LED Downlight (Inceil) |  |  | PK.Elek.39 | 4 | unit | 167354 | 669416 | 70141.5 | 280566 | 41.9121
| 5 | Pekerjaan Pemasangan Saklar Tunggal |  |  | PK.Elek.29 | 1 | unit | 53366.5 | 53366.5 | 37265.8 | 37265.8 | 69.8299
| 6 | Pekerjaan Pemasangan Saklar Ganda |  |  | PK.Elek.30 | 2 | unit | 55099 | 110198 | 38051.2 | 76102.4 | 69.0597
| 7 | Pekerjaan Pemasangan Stop Kontak Tunggal |  |  | PK.Elek.28 | 4 | unit | 60874 | 243496 | 42218 | 168872 | 69.3531
B5 |  | Pekerjaan Pintu Jendela
| 1 | Pekerjaan Pintu Multipleks Fin HPL |  |  | Dihitung | 1 | unit | 2688000 | 2688000 | 2688000 | 2688000 | 100
| 2 | Pekerjaan Pintu Multipleks Fin WPC |  |  | Dihitung | 1 | unit | 2688000 | 2688000 | 2688000 | 2688000 | 100
B6 |  | Pekerjaan Meubeler
| 1 | Pekerjaan Roller Blind |  |  | A.4.2.1.14 | 5.4 | m2 | 1043860.18 | 5636844.972 | 1043860.18 | 5636844.972 | 100
B7 |  | Pekerjaan Toilet
| 1 | Pekerjaan Instalasi Pipa Air Bersih |  |  | Pk.plamPVC.01 | 20 | m' | 72264.5 | 1445290 | 69504.38 | 1390087.6 | 96.1805
| 2 | Pekerjaan Instalasi Pipa Air Kotor Cair |  |  | Pk.plamPVC.03 | 20 | m' | 139799 | 2795980 | 132663.08 | 2653261.6 | 94.8956
| 3 | Pekerjaan Instalasi Pipa Air Kotor Padat |  |  | Pk.plamPVC.04 | 20 | m' | 218955 | 4379100 | 207241.32 | 4144826.4 | 94.6502
| 4 | Pekerjaan Pemasangan Urinoir |  |  | A.5.1.1.4 | 1 | unit | 3487061.05 | 3487061.05 | 3487061.05 | 3487061.05 | 100
| 5 | Pekerjaan Pemasangan Kloset Duduk |  |  | A.5.1.1 | 1 | unit | 6607459.6847 | 6607459.6847 | 780275 | 780275 | 11.809
| 6 | Pekerjaan Pemasangan Jetshower |  |  | A.5.1.1.19A | 1 | unit | 821588.75 | 821588.75 | 74088.75 | 74088.75 | 9.0177
| 7 | Pekerjaan Pemasangan Floordrain |  |  | A.5.1.1.14 | 11 | unit | 339681.25 | 3736493.75 | 125834.2075 | 1384176.2825 | 37.0448
| 8 | Pekerjaan Pemasangan Wastafel Wall Hung |  |  | A.5.1.3 | 1 | unit | 4865052.2875 | 4865052.2875 | 446904.6004 | 446904.6004 | 9.186
| 9 | Pekerjaan Pemasangan Faucet |  |  | A.5.1.1.19 | 1 | unit | 315531.25 | 315531.25 | 153957.929 | 153957.929 | 48.7932
| 10 | Pekerjaan Pemasangan Exhaust |  |  | Dihitung | 1 | unit | 950000 | 950000 | 950000 | 950000 | 100
| 11 | Pekerjaan Pemasangan Granit Dinding |  |  | A.4.4.3.36 J | 23.4 | m2 | 429811.59 | 10057591.206 | 429811.59 | 10057591.206 | 100
| 12 | Pekerjaan Pemasangan Granit lantai |  |  | A.4.4.3.36 J | 4.5 | m2 | 429811.59 | 1934152.155 | 429811.59 | 1934152.155 | 100
| 13 | Pekerjaan Pemasangan Rangka Plafon |  |  | PLL.01 | 4.5 | m2 | 126787.5 | 570543.75 | 88545.9463 | 398456.7581 | 69.8381
| 14 | Pekerjaan Pemasangan Plafon Gypsum |  |  | A.4.5.1.7 | 4.5 | m2 | 61657.41 | 277458.345 | 61657.41 | 277458.345 | 100
| 15 | Pekerjaan Pengecatan Plafon |  |  | A.4.7.1.10 | 4.5 | m2 | 43230.484 | 194537.178 | 28115.7786 | 126521.0038 | 65.0369 | 112039719.3454 | 95178514.0213
C |  | Pekerjaan Ruang Meeting (Keuangan)
C1 |  | Pekerjaan Dinding
| 1 | Pekerjaan Pemasangan Rangka Kayu |  |  | A.4.2.1.20 | 38.4 | m2 | 148763.14 | 5712504.576 | 148763.14 | 5712504.576 | 100 |  |  | 367.6 | 429811.59
| 2 | Pekerjaan Pemasangan Multipleks |  |  | A.4.6.1.23 F | 38.4 | m2 | 205940.97 | 7908133.248 | 205940.97 | 7908133.248 | 100 |  |  |  | 157998740.484
| 3 | Pekerjaan Pemasangan HPL |  |  | A.4.6.1.23 J | 38.4 | m2 | 236285.44 | 9073360.896 | 236285.44 | 9073360.896 | 100
| 4 | Pekerjaan Pemasangan WPC |  |  | A.4.6.1.23 L | 5.44 | m2 | 711501.21 | 3870566.5824 | 711501.21 | 3870566.5824 | 100
| 5 | Pekerjaan Pemasangan Signage |  |  | Dihitung | 128 | cm | 45000 | 5760000 | 45000 | 5760000 | 100
C2 |  | Pekerjaan Plafon
| 1 | Pekerjaan Pemasangan Rangka Plafon |  |  | PLL.01 | 32 | m2 | 126787.5 | 4057200 | 88545.9463 | 2833470.28 | 69.8381
| 2 | Pekerjaan Pemasangan Plafon Gypsum |  |  | A.4.5.1.7 | 56 | m2 | 61657.41 | 3452814.96 | 61657.41 | 3452814.96 | 100
| 3 | Pekerjaan Pengecatan Plafon Gypsum Warna Hitam |  |  | A.4.7.1.10 | 32 | m2 | 43230.484 | 1383375.488 | 28115.7786 | 899704.9158 | 65.0369
| 4 | Pekerjaan Pengecatan Plafon Gypsum Warna Putih |  |  | A.4.7.1.10 | 24 | m2 | 43230.484 | 1037531.616 | 28115.7786 | 674778.6869 | 65.0369
C3 |  | Pekerjaan Lantai
| 1 | Pekerjaan Pemasangan Granit Tensile |  |  | A.4.4.3.59 B | 32 | m2 | 576770.43 | 18456653.76 | 576770.43 | 18456653.76 | 100
C4 |  | Pekerjaan Elektrikal
| 1 | Pekerjaan Instalasi Kabel NYM |  |  | PK.Elek.01 | 18 | titik | 298100 | 5365800 | 279433.55 | 5029803.9 | 93.7382
| 2 | Pekerjaan Pemasangan Lampu LED Strips |  |  | PK Supl. 4 D | 16 | m' | 50646 | 810336 | 50646 | 810336 | 100
| 3 | Pekerjaan Pemasangan Lampu LED Mata Kucing |  |  | PK.Elek.36 | 4 | unit | 132704 | 530816 | 58822.5 | 235290 | 44.3261
| 4 | Pekerjaan Pemasangan Lampu LED Magnetic Track Light |  |  | Dihitung | 6 | unit | 600000 | 3600000 | 600000 | 3600000 | 100
| 5 | Pekerjaan Pemasangan Lampu LED Hanging Track Light |  |  | Dihitung | 1 | unit | 4200000 | 4200000 | 4200000 | 4200000 | 100
| 6 | Pekerjaan Pemasangan Saklar Tunggal |  |  | PK.Elek.29 | 1 | unit | 53366.5 | 53366.5 | 37265.8 | 37265.8 | 69.8299
| 7 | Pekerjaan Pemasangan Saklar Ganda |  |  | PK.Elek.30 | 2 | unit | 55099 | 110198 | 38051.2 | 76102.4 | 69.0597
| 8 | Pekerjaan Pemasangan Stop Kontak Tunggal |  |  | PK.Elek.28 | 6 | unit | 60874 | 365244 | 42218 | 253308 | 69.3531
C5 |  | Pekerjaan Pintu Jendela
| 1 | Pekerjaan Pemasangan Dinding Partisi Rangka Aluminium |  |  | A.4.2.1.11 ff | 16.5 | m' | 194695 | 3212467.5 | 194695 | 3212467.5 | 100
| 2 | Pekerjaan Pemasangan Pintu Aluminium |  |  | A.4.2.1.13 | 3.072 | m2 | 897931.04 | 2758444.1549 | 897931.04 | 2758444.1549 | 100
| 3 | Pekerjaan Pemasangan Kaca Mati |  |  | A.4.6.2.17B | 8.28 | m2 | 307561.175 | 2546606.529 | 184039.7014 | 1523848.728 | 59.8384
| 4 | Pekerjaan Pemasangan Stiker Sandblast |  |  | Dihitung | 2.76 | m2 | 420000 | 1159200 | 420000 | 1159200 | 100
C6 |  | Pekerjaan Meubeler
| 1 | Pekerjaan Roller Blind |  |  | A.4.2.1.14 | 5.4 | m2 | 1043860.18 | 5636844.972 | 1043860.18 | 5636844.972 | 100 | 91061464.7823 | 87174899.36
D |  | Pekerjaan Pantry
D1 |  | Pekerjaan Dinding
| 1 | Pekerjaan Pemasangan Rangka Kayu |  |  | A.4.2.1.20 | 25.6 | m2 | 148763.14 | 3808336.384 | 148763.14 | 3808336.384 | 100
| 2 | Pekerjaan Pemasangan Multipleks |  |  | A.4.6.1.23 F | 25.6 | m2 | 205940.97 | 5272088.832 | 205940.97 | 5272088.832 | 100
| 3 | Pekerjaan Pemasangan HPL |  |  | A.4.6.1.23 J | 25.6 | m2 | 236285.44 | 6048907.264 | 236285.44 | 6048907.264 | 100
D2 |  | Pekerjaan Plafon
| 1 | Pekerjaan Pemasangan Rangka Plafon |  |  | PLL.01 | 24.5 | m2 | 126787.5 | 3106293.75 | 88545.9463 | 2169375.6831 | 69.8381
| 2 | Pekerjaan Pemasangan Plafon Multipleks Fin HPL |  |  | A.4.2.1.20 | 29.05 | m2 | 148763.14 | 4321569.217 | 148763.14 | 4321569.217 | 100
D3 |  | Pekerjaan Lantai
| 1 | Pekerjaan Pemasangan Vinyl |  |  | A.4.4.3.59 A | 24.5 | m2 | 492245.43 | 12060013.035 | 492245.43 | 12060013.035 | 100
D4 |  | Pekerjaan Meja Beton
| 1 | Pekerjaan Pemasangan Bekisting |  |  | A.4.4.1.9 | 0.72 | m2 | 163284.5613 | 117564.8841 | 159168.161 | 114601.0759 | 97.479
| 2 | Pekerjaan Pembesian |  |  | A.4.1.1.17B | 7.12 | kg | 29709.3875 | 211530.839 | 15696.0067 | 111755.5679 | 52.8318
| 3 | Pekerjaan Pengecoran |  |  | A.4.1.1.10 | 0.072 | m3 | 1412631.843 | 101709.4927 | 1264799.3809 | 91065.5554 | 89.535
| 4 | Pekerjaan Pemasangan Granit Meja |  |  | A.4.4.3.36 J | 0.72 | m2 | 429811.59 | 309464.3448 | 429811.59 | 309464.3448 | 100
| 5 | Pekerjaan Pemasangan Granit Backsplash |  |  | A.4.4.3.36 J | 1 | m2 | 429811.59 | 429811.59 | 429811.59 | 429811.59 | 100
D5 |  | Pekerjaan Elektrikal
| 1 | Pekerjaan Instalasi Kabel NYM |  |  | PK.Elek.01 | 7 | titik | 298100 | 2086700 | 279433.55 | 1956034.85 | 93.7382
| 2 | Pekerjaan Pemasangan Lampu LED Strips |  |  | PK Supl. 4 D | 34.2222 | m' | 50646 | 1733218.6667 | 50646 | 1733218.6667 | 100
| 3 | Pekerjaan Pemasangan Lampu LED Mata Kucing |  |  | PK.Elek.36 | 3 | unit | 132704 | 398112 | 58822.5 | 176467.5 | 44.3261
| 4 | Pekerjaan Pemasangan Saklar Tunggal |  |  | PK.Elek.29 | 1 | unit | 53366.5 | 53366.5 | 37265.8 | 37265.8 | 69.8299
| 5 | Pekerjaan Pemasangan Saklar Ganda |  |  | PK.Elek.30 | 1 | unit | 55099 | 55099 | 38051.2 | 38051.2 | 69.0597
| 6 | Pekerjaan Pemasangan Stop Kontak Tunggal |  |  | PK.Elek.28 | 2 | unit | 60874 | 121748 | 42218 | 84436 | 69.3531
D6 |  | Pekerjaan Mekanikal
| 1 | Pekerjaan Instalasi Pipa Air Bersih |  |  | Pk.plamPVC.01 | 120 | m' | 72264.5 | 8671740 | 69504.38 | 8340525.6 | 96.1805
| 2 | Pekerjaan Instalasi Pipa Air Kotor Cair |  |  | Pk.plamPVC.03 | 120 | m' | 139799 | 16775880 | 132663.08 | 15919569.6 | 94.8956
| 3 | Pekerjaan Pemasangan Sink |  |  | A.5.1.3A | 1 | unit | 2519052.2875 | 2519052.2875 | 446904.6004 | 446904.6004 | 17.741
| 4 | Pekerjaan Pemasangan Faucet |  |  | A.5.1.1.19 | 1 | unit | 315531.25 | 315531.25 | 153957.929 | 153957.929 | 48.7932
D7 |  | Pekerjaan Pintu Jendela
| 1 | Pekerjaan Pemasangan Pintu Geser Aluminium |  |  | A.4.2.1.13 | 8 | m2 | 897931.04 | 7183448.32 | 897931.04 | 7183448.32 | 100
| 2 | Pekerjaan Pemasangan Stiker Sandblast |  |  | Dihitung | 2 | m2 | 420000 | 840000 | 420000 | 840000 | 100 | 76541185.6568 | 71646868.6152
E |  | Pekerjaan Ruang Keuangan (Akuntansi)
E1 |  | Pekerjaan Dinding
| 1 | Pekerjaan Pemasangan Rangka Kayu |  |  | A.4.2.1.20 | 32 | m2 | 148763.14 | 4760420.48 | 148763.14 | 4760420.48 | 100
| 2 | Pekerjaan Pemasangan Multipleks |  |  | A.4.6.1.23 F | 32 | m2 | 205940.97 | 6590111.04 | 205940.97 | 6590111.04 | 100
| 3 | Pekerjaan Pemasangan HPL |  |  | A.4.6.1.23 J | 32 | m2 | 236285.44 | 7561134.08 | 236285.44 | 7561134.08 | 100
| 4 | Pekerjaan Pemasangan WPC |  |  | A.4.6.1.23 L | 17.12 | m2 | 711501.21 | 12180900.7152 | 711501.21 | 12180900.7152 | 100
| 5 | Pekerjaan Pemasangan Signage |  |  | Dihitung | 110 | cm | 45000 | 4950000 | 45000 | 4950000 | 100
E2 |  | Pekerjaan Plafon
| 1 | Pekerjaan Pemasangan Rangka Plafon |  |  | PLL.01 | 65 | m2 | 126787.5 | 8241187.5 | 88545.9463 | 5755486.5063 | 69.8381
| 2 | Pekerjaan Pemasangan Plafon Gypsum |  |  | A.4.5.1.7 | 105 | m2 | 61657.41 | 6474028.05 | 61657.41 | 6474028.05 | 100
| 3 | Pekerjaan Pengecatan Plafon Gypsum Warna Hitam |  |  | A.4.7.1.10 | 65 | m2 | 43230.484 | 2809981.46 | 28115.7786 | 1827525.6103 | 65.0369
| 4 | Pekerjaan Pengecatan Plafon Gypsum Warna Putih |  |  | A.4.7.1.10 | 40 | m2 | 43230.484 | 1729219.36 | 28115.7786 | 1124631.1448 | 65.0369
E3 |  | Pekerjaan Lantai
| 1 | Pekerjaan Pemasangan Granit Tensile |  |  | A.4.4.3.59 B | 65 | m2 | 576770.43 | 37490077.95 | 576770.43 | 37490077.95 | 100
E4 |  | Pekerjaan Elektrikal
| 1 | Pekerjaan Instalasi Kabel NYM |  |  | PK.Elek.01 | 17 | titik | 298100 | 5067700 | 279433.55 | 4750370.35 | 93.7382
| 2 | Pekerjaan Pemasangan Lampu LED Strips |  |  | PK Supl. 4 D | 20 | m' | 50646 | 1012920 | 50646 | 1012920 | 100
| 3 | Pekerjaan Pemasangan Lampu LED Mata Kucing |  |  | PK.Elek.36 | 4 | unit | 132704 | 530816 | 58822.5 | 235290 | 44.3261
| 4 | Pekerjaan Pemasangan Lampu LED Magnetic Track Light |  |  | Dihitung | 10 | unit | 600000 | 6000000 | 600000 | 6000000 | 100
| 5 | Pekerjaan Pemasangan Lampu LED Hanging Track Light |  |  | Dihitung | 4 | unit | 4200000 | 16800000 | 4200000 | 16800000 | 100
| 6 | Pekerjaan Pemasangan Saklar Tunggal |  |  | PK.Elek.29 | 2 | unit | 53366.5 | 106733 | 37265.8 | 74531.6 | 69.8299
| 7 | Pekerjaan Pemasangan Saklar Ganda |  |  | PK.Elek.30 | 2 | unit | 55099 | 110198 | 38051.2 | 76102.4 | 69.0597
| 8 | Pekerjaan Pemasangan Stop Kontak Tunggal |  |  | PK.Elek.28 | 16 | unit | 60874 | 973984 | 42218 | 675488 | 69.3531
E5 |  | Pekerjaan Pintu Jendela
| 1 | Pekerjaan Pemasangan Pintu Multipleks Fin HPL |  |  | Dihitung | 2 | unit | 2688000 | 5376000 | 2688000 | 5376000 | 100
D6 |  | Pekerjaan Meubeler
| 1 | Pekerjaan Roller Blind |  |  | A.4.2.1.14 | 18.25 | m2 | 1043860.18 | 19050448.285 | 1043860.18 | 19050448.285 | 100
E7 |  | Pekerjaan Toilet
| 1 | Pekerjaan Instalasi Pipa Air Bersih |  |  | Pk.plamPVC.01 | 20 | m' | 72264.5 | 1445290 | 69504.38 | 1390087.6 | 96.1805
| 2 | Pekerjaan Instalasi Pipa Air Kotor Cair |  |  | Pk.plamPVC.03 | 20 | m' | 139799 | 2795980 | 132663.08 | 2653261.6 | 94.8956
| 3 | Pekerjaan Instalasi Pipa Air Kotor Padat |  |  | Pk.plamPVC.04 | 20 | m' | 218955 | 4379100 | 207241.32 | 4144826.4 | 94.6502
| 4 | Pekerjaan Pemasangan Urinoir |  |  | A.5.1.1.4 | 1 | unit | 3487061.05 | 3487061.05 | 3487061.05 | 3487061.05 | 100
| 5 | Pekerjaan Pemasangan Kloset Duduk |  |  | A.5.1.1 | 2 | unit | 6607459.6847 | 13214919.3694 | 780275 | 1560550 | 11.809
| 6 | Pekerjaan Pemasangan Jetshower |  |  | A.5.1.1.19A | 2 | unit | 821588.75 | 1643177.5 | 74088.75 | 148177.5 | 9.0177
| 7 | Pekerjaan Pemasangan Floordrain |  |  | A.5.1.1.14 | 2 | unit | 339681.25 | 679362.5 | 125834.2075 | 251668.415 | 37.0448
| 8 | Pekerjaan Pemasangan Wastafel Wall Hung |  |  | A.5.1.3 | 2 | unit | 4865052.2875 | 9730104.575 | 446904.6004 | 893809.2008 | 9.186
| 9 | Pekerjaan Pemasangan Faucet |  |  | A.5.1.1.19 | 2 | unit | 315531.25 | 631062.5 | 153957.929 | 307915.858 | 48.7932
| 10 | Pekerjaan Pemasangan Exhaust |  |  | Dihitung | 2 | unit | 950000 | 1900000 | 950000 | 1900000 | 100
| 11 | Pekerjaan Pemasangan Granit Dinding |  |  | A.4.4.3.36 J | 31.2 | m2 | 429811.59 | 13410121.608 | 429811.59 | 13410121.608 | 100
| 12 | Pekerjaan Pemasangan Granit lantai |  |  | A.4.4.3.36 J | 4.5 | m2 | 429811.59 | 1934152.155 | 429811.59 | 1934152.155 | 100
| 13 | Pekerjaan Pemasangan Rangka Plafon |  |  | PLL.01 | 4.5 | m2 | 126787.5 | 570543.75 | 88545.9463 | 398456.7581 | 69.8381
| 14 | Pekerjaan Pemasangan Plafon Gypsum |  |  | A.4.5.1.7 | 4.5 | m2 | 61657.41 | 277458.345 | 61657.41 | 277458.345 | 100
| 15 | Pekerjaan Pengecatan Plafon |  |  | A.4.7.1.10 | 4.5 | m2 | 43230.484 | 194537.178 | 28115.7786 | 126521.0038 | 65.0369 | 204108730.4506 | 175649533.7053
F |  | Pekerjaan Ruang VIP
F1 |  | Pekerjaan Dinding
| 1 | Pekerjaan Pemasangan Rangka Kayu |  |  | A.4.2.1.20 | 32 | m2 | 148763.14 | 4760420.48 | 148763.14 | 4760420.48 | 100
| 2 | Pekerjaan Pemasangan Multipleks |  |  | A.4.6.1.23 F | 32 | m2 | 205940.97 | 6590111.04 | 205940.97 | 6590111.04 | 100
| 3 | Pekerjaan Pemasangan HPL |  |  | A.4.6.1.23 J | 32 | m2 | 236285.44 | 7561134.08 | 236285.44 | 7561134.08 | 100
| 4 | Pekerjaan Pemasangan WPC |  |  | A.4.6.1.23 L | 9.6 | m2 | 711501.21 | 6830411.616 | 711501.21 | 6830411.616 | 100
F2 |  | Pekerjaan Plafon
| 1 | Pekerjaan Pemasangan Rangka Plafon |  |  | PLL.01 | 20 | m2 | 126787.5 | 2535750 | 88545.9463 | 1770918.925 | 69.8381
| 2 | Pekerjaan Pemasangan Plafon Gypsum |  |  | A.4.5.1.7 | 20 | m2 | 61657.41 | 1233148.2 | 61657.41 | 1233148.2 | 100
| 3 | Pekerjaan Pengecatan Plafon |  |  | A.4.7.1.10 | 20 | m2 | 43230.484 | 864609.68 | 28115.7786 | 562315.5724 | 65.0369
F3 |  | Pekerjaan Lantai
| 1 | Pekerjaan Pemasangan Vinyl |  |  | A.4.4.3.59 A | 20 | m2 | 492245.43 | 9844908.6 | 492245.43 | 9844908.6 | 100
F4 |  | Pekerjaan Elektrikal
| 1 | Pekerjaan Instalasi Kabel NYM |  |  | PK.Elek.01 | 8 | titik | 298100 | 2384800 | 279433.55 | 2235468.4 | 93.7382
| 2 | Pekerjaan Pemasangan Lampu LED Strips |  |  | PK Supl. 4 D | 9 | m' | 50646 | 455814 | 50646 | 455814 | 100
| 3 | Pekerjaan Pemasangan Lampu LED Mata Kucing |  |  | PK.Elek.36 | 4 | unit | 132704 | 530816 | 58822.5 | 235290 | 44.3261
| 4 | Pekerjaan Pemasangan Saklar Tunggal |  |  | PK.Elek.29 | 1 | unit | 53366.5 | 53366.5 | 37265.8 | 37265.8 | 69.8299
| 5 | Pekerjaan Pemasangan Saklar Ganda |  |  | PK.Elek.30 | 1 | unit | 55099 | 55099 | 38051.2 | 38051.2 | 69.0597
| 6 | Pekerjaan Pemasangan Stop Kontak Tunggal |  |  | PK.Elek.28 | 2 | unit | 60874 | 121748 | 42218 | 84436 | 69.3531
F5 |  | Pekerjaan Pintu Jendela
| 1 | Pekerjaan Pemasangan Pintu Multipleks Fin HPL |  |  | Dihitung | 1 | unit | 2688000 | 2688000 | 2688000 | 2688000 | 100 | 46510137.196 | 44927693.9134
G |  | Pekerjaan Ruang Keuangan (Verifikasi & Anggaran)
G1 |  | Pekerjaan Dinding
| 1 | Pekerjaan Pemasangan Dinding 1/2 Bata |  |  | A.4.4.1.9 | 12.8 | m2 | 163284.5613 | 2090042.384 | 159168.161 | 2037352.4605 | 97.479
| 2 | Pekerjaan Plesteran |  |  | A.4.4.2.4 | 25.6 | m2 | 87277.41 | 2234301.696 | 85043.8154 | 2177121.6746 | 97.4408
| 3 | Pekerjaan Acian |  |  | A.4.4.2.27 | 25.6 | m2 | 52737.5625 | 1350081.6 | 51574.232 | 1320300.3389 | 97.7941
| 4 | Pekerjaan Pemasangan Rangka Kayu |  |  | A.4.2.1.20 | 38.4 | m2 | 148763.14 | 5712504.576 | 148763.14 | 5712504.576 | 100
| 5 | Pekerjaan Pemasangan Multipleks |  |  | A.4.6.1.23 F | 38.4 | m2 | 205940.97 | 7908133.248 | 205940.97 | 7908133.248 | 100
| 6 | Pekerjaan Pemasangan HPL |  |  | A.4.6.1.23 J | 38.4 | m2 | 236285.44 | 9073360.896 | 236285.44 | 9073360.896 | 100
| 7 | Pekerjaan Pemasangan WPC |  |  | A.4.6.1.23 L | 17.92 | m2 | 711501.21 | 12750101.6832 | 711501.21 | 12750101.6832 | 100
| 8 | Pekerjaan Pemasangan Signage |  |  | Dihitung | 145 | cm | 45000 | 6525000 | 45000 | 6525000 | 100
G2 |  | Pekerjaan Plafon
| 1 | Pekerjaan Pemasangan Rangka Plafon |  |  | PLL.01 | 60 | m2 | 126787.5 | 7607250 | 88545.9463 | 5312756.775 | 69.8381
| 2 | Pekerjaan Pemasangan Plafon Gypsum |  |  | A.4.5.1.7 | 108 | m2 | 61657.41 | 6659000.28 | 61657.41 | 6659000.28 | 100
| 3 | Pekerjaan Pengecatan Plafon Gypsum Warna Hitam |  |  | A.4.7.1.10 | 60 | m2 | 43230.484 | 2593829.04 | 28115.7786 | 1686946.7172 | 65.0369
| 4 | Pekerjaan Pengecatan Plafon Gypsum Warna Putih |  |  | A.4.7.1.10 | 48 | m2 | 43230.484 | 2075063.232 | 28115.7786 | 1349557.3738 | 65.0369
G3 |  | Pekerjaan Lantai
| 1 | Pekerjaan Pemasangan Granit Tensile |  |  | A.4.4.3.59 B | 60 | m2 | 576770.43 | 34606225.8 | 576770.43 | 34606225.8 | 100
G4 |  | Pekerjaan Elektrikal
| 1 | Pekerjaan Instalasi Kabel NYM |  |  | PK.Elek.01 | 17 | titik | 298100 | 5067700 | 279433.55 | 4750370.35 | 93.7382
| 2 | Pekerjaan Pemasangan Lampu LED Strips |  |  | PK Supl. 4 D | 24 | m' | 50646 | 1215504 | 50646 | 1215504 | 100
| 3 | Pekerjaan Pemasangan Lampu LED Mata Kucing |  |  | PK.Elek.36 | 4 | unit | 132704 | 530816 | 58822.5 | 235290 | 44.3261
| 4 | Pekerjaan Pemasangan Lampu LED Magnetic Track Light |  |  | Dihitung | 10 | unit | 600000 | 6000000 | 600000 | 6000000 | 100
| 5 | Pekerjaan Pemasangan Lampu LED Hanging Track Light |  |  | Dihitung | 4 | unit | 4200000 | 16800000 | 4200000 | 16800000 | 100
| 6 | Pekerjaan Pemasangan Saklar Tunggal |  |  | PK.Elek.29 | 2 | unit | 53366.5 | 106733 | 37265.8 | 74531.6 | 69.8299
| 7 | Pekerjaan Pemasangan Saklar Ganda |  |  | PK.Elek.30 | 2 | unit | 55099 | 110198 | 38051.2 | 76102.4 | 69.0597
| 8 | Pekerjaan Pemasangan Stop Kontak Tunggal |  |  | PK.Elek.28 | 16 | unit | 60874 | 973984 | 42218 | 675488 | 69.3531
G5 |  | Pekerjaan Pintu Jendela
| 1 | Pekerjaan Pemasangan Kusen Aluminium |  |  | A.4.2.1.11 ff | 31.6 | m' | 194695 | 6152362 | 194695 | 6152362 | 100
| 2 | Pekerjaan Pemasangan Daun Pintu Aluminium |  |  | A.4.2.1.13 | 6.144 | m2 | 897931.04 | 5516888.3098 | 897931.04 | 5516888.3098 | 100
| 3 | Pekerjaan Pemasangan Kaca Mati |  |  | A.4.6.2.17B | 26.4 | m2 | 307561.175 | 8119615.02 | 184039.7014 | 4858648.1183 | 59.8384
| 4 | Pekerjaan Pemasangan Stiker Sandblast |  |  | Dihitung | 8.8 | m2 | 420000 | 3696000 | 420000 | 3696000 | 100
G6 |  | Pekerjaan Meubeler
| 1 | Pekerjaan Roller Blind |  |  | A.4.2.1.14 | 55 | m2 | 1043860.18 | 57412309.9 | 1043860.18 | 57412309.9 | 100 | 212887004.665 | 204581856.5012
H |  | Pekerjaan Ruang Meeting (Fasilitasi)
H1 |  | Pekerjaan Dinding
| 1 | Pekerjaan Pemasangan Rangka Kayu |  |  | A.4.2.1.20 | 56 | m2 | 148763.14 | 8330735.84 | 148763.14 | 8330735.84 | 100
| 2 | Pekerjaan Pemasangan Multipleks |  |  | A.4.6.1.23 F | 56 | m2 | 205940.97 | 11532694.32 | 205940.97 | 11532694.32 | 100
| 3 | Pekerjaan Pemasangan HPL |  |  | A.4.6.1.23 J | 56 | m2 | 236285.44 | 13231984.64 | 236285.44 | 13231984.64 | 100
| 4 | Pekerjaan Pemasangan WPC |  |  | A.4.6.1.23 L | 6.4 | m2 | 711501.21 | 4553607.744 | 711501.21 | 4553607.744 | 100
| 5 | Pekerjaan Pemasangan Signage |  |  | Dihitung | 125 | cm | 45000 | 5625000 | 45000 | 5625000 | 100
H2 |  | Pekerjaan Plafon
| 1 | Pekerjaan Pemasangan Rangka Plafon |  |  | PLL.01 | 10 | m2 | 126787.5 | 1267875 | 88545.9463 | 885459.4625 | 69.8381
| 2 | Pekerjaan Pemasangan Plafon Gypsum |  |  | A.4.5.1.7 | 18 | m2 | 61657.41 | 1109833.38 | 61657.41 | 1109833.38 | 100
| 3 | Pekerjaan Pengecatan Plafon Gypsum Warna Hitam |  |  | A.4.7.1.10 | 10 | m2 | 43230.484 | 432304.84 | 28115.7786 | 281157.7862 | 65.0369
| 4 | Pekerjaan Pengecatan Plafon Gypsum Warna Putih |  |  | A.4.7.1.10 | 8 | m2 | 43230.484 | 345843.872 | 28115.7786 | 224926.229 | 65.0369
H3 |  | Pekerjaan Lantai
| 1 | Pekerjaan Pemasangan Granit Tensile |  |  | A.4.4.3.59 B | 10 | m2 | 576770.43 | 5767704.3 | 576770.43 | 5767704.3 | 100
H4 |  | Pekerjaan Elektrikal
| 1 | Pekerjaan Instalasi Kabel NYM |  |  | PK.Elek.01 | 17 | titik | 298100 | 5067700 | 279433.55 | 4750370.35 | 93.7382
| 2 | Pekerjaan Pemasangan Lampu LED Strips |  |  | PK Supl. 4 D | 4 | m' | 50646 | 202584 | 50646 | 202584 | 100
| 3 | Pekerjaan Pemasangan Lampu LED Mata Kucing |  |  | PK.Elek.36 | 4 | unit | 132704 | 530816 | 58822.5 | 235290 | 44.3261
| 4 | Pekerjaan Pemasangan Lampu LED Magnetic Track Light |  |  | Dihitung | 10 | unit | 600000 | 6000000 | 600000 | 6000000 | 100
| 5 | Pekerjaan Pemasangan Lampu LED Hanging Track Light |  |  | Dihitung | 4 | unit | 4200000 | 16800000 | 4200000 | 16800000 | 100
| 6 | Pekerjaan Pemasangan Saklar Tunggal |  |  | PK.Elek.29 | 2 | unit | 53366.5 | 106733 | 37265.8 | 74531.6 | 69.8299
| 7 | Pekerjaan Pemasangan Saklar Ganda |  |  | PK.Elek.30 | 2 | unit | 55099 | 110198 | 38051.2 | 76102.4 | 69.0597
| 8 | Pekerjaan Pemasangan Stop Kontak Tunggal |  |  | PK.Elek.28 | 16 | unit | 60874 | 973984 | 42218 | 675488 | 69.3531
H5 |  | Pekerjaan Pintu Jendela
| 1 | Pekerjaan Pemasangan Dinding Partisi Rangka Aluminium |  |  | A.4.2.1.11 ff | 19.6 | m' | 194695 | 3816022 | 194695 | 3816022 | 100
| 2 | Pekerjaan Pemasangan Pintu Aluminium |  |  | A.4.2.1.13 | 3.072 | m2 | 897931.04 | 2758444.1549 | 897931.04 | 2758444.1549 | 100
| 3 | Pekerjaan Pemasangan Kaca Mati |  |  | A.4.6.2.17B | 12 | m2 | 307561.175 | 3690734.1 | 184039.7014 | 2208476.4174 | 59.8384
| 4 | Pekerjaan Pemasangan Stiker Sandblast |  |  | Dihitung | 4 | m2 | 420000 | 1680000 | 420000 | 1680000 | 100
H6 |  | Pekerjaan Meubeler
| 1 | Pekerjaan Roller Blind |  |  | A.4.2.1.14 | 25 | m2 | 1043860.18 | 26096504.5 | 1043860.18 | 26096504.5 | 100 | 120031303.6909 | 116916917.1239
I |  | Pekerjaan Ruang Kabag Fasilitasi
I1 |  | Pekerjaan Dinding
| 1 | Pekerjaan Pemasangan Dinding 1/2 Bata |  |  | A.4.4.1.9 | 12.8 | m2 | 163284.5613 | 2090042.384 | 159168.161 | 2037352.4605 | 97.479
| 2 | Pekerjaan Plesteran |  |  | A.4.4.2.4 | 25.6 | m2 | 87277.41 | 2234301.696 | 85043.8154 | 2177121.6746 | 97.4408
| 3 | Pekerjaan Acian |  |  | A.4.4.2.27 | 25.6 | m2 | 52737.5625 | 1350081.6 | 51574.232 | 1320300.3389 | 97.7941
| 4 | Pekerjaan Pemasangan Rangka Kayu |  |  | A.4.2.1.20 | 57.6 | m2 | 148763.14 | 8568756.864 | 148763.14 | 8568756.864 | 100
| 5 | Pekerjaan Pemasangan Multipleks |  |  | A.4.6.1.23 F | 57.6 | m2 | 205940.97 | 11862199.872 | 205940.97 | 11862199.872 | 100
| 6 | Pekerjaan Pemasangan HPL |  |  | A.4.6.1.23 J | 57.6 | m2 | 236285.44 | 13610041.344 | 236285.44 | 13610041.344 | 100
| 7 | Pekerjaan Pemasangan WPC |  |  | A.4.6.1.23 L | 17.92 | m2 | 711501.21 | 12750101.6832 | 711501.21 | 12750101.6832 | 100
| 8 | Pekerjaan Pemasangan Signage |  |  | Dihitung | 120 | cm | 45000 | 5400000 | 45000 | 5400000 | 100
I2 |  | Pekerjaan Plafon
| 1 | Pekerjaan Pemasangan Rangka Plafon |  |  | PLL.01 | 20 | m2 | 126787.5 | 2535750 | 88545.9463 | 1770918.925 | 69.8381
| 2 | Pekerjaan Pemasangan Plafon Gypsum |  |  | A.4.5.1.7 | 36 | m2 | 61657.41 | 2219666.76 | 61657.41 | 2219666.76 | 100
| 3 | Pekerjaan Pemasangan Plafon PVC |  |  | A.4.5.1.7A | 20 | m2 | 278127.5 | 5562550 | 236658.2642 | 4733165.285 | 85.0898
| 4 | Pekerjaan Pengecatan Plafon |  |  | A.4.7.1.10 | 36 | m2 | 43230.484 | 1556297.424 | 28115.7786 | 1012168.0303 | 65.0369
I3 |  | Pekerjaan Lantai
| 1 | Pekerjaan Pemasangan Granit Tensile |  |  | A.4.4.3.59 B | 20 | m2 | 576770.43 | 11535408.6 | 576770.43 | 11535408.6 | 100
I4 |  | Pekerjaan Elektrikal
| 1 | Pekerjaan Instalasi Kabel NYM |  |  | PK.Elek.01 | 17 | titik | 298100 | 5067700 | 279433.55 | 4750370.35 | 93.7382
| 2 | Pekerjaan Pemasangan Lampu LED Strips |  |  | PK Supl. 4 D | 5 | m' | 50646 | 253230 | 50646 | 253230 | 100
| 3 | Pekerjaan Pemasangan Lampu LED Mata Kucing |  |  | PK.Elek.36 | 8 | unit | 132704 | 1061632 | 58822.5 | 470580 | 44.3261
| 4 | Pekerjaan Pemasangan Lampu LED Downlight (Inceil) |  |  | PK.Elek.39 | 4 | unit | 167354 | 669416 | 70141.5 | 280566 | 41.9121
| 5 | Pekerjaan Pemasangan Saklar Tunggal |  |  | PK.Elek.29 | 1 | unit | 53366.5 | 53366.5 | 37265.8 | 37265.8 | 69.8299
| 6 | Pekerjaan Pemasangan Saklar Ganda |  |  | PK.Elek.30 | 2 | unit | 55099 | 110198 | 38051.2 | 76102.4 | 69.0597
| 7 | Pekerjaan Pemasangan Stop Kontak Tunggal |  |  | PK.Elek.28 | 4 | unit | 60874 | 243496 | 42218 | 168872 | 69.3531
I5 |  | Pekerjaan Pintu Jendela
| 1 | Pekerjaan Pintu Multipleks Fin HPL |  |  | Dihitung | 1 | unit | 2688000 | 2688000 | 2688000 | 2688000 | 100
| 2 | Pekerjaan Pintu Multipleks Fin WPC |  |  | Dihitung | 1 | unit | 2688000 | 2688000 | 2688000 | 2688000 | 100
I6 |  | Pekerjaan Meubeler
| 1 | Pekerjaan Roller Blind |  |  | A.4.2.1.14 | 9.72 | m2 | 1043860.18 | 10146320.9496 | 1043860.18 | 10146320.9496 | 100
I7 |  | Pekerjaan Toilet
| 1 | Pekerjaan Instalasi Pipa Air Bersih |  |  | Pk.plamPVC.01 | 20 | m' | 72264.5 | 1445290 | 69504.38 | 1390087.6 | 96.1805
| 2 | Pekerjaan Instalasi Pipa Air Kotor Cair |  |  | Pk.plamPVC.03 | 20 | m' | 139799 | 2795980 | 132663.08 | 2653261.6 | 94.8956
| 3 | Pekerjaan Instalasi Pipa Air Kotor Padat |  |  | Pk.plamPVC.04 | 20 | m' | 218955 | 4379100 | 207241.32 | 4144826.4 | 94.6502
| 4 | Pekerjaan Pemasangan Urinoir |  |  | A.5.1.1.4 | 1 | unit | 3487061.05 | 3487061.05 | 3487061.05 | 3487061.05 | 100
| 5 | Pekerjaan Pemasangan Kloset Duduk |  |  | A.5.1.1 | 1 | unit | 6607459.6847 | 6607459.6847 | 780275 | 780275 | 11.809
| 6 | Pekerjaan Pemasangan Jetshower |  |  | A.5.1.1.19A | 1 | unit | 821588.75 | 821588.75 | 74088.75 | 74088.75 | 9.0177
| 7 | Pekerjaan Pemasangan Floordrain |  |  | A.5.1.1.14 | 1 | unit | 339681.25 | 339681.25 | 125834.2075 | 125834.2075 | 37.0448
| 8 | Pekerjaan Pemasangan Wastafel Wall Hung |  |  | A.5.1.3 | 1 | unit | 4865052.2875 | 4865052.2875 | 446904.6004 | 446904.6004 | 9.186
| 9 | Pekerjaan Pemasangan Faucet |  |  | A.5.1.1.19 | 1 | unit | 315531.25 | 315531.25 | 153957.929 | 153957.929 | 48.7932
| 10 | Pekerjaan Pemasangan Exhaust |  |  | Dihitung | 1 | unit | 950000 | 950000 | 950000 | 950000 | 100
| 11 | Pekerjaan Pemasangan Granit Dinding |  |  | A.4.4.3.36 J | 23.4 | m2 | 429811.59 | 10057591.206 | 429811.59 | 10057591.206 | 100
| 12 | Pekerjaan Pemasangan Granit lantai |  |  | A.4.4.3.36 J | 4.5 | m2 | 429811.59 | 1934152.155 | 429811.59 | 1934152.155 | 100
| 13 | Pekerjaan Pemasangan Rangka Plafon |  |  | PLL.01 | 4.5 | m2 | 126787.5 | 570543.75 | 88545.9463 | 398456.7581 | 69.8381
| 14 | Pekerjaan Pemasangan Plafon Gypsum |  |  | A.4.5.1.7 | 4.5 | m2 | 61657.41 | 277458.345 | 61657.41 | 277458.345 | 100
| 15 | Pekerjaan Pengecatan Plafon |  |  | A.4.7.1.10 | 4.5 | m2 | 43230.484 | 194537.178 | 28115.7786 | 126521.0038 | 65.0369 | 143297584.583 | 127556985.942
J |  | Pekerjaan Ruang Fasilitasi (Pengawasan, Fasilitasi & Penganggaran)
J1 |  | Pekerjaan Dinding
| 1 | Pekerjaan Pemasangan Rangka Kayu |  |  | A.4.2.1.20 | 38.4 | m2 | 148763.14 | 5712504.576 | 148763.14 | 5712504.576 | 100
| 2 | Pekerjaan Pemasangan Multipleks |  |  | A.4.6.1.23 F | 38.4 | m2 | 205940.97 | 7908133.248 | 205940.97 | 7908133.248 | 100
| 3 | Pekerjaan Pemasangan HPL |  |  | A.4.6.1.23 J | 38.4 | m2 | 236285.44 | 9073360.896 | 236285.44 | 9073360.896 | 100
| 4 | Pekerjaan Pemasangan WPC |  |  | A.4.6.1.23 L | 38.4 | m2 | 711501.21 | 27321646.464 | 711501.21 | 27321646.464 | 100
| 5 | Pekerjaan Pemasangan Signage |  |  | Dihitung | 160 | cm | 45000 | 7200000 | 45000 | 7200000 | 100
J2 |  | Pekerjaan Plafon
| 1 | Pekerjaan Pemasangan Rangka Plafon |  |  | PLL.01 | 66 | m2 | 126787.5 | 8367975 | 88545.9463 | 5844032.4525 | 69.8381
| 2 | Pekerjaan Pemasangan Plafon Gypsum |  |  | A.4.5.1.7 | 114 | m2 | 61657.41 | 7028944.74 | 61657.41 | 7028944.74 | 100
| 3 | Pekerjaan Pemasangan Plafon PVC |  |  | A.4.5.1.7A | 10 | m2 | 278127.5 | 2781275 | 236658.2642 | 2366582.6425 | 85.0898
| 4 | Pekerjaan Pengecatan Plafon Gypsum Warna Hitam |  |  | A.4.7.1.10 | 66 | m2 | 43230.484 | 2853211.944 | 28115.7786 | 1855641.3889 | 65.0369
| 5 | Pekerjaan Pengecatan Plafon Gypsum Warna Putih |  |  | A.4.7.1.10 | 48 | m2 | 43230.484 | 2075063.232 | 28115.7786 | 1349557.3738 | 65.0369
J3 |  | Pekerjaan Lantai
| 1 | Pekerjaan Pemasangan Granit Tensile |  |  | A.4.4.3.59 B | 66 | m2 | 576770.43 | 38066848.38 | 576770.43 | 38066848.38 | 100
J4 |  | Pekerjaan Elektrikal
| 1 | Pekerjaan Instalasi Kabel NYM |  |  | PK.Elek.01 | 18 | titik | 298100 | 5365800 | 279433.55 | 5029803.9 | 93.7382
| 2 | Pekerjaan Pemasangan Lampu LED Strips |  |  | PK Supl. 4 D | 24 | m' | 50646 | 1215504 | 50646 | 1215504 | 100
| 3 | Pekerjaan Pemasangan Lampu LED Mata Kucing |  |  | PK.Elek.36 | 4 | unit | 132704 | 530816 | 58822.5 | 235290 | 44.3261
| 4 | Pekerjaan Pemasangan Lampu LED Magnetic Track Light |  |  | Dihitung | 10 | unit | 600000 | 6000000 | 600000 | 6000000 | 100
| 5 | Pekerjaan Pemasangan Lampu LED Hanging Track Light |  |  | Dihitung | 6 | unit | 4200000 | 25200000 | 4200000 | 25200000 | 100
| 6 | Pekerjaan Pemasangan Saklar Tunggal |  |  | PK.Elek.29 | 3 | unit | 53366.5 | 160099.5 | 37265.8 | 111797.4 | 69.8299
| 7 | Pekerjaan Pemasangan Saklar Ganda |  |  | PK.Elek.30 | 2 | unit | 55099 | 110198 | 38051.2 | 76102.4 | 69.0597
| 8 | Pekerjaan Pemasangan Stop Kontak Tunggal |  |  | PK.Elek.28 | 25 | unit | 60874 | 1521850 | 42218 | 1055450 | 69.3531
J5 |  | Pekerjaan Pintu Jendela
| 1 | Pekerjaan Pemasangan Pintu Multipleks Fin HPL |  |  | Dihitung | 2 | unit | 2688000 | 5376000 | 2688000 | 5376000 | 100
J6 |  | Pekerjaan Meubeler
| 1 | Pekerjaan Roller Blind |  |  | A.4.2.1.14 | 30 | m2 | 1043860.18 | 31315805.4 | 1043860.18 | 31315805.4 | 100
J7 |  | Pekerjaan Toilet
| 1 | Pekerjaan Instalasi Pipa Air Bersih |  |  | Pk.plamPVC.01 | 20 | m' | 72264.5 | 1445290 | 69504.38 | 1390087.6 | 96.1805
| 2 | Pekerjaan Instalasi Pipa Air Kotor Cair |  |  | Pk.plamPVC.03 | 20 | m' | 139799 | 2795980 | 132663.08 | 2653261.6 | 94.8956
| 3 | Pekerjaan Instalasi Pipa Air Kotor Padat |  |  | Pk.plamPVC.04 | 20 | m' | 218955 | 4379100 | 207241.32 | 4144826.4 | 94.6502
| 4 | Pekerjaan Pemasangan Urinoir |  |  | A.5.1.1.4 | 2 | unit | 3487061.05 | 6974122.1 | 3487061.05 | 6974122.1 | 100
| 5 | Pekerjaan Pemasangan Kloset Duduk |  |  | A.5.1.1 | 2 | unit | 6607459.6847 | 13214919.3694 | 780275 | 1560550 | 11.809
| 6 | Pekerjaan Pemasangan Jetshower |  |  | A.5.1.1.19A | 2 | unit | 821588.75 | 1643177.5 | 74088.75 | 148177.5 | 9.0177
| 7 | Pekerjaan Pemasangan Floordrain |  |  | A.5.1.1.14 | 2 | unit | 339681.25 | 679362.5 | 125834.2075 | 251668.415 | 37.0448
| 8 | Pekerjaan Pemasangan Wastafel Wall Hung |  |  | A.5.1.3 | 2 | unit | 4865052.2875 | 9730104.575 | 446904.6004 | 893809.2008 | 9.186
| 9 | Pekerjaan Pemasangan Faucet |  |  | A.5.1.1.19 | 2 | unit | 315531.25 | 631062.5 | 153957.929 | 307915.858 | 48.7932
| 10 | Pekerjaan Pemasangan Exhaust |  |  | Dihitung | 2 | unit | 950000 | 1900000 | 950000 | 1900000 | 100
| 11 | Pekerjaan Pemasangan Granit Dinding |  |  | A.4.4.3.36 J | 22.4 | m2 | 429811.59 | 9627779.616 | 429811.59 | 9627779.616 | 100
| 12 | Pekerjaan Pemasangan Granit lantai |  |  | A.4.4.3.36 J | 3 | m2 | 429811.59 | 1289434.77 | 429811.59 | 1289434.77 | 100
| 13 | Pekerjaan Pemasangan Rangka Plafon |  |  | PLL.01 | 3 | m2 | 126787.5 | 380362.5 | 88545.9463 | 265637.8387 | 69.8381
| 14 | Pekerjaan Pemasangan Plafon Gypsum |  |  | A.4.5.1.7 | 3 | m2 | 61657.41 | 184972.23 | 61657.41 | 184972.23 | 100
| 15 | Pekerjaan Pengecatan Plafon |  |  | A.4.7.1.10 | 3 | m2 | 43230.484 | 129691.452 | 28115.7786 | 84347.3359 | 65.0369 | 250190395.4924 | 221019595.7261
K |  | Pekerjaan Ruang Merokok
K1 |  | Pekerjaan Dinding
| 1 | Pekerjaan Pemasangan Dinding 1/2 Bata |  |  | A.4.4.1.9 | 5 | m2 | 163284.5613 | 816422.8063 | 159168.161 | 795840.8049 | 97.479
| 2 | Pekerjaan Plesteran |  |  | A.4.4.2.4 | 10 | m2 | 87277.41 | 872774.1 | 85043.8154 | 850438.1542 | 97.4408
| 3 | Pekerjaan Acian |  |  | A.4.4.2.27 | 10 | m2 | 52737.5625 | 527375.625 | 51574.232 | 515742.3199 | 97.7941
| 4 | Pekerjaan Pengecatan |  |  | A.4.7.1.10 | 10 | m2 | 43230.484 | 432304.84 | 28115.7786 | 281157.7862 | 65.0369
K2 |  | Pekerjaan Plafon
| 1 | Pekerjaan Pemasangan Rangka Plafon |  |  | PLL.01 | 12 | m2 | 126787.5 | 1521450 | 88545.9463 | 1062551.355 | 69.8381
| 2 | Pekerjaan Pemasangan Plafon Gypsum |  |  | A.4.5.1.7 | 12 | m2 | 61657.41 | 739888.92 | 61657.41 | 739888.92 | 100
| 3 | Pekerjaan Pengecatan Plafon Gypsum Warna Putih |  |  | A.4.7.1.10 | 12 | m2 | 43230.484 | 518765.808 | 28115.7786 | 337389.3434 | 65.0369
K3 |  | Pekerjaan Lantai
| 1 | Pekerjaan Pemasangan Granit |  |  | A.4.4.3.36 J | 12 | m2 | 429811.59 | 5157739.08 | 429811.59 | 5157739.08 | 100
K4 |  | Pekerjaan Elektrikal
| 1 | Pekerjaan Instalasi Kabel NYM |  |  | PK.Elek.01 | 5 | ttk | 298100 | 1490500 | 279433.55 | 1397167.75 | 93.7382
| 2 | Pekerjaan Pemasangan Lampu LED Downlight (Inceil) |  |  | PK.Elek.39 | 1 | unit | 167354 | 167354 | 70141.5 | 70141.5 | 41.9121
| 3 | Pekerjaan Pemasangan Saklar Tunggal |  |  | PK.Elek.29 | 1 | unit | 53366.5 | 53366.5 | 37265.8 | 37265.8 | 69.8299
| 4 | Pekerjaan Pemasangan Stop Kontak Tunggal |  |  | PK.Elek.28 | 4 | unit | 60874 | 243496 | 42218 | 168872 | 69.3531
K5 |  | Pekerjaan Meubeler
| 1 | Pekerjaan Pemasangan Ornamen Cutting |  |  | Supl. LCS | 10 | m2 | 1786496.63 | 17864966.3 | 1786496.63 | 17864966.3 | 100 | 30406403.9792 | 29279161.1136
L |  | Pekerjaan Toilet dan Janitor
L1 |  | Pekerjaan Pintu Jendela
| 1 | Pekerjaan Pemasangan Pintu Multipleks Fin HPL |  |  | Dihitung | 5 | unit | 2688000 | 13440000 | 2688000 | 13440000 | 100
L2 |  | Pekerjaan Toilet
| 1 | Pekerjaan Instalasi Pipa Air Bersih |  |  | Pk.plamPVC.01 | 45 | m' | 72264.5 | 3251902.5 | 69504.38 | 3127697.1 | 96.1805
| 2 | Pekerjaan Instalasi Pipa Air Kotor Cair |  |  | Pk.plamPVC.03 | 45 | m' | 139799 | 6290955 | 132663.08 | 5969838.6 | 94.8956
| 3 | Pekerjaan Instalasi Pipa Air Kotor Padat |  |  | Pk.plamPVC.04 | 45 | m' | 218955 | 9852975 | 207241.32 | 9325859.4 | 94.6502
| 4 | Pekerjaan Pemasangan Urinoir |  |  | A.5.1.1.4 | 4 | unit | 3487061.05 | 13948244.2 | 3487061.05 | 13948244.2 | 100
| 5 | Pekerjaan Pemasangan Kloset Duduk |  |  | A.5.1.1 | 4 | unit | 6607459.6847 | 26429838.7387 | 780275 | 3121100 | 11.809
| 6 | Pekerjaan Pemasangan Jetshower |  |  | A.5.1.1.19A | 4 | unit | 821588.75 | 3286355 | 74088.75 | 296355 | 9.0177
| 7 | Pekerjaan Pemasangan Floordrain |  |  | A.5.1.1.14 | 4 | unit | 339681.25 | 1358725 | 125834.2075 | 503336.83 | 37.0448
| 8 | Pekerjaan Pemasangan Wastafel Wall Hung |  |  | A.5.1.3 | 4 | unit | 4865052.2875 | 19460209.15 | 446904.6004 | 1787618.4016 | 9.186
| 9 | Pekerjaan Pemasangan Faucet |  |  | A.5.1.1.19 | 4 | unit | 315531.25 | 1262125 | 153957.929 | 615831.716 | 48.7932
| 10 | Pekerjaan Pemasangan Exhaust |  |  | Dihitung | 4 | unit | 950000 | 3800000 | 950000 | 3800000 | 100
| 11 | Pekerjaan Pemasangan Granit Dinding |  |  | A.4.4.3.36 J | 72.8 | m2 | 429811.59 | 31290283.752 | 429811.59 | 31290283.752 | 100
| 12 | Pekerjaan Pemasangan Granit lantai |  |  | A.4.4.3.36 J | 15 | m2 | 429811.59 | 6447173.85 | 429811.59 | 6447173.85 | 100
| 13 | Pekerjaan Pemasangan Rangka Plafon |  |  | PLL.01 | 15 | m2 | 126787.5 | 1901812.5 | 88545.9463 | 1328189.1938 | 69.8381
| 14 | Pekerjaan Pemasangan Plafon Gypsum |  |  | A.4.5.1.7 | 15 | m2 | 61657.41 | 924861.15 | 61657.41 | 924861.15 | 100
| 15 | Pekerjaan Pengecatan Plafon |  |  | A.4.7.1.10 | 15 | m2 | 43230.484 | 648457.26 | 28115.7786 | 421736.6793 | 65.0369 | 143593918.1007 | 96348125.8727
[8 empty] | Sub Total IV. | 1704841084.4001 |  | 1490428943.6117 | 87.4233
V. |  | Pekerjaan Akhir
| 1 | Pekerjaan Pembersihan Akhir |  |  | Dihitung | 1 | ls | 2500000 | 2500000 | 2500000 | 2500000 | 100
| 2 | Foto Dokumentasi |  |  | Dihitung | 1 | ls | 1997842.6324 | 1997842.6324 | 1997842.6324 | 1997842.6324 | 100 | 4497842.6324 | 4497842.6324
[8 empty] | Sub Total V. | 4497842.6324 |  | 4497842.6324 | 100
TOTAL KESELURUHAN | [8 empty] | 3603603603.6036 |  | 3215645733.2477 | 89.2342 | 3603603603.6036
0
-1997842.6324

## Sheet1
Pekerjaan Pemasangan Rangka Besi Hollow | 136953294.104
Pekerjaan Pemasangan Ornamen Cutting | 383739476.124
Pekerjaan Pemasangan Rangka Kayu | 112107902.304
Pekerjaan Pemasangan Multipleks | 155197114.992
Pekerjaan Pemasangan HPL | 178064707.584
Pekerjaan Pemasangan WPC | 184648794.0192
Pekerjaan Pemasangan Granit Tensile | 259489016.457
Pekerjaan Pemasangan Vinyl | 75313550.79
Pekerjaan Pintu Jendela | 397661960.6733
Pekerjaan Elektrikal | 290009851.1333
Pekerjaan Plafon | 204805332.249
Pekerjaan Toilet | 609120936.1343
Total | 2987111936.5641

## BQ (hidden)
BILL OF QUANTITY
Judul Pekerjaan |  |  | : | Konsultan Perencanaan Rehabilitasi Gedung Sekretariat
Lokasi Pekerjaan |  |  | : | Medan, Sumatera Utara
Tahun Anggaran |  |  | : | 2023
| URAIAN PEKERJAAN | [6 empty] | HARGA SATUAN | JUMLAH TOTAL | NILAI TKDN | JUMLAH TKDN | PERSENTASE TKDN
No. |  |  |  |  | ANALISA | VOLUME
I. |  | Pekerjaan Pendahuluan
| 1 | Biaya Sistem Manajemen Keselamatan dan Kesehatan Kerja |  |  | Dihitung | 1 | ls |  | 0 |  | 0
| 2 | Pekerjaan Pembongkaran Aspal Eksisting |  |  | Dihitung | 1 | ls |  | 0 |  | 0
| 3 | Pekerjaan Pembongkaran Dinding Eksisting |  |  | Dihitung | 1 | ls |  | 0 |  | 0
| 4 | Pekerjaan Pembongkaran Keramik Eksisting |  |  | Dihitung | 1 | ls |  | 0 |  | 0
| 5 | Pekerjaan Pembongkaran Kusen dan Daun Pintu Eksisting |  |  | Dihitung | 1 | ls |  | 0 |  | 0
| 6 | Pekerjaan Pembongkaran Plafon Eksisting |  |  | Dihitung | 1 | ls |  | 0 |  | 0
| 7 | Pekerjaan Pembuangan Sampah dan Puing Bongkaran |  |  | Dihitung | 1 | ls |  | 0 |  | 0 |  | 0 | 0
[8 empty] | Sub Total I. | 0 |  | 0
II. |  | Pekerjaan Façade dan Kanopi
A |  | Pekerjaan Façade
A1 |  | Pekerjaan Aksesoris
| 1 | Pekerjaan Pemasangan Rangka Besi Hollow |  |  | A 4.2.1.1 | 2228.5467 | kg |  | 0 |  | 0
| 2 | Pekerjaan Pemasangan Ornamen Cutting |  |  | Supl. LCS | 204.8 | m2 |  | 0 |  | 0
| 3 | Pekerjaan Pemasangan Signage |  |  | Dihitung | 800 | cm |  | 0 |  | 0
A2 |  | Pekerjaan Pintu Jendela
| 1 | Pekerjaan Pemasangan Kusen Jendela Aluminium |  |  | A.4.2.1.11 ff | 507 | m' |  | 0 |  | 0
| 2 | Pekerjaan Pemasangan Daun Jendela Aluminium |  |  | A.4.2.1.13 | 99.84 | m2 |  | 0 |  | 0
| 3 | Pekerjaan Pemasangan Kaca Mati |  |  | A.4.6.2.17B | 19.5 | m2 |  | 0 |  | 0
| 4 | Pekerjaan Pemasangan Sandblast |  |  | Dihitung | 59.67 | m2 |  | 0 |  | 0 |  | 0 | 0
B |  | Pekerjaan Kanopi
B1 |  | Pekerjaan Pondasi Telapak
| 1 | Pekerjaan Galian |  |  | A.2.3.1.1 | 4 | m3 |  | 0 |  | 0
| 2 | Pekerjaan Pemasangan Bekisting |  |  | A.4.1.1.20A | 5.6 | m2 |  | 0 |  | 0
| 3 | Pekerjaan Pembesian |  |  | A.4.1.1.17B | 155.3067 | kg |  | 0 |  | 0
| 4 | Pekerjaan Pengecoran |  |  | A.4.1.1.10 | 1.4 | m3 |  | 0 |  | 0
B2 |  | Pekerjaan Sloof
| 1 | Pekerjaan Pemasangan Bekisting |  |  | A.4.1.1.21A | 33.6 | m2 |  | 0 |  | 0
| 2 | Pekerjaan Pembesian |  |  | A.4.1.1.17B | 418.7136 | kg |  | 0 |  | 0
| 3 | Pekerjaan Pengecoran |  |  | A.4.1.1.10 | 5.9472 | m3 |  | 0 |  | 0
B3 |  | Pekerjaan Kolom
| 1 | Pekerjaan Pemasangan Bekisting |  |  | A.4.1.1.22A | 30.72 | m2 |  | 0 |  | 0
| 2 | Pekerjaan Pembesian |  |  | A.4.1.1.17B | 238.7627 | kg |  | 0 |  | 0
| 3 | Pekerjaan Pengecoran |  |  | A.4.1.1.10 | 4.608 | m3 |  | 0 |  | 0
B4 |  | Pekerjaan Balok
| 1 | Pekerjaan Pemasangan Bekisting |  |  | A.4.1.1.23A | 50.4 | m2 |  | 0 |  | 0
| 2 | Pekerjaan Pembesian |  |  | A.4.1.1.17B | 628.0704 | kg |  | 0 |  | 0
| 3 | Pekerjaan Pengecoran |  |  | A.4.1.1.10 | 8.9208 | m3 |  | 0 |  | 0
B5 |  | Pekerjaan Atap
| 1 | Pekerjaan Pemasangan Bekisting |  |  | A.4.1.1.24A | 20.4 | m2 |  | 0 |  | 0
| 2 | Pekerjaan Pembesian |  |  | A.4.1.1.17B | 288.36 | kg |  | 0 |  | 0
| 3 | Pekerjaan Pengecoran |  |  | A.4.1.1.10 | 5.832 | m3 |  | 0 |  | 0
| 4 | Pekerjaan Pemasangan Polikarbonat |  |  | A.4.5.2.7 A | 30 | m2 |  | 0 |  | 0
B6 |  | Pekerjaan Mekanikal
| 1 | Pekerjaan Pemasangan Roofdrain |  |  | Pk.RF.01 | 4 | unit |  | 0 |  | 0
| 2 | Pekerjaan Instalasi Pipa Air Kotor |  |  | Pk.plamPVC.03 | 30 | m' |  | 0 |  | 0
B7 |  | Pekerjaan Elektrikal
| 1 | Pekerjaan Pemasangan MCB |  |  | Dihitung | 1 | unit |  | 0 |  | 0
| 2 | Pekerjaan Instalasi Kabel NYM |  |  | PK.Elek.01 | 6 | titik |  | 0 |  | 0
| 3 | Pekerjaan Pemasangan Lampu Downlight |  |  | PK.Elek.39 | 8 | unit |  | 0 |  | 0
B8 |  | Pekerjaan Plafon
| 1 | Pekerjaan Pemasangan Rangka Plafon |  |  | PLL.01 | 48.6 | m2 |  | 0 |  | 0
| 2 | Pekerjaan Pemasangan Plafon Gypsum |  |  | A.4.5.1.7 | 48.6 | m2 |  | 0 |  | 0
| 3 | Pekerjaan Pengecatan Plafon |  |  | A.4.7.1.10 | 48.6 | m2 |  | 0 |  | 0
B9 |  | Pekerjaan Finishing Dinding
| 1 | Pekerjaan Pengecatan |  |  | A.4.7.1.10 | 93.864 | m2 |  | 0 |  | 0
| 2 | Pekerjaan Pelapisan Waterproof |  |  | A.4.7.1.10 K | 20.4 | m2 |  | 0 |  | 0 |  | 0 | 0
[8 empty] | Sub Total II. | 0 |  | 0
III. |  | Pekerjaan Interior Lantai I
A |  | Pekerjaan Ruang Resepsionis
A1 |  | Pekerjaan Sloof
| 1 | Pekerjaan Galian |  |  | A.2.3.1.1 | 0.06 | m3 |  | 0 |  | 0
| 2 | Pekerjaan Pemasangan Bekisting |  |  | A.4.1.1.21A | 0.8 | m2 |  | 0 |  | 0
| 3 | Pekerjaan Pembesian |  |  | A.4.1.1.17B | 14.9333 | kg |  | 0 |  | 0
| 4 | Pekerjaan Pengecoran |  |  | A.4.1.1.10 | 0.06 | m3 |  | 0 |  | 0
A2 |  | Pekerjaan Kolom
| 1 | Pekerjaan Pemasangan Bekisting |  |  | A.4.1.1.22A | 3.84 | m2 |  | 0 |  | 0
| 2 | Pekerjaan Pembesian |  |  | A.4.1.1.17B | 71.7653 | kg |  | 0 |  | 0
| 3 | Pekerjaan Pengecoran |  |  | A.4.1.1.10 | 0.144 | m3 |  | 0 |  | 0
A3 |  | Pekerjaan Balok
| 1 | Pekerjaan Pemasangan Bekisting |  |  | A.4.1.1.23A | 0.8 | m2 |  | 0 |  | 0
| 2 | Pekerjaan Pembesian |  |  | A.4.1.1.17B | 14.9333 | kg |  | 0 |  | 0
| 3 | Pekerjaan Pengecoran |  |  | A.4.1.1.10 | 0.06 | m3 |  | 0 |  | 0
A4 |  | Pekerjaan Teras
| 1 | Pekerjaan Galian |  |  | A.2.3.1.1 | 1.12 | m3 |  | 0 |  | 0
| 2 | Pekerjaan Pemasangan Pondasi Rollag |  |  | A.4.4.1.9 | 8.4 | m2 |  | 0 |  | 0
| 3 | Pekerjaan Pemasangan Bekisting |  |  | A.4.1.1.24A | 1.24 | m2 |  | 0 |  | 0
| 4 | Pekerjaan Pengecoran |  |  | A.4.1.1.10 | 0.84 | m3 |  | 0 |  | 0
A5 |  | Pekerjaan Dinding
| 1 | Pekerjaan Pemasangan Dinding 1/2 Bata |  |  | A.4.4.1.9 | 9.6 | m2 |  | 0 |  | 0
| 2 | Pekerjaan Plesteran |  |  | A.4.4.2.4 | 19.2 | m2 |  | 0 |  | 0
| 3 | Pekerjaan Acian |  |  | A.4.4.2.27 | 19.2 | m2 |  | 0 |  | 0
| 4 | Pekerjaan Pengecatan Dinding |  |  | A.4.7.1.10 | 19.2 | m2 |  | 0 |  | 0
| 5 | Pekerjaan Pemasangan Multipleks Fin HPL |  |  | A.4.6.1.23 G | 76.8 | m2 |  | 0 |  | 0
| 6 | Pekerjaan Pemasangan WPC |  |  | A.4.6.1.23 L | 12.8 | m2 |  | 0 |  | 0
| 7 | Pekerjaan Pemasangan Lemari Multipleks Fin HPL |  |  | A.4.6.1.23 G1 | #REF! | #REF! |  | #REF! |  | #REF!
| 8 | Pekerjaan Pemasangan Rangka Besi Hollow |  |  | A 4.2.1.1 | 123.9547 | kg |  | 0 |  | 0
| 9 | Pekerjaan Pemasangan Cutting CNC HDF Fin Cat Duco |  |  | A.4.6.1.23 H | 9.6 | m2 |  | 0 |  | 0
| 10 | Pekerjaan Pemasangan Signage |  |  | Dihitung | 150 | cm |  | 0 |  | 0
A6 |  | Pekerjaan Plafon
| 1 | Pekerjaan Pemasangan Rangka Plafon |  |  | PLL.01 | 6 | m2 |  | 0 |  | 0
| 2 | Pekerjaan Pemasangan Plafon Gypsum |  |  | A.4.5.1.7 | 6 | m2 |  | 0 |  | 0
| 3 | Pekerjaan Pemasangan Plafon PVC |  |  | A.4.5.1.7A | 10 | m2 |  | 0 |  | 0
| 4 | Pekerjaan Pengecatan Plafon |  |  | A.4.7.1.10 | 6 | m2 |  | 0 |  | 0
A7 |  | Pekerjaan Lantai
| 1 | Pekerjaan Pemasangan Granit Tensile |  |  | A.4.4.3.59 B | 6 | m2 |  | 0 |  | 0
A8 |  | Pekerjaan Elektrikal
| 1 | Pekerjaan Instalasi Kabel NYM |  |  | PK.Elek.01 | 13 | titik |  | 0 |  | 0
| 2 | Pekerjaan Pemasangan Lampu LED Strips |  |  | PK Supl. 4 D | 7 | m' |  | 0 |  | 0
| 3 | Pekerjaan Pemasangan Lampu LED Mata Kucing |  |  | PK.Elek.36 | 4 | unit |  | 0 |  | 0
| 4 | Pekerjaan Pemasangan Lampu LED Downlight (Inceil) |  |  | PK.Elek.39 | 4 | unit |  | 0 |  | 0
| 5 | Pekerjaan Pemasangan Saklar Tunggal |  |  | PK.Elek.29 | 1 | unit |  | 0 |  | 0
| 6 | Pekerjaan Pemasangan Saklar Ganda |  |  | PK.Elek.30 | 1 | unit |  | 0 |  | 0
| 7 | Pekerjaan Pemasangan Stop Kontak Tunggal |  |  | PK.Elek.28 | 4 | unit |  | 0 |  | 0
A9 |  | Pekerjaan Pintu Jendela
| 1 | Pekerjaan Pemasangan Pintu Rangka Aluminium |  |  | A.4.2.1.11 ff | 18.8 | m' |  | 0 |  | 0
| 2 | Pekerjaan Peamsangan Daun Pintu Tempered |  |  | A.4.2.1.13 | 3.15 | m2 |  | 0 |  | 0
| 3 | Pekerjaan Pemasangan Kaca Mati |  |  | A.4.6.2.17B | 6.45 | m2 |  | 0 |  | 0
| 4 | Pekerjaan Pemasangan Stiker Sandblast |  |  | Dihitung | 2.4 | m2 |  | 0 |  | 0
A10 |  | Pekerjaan Meubeler
| 1 | Pekerjaan Roller Blind |  |  | A.4.2.1.14 | 6.45 | m2 |  | 0 |  | 0
| 2 | Pekerjaan Meja Resepsionis |  |  | Dihitung | #REF! | #REF! |  | #REF! |  | #REF!
| 3 | Pekerjaan Kursi Kerja |  |  | Dihitung | #REF! | #REF! |  | #REF! |  | #REF!
| 4 | Pekerjaan Kursi Lobby |  |  | Dihitung | #REF! | #REF! |  | #REF! |  | #REF!
| 5 | Pekerjaan Meja Lobby |  |  | Dihitung | #REF! | #REF! |  | #REF! |  | #REF! |  | #REF! | #REF!
B |  | Pekerjaan Ruang Kabag Umum
B1 |  | Pekerjaan Dinding
| 1 | Pekerjaan Pemasangan Dinding 1/2 Bata |  |  | A.4.4.1.9 | 12.8 | m2 |  | 0 |  | 0
| 2 | Pekerjaan Plesteran |  |  | A.4.4.2.4 | 25.6 | m2 |  | 0 |  | 0
| 3 | Pekerjaan Acian |  |  | A.4.4.2.27 | 25.6 | m2 |  | 0 |  | 0
| 4 | Pekerjaan Pemasangan Multipleks Fin HPL |  |  | A.4.6.1.23 G | 38.4 | m2 |  | 0 |  | 0
| 5 | Pekerjaan Pemasangan WPC |  |  | A.4.6.1.23 L | 17.92 | m2 |  | 0 |  | 0
| 6 | Pekerjaan Pemasangan Rak Multipleks Fin HPL |  |  | A.4.6.1.23 G1 | #REF! | #REF! |  | #REF! |  | #REF!
| 7 | Pekerjaan Pemasangan Signage |  |  | Dihitung | 120 | cm |  | 0 |  | 0
B2 |  | Pekerjaan Plafon
| 1 | Pekerjaan Pemasangan Rangka Plafon |  |  | PLL.01 | 16.8 | m2 |  | 0 |  | 0
| 2 | Pekerjaan Pemasangan Plafon Gypsum |  |  | A.4.5.1.7 | 16.8 | m2 |  | 0 |  | 0
| 3 | Pekerjaan Pengecatan Plafon |  |  | A.4.7.1.10 | 16.8 | m2 |  | 0 |  | 0
B3 |  | Pekerjaan Lantai
| 1 | Pekerjaan Pemasangan Granit Tensile |  |  | A.4.4.3.59 B | 16.8 | m2 |  | 0 |  | 0
B4 |  | Pekerjaan Elektrikal
| 1 | Pekerjaan Instalasi Kabel NYM |  |  | PK.Elek.01 | 17 | titik |  | 0 |  | 0
| 2 | Pekerjaan Pemasangan Lampu LED Strips |  |  | PK Supl. 4 D | 12 | m' |  | 0 |  | 0
| 3 | Pekerjaan Pemasangan Lampu LED Mata Kucing |  |  | PK.Elek.36 | 8 | unit |  | 0 |  | 0
| 4 | Pekerjaan Pemasangan Lampu LED Downlight (Inceil) |  |  | PK.Elek.39 | 4 | unit |  | 0 |  | 0
| 5 | Pekerjaan Pemasangan Saklar Tunggal |  |  | PK.Elek.29 | 1 | unit |  | 0 |  | 0
| 6 | Pekerjaan Pemasangan Saklar Ganda |  |  | PK.Elek.30 | 2 | unit |  | 0 |  | 0
| 7 | Pekerjaan Pemasangan Stop Kontak Tunggal |  |  | PK.Elek.28 | 4 | unit |  | 0 |  | 0
B5 |  | Pekerjaan Pintu Jendela
| 1 | Pekerjaan Pintu Multipleks Fin HPL |  |  | Dihitung | 1 | unit |  | 0 |  | 0
| 2 | Pekerjaan Pintu Multipleks Fin WPC |  |  | Dihitung | 1 | unit |  | 0 |  | 0
B6 |  | Pekerjaan Meubeler
| 1 | Pekerjaan Meja Kerja Kabag |  |  | Dihitung | #REF! | #REF! |  | #REF! |  | #REF!
| 2 | Pekerjaan Kursi Kerja |  |  | Dihitung | #REF! | #REF! |  | #REF! |  | #REF!
| 3 | Pekerjaan Sofa 2 Seater |  |  | Dihitung | #REF! | #REF! |  | #REF! |  | #REF!
| 4 | Pekerjaan Meja Sofa |  |  | Dihitung | #REF! | #REF! |  | #REF! |  | #REF!
| 5 | Pekerjaan Karpet |  |  | Dihitung | #REF! | #REF! |  | #REF! |  | #REF!
| 6 | Pekerjaan Roller Blind |  |  | A.4.2.1.14 | 5.4 | m2 |  | 0 |  | 0
B7 |  | Pekerjaan Toilet
| 1 | Pekerjaan Instalasi Pipa Air Bersih |  |  | Pk.plamPVC.01 | 20 | m' |  | 0 |  | 0
| 2 | Pekerjaan Instalasi Pipa Air Kotor Cair |  |  | Pk.plamPVC.03 | 20 | m' |  | 0 |  | 0
| 3 | Pekerjaan Instalasi Pipa Air Kotor Padat |  |  | Pk.plamPVC.04 | 20 | m' |  | 0 |  | 0
| 4 | Pekerjaan Pemasangan Urinoir |  |  | A.5.1.1.4 | 1 | unit |  | 0 |  | 0
| 5 | Pekerjaan Pemasangan Kloset Duduk |  |  | A.5.1.1 | 1 | unit |  | 0 |  | 0
| 6 | Pekerjaan Pemasangan Jetshower |  |  | A.5.1.1.19A | 1 | unit |  | 0 |  | 0
| 7 | Pekerjaan Pemasangan Floordrain |  |  | A.5.1.1.14 | 11 | unit |  | 0 |  | 0
| 8 | Pekerjaan Pemasangan Wastafel Wall Hung |  |  | A.5.1.3 | 1 | unit |  | 0 |  | 0
| 9 | Pekerjaan Pemasangan Faucet |  |  | A.5.1.1.19 | 1 | unit |  | 0 |  | 0
| 10 | Pekerjaan Pemasangan Exhaust |  |  | Dihitung | 1 | unit |  | 0 |  | 0
| 11 | Pekerjaan Pemasangan Multipleks Fin HPL |  |  | A.4.6.1.23 G | #REF! | #REF! |  | #REF! |  | #REF!
| 12 | Pekerjaan Pemasangan WPC |  |  | A.4.6.1.23 L | #REF! | #REF! |  | #REF! |  | #REF!
| 13 | Pekerjaan Pemasangan Granit Dinding |  |  | A.4.4.3.36 J | 23.4 | m2 |  | 0 |  | 0
| 14 | Pekerjaan Pemasangan Granit lantai |  |  | A.4.4.3.36 J | 4.5 | m2 |  | 0 |  | 0
| 15 | Pekerjaan Pemasangan Rangka Plafon |  |  | PLL.01 | 4.5 | m2 |  | 0 |  | 0
| 16 | Pekerjaan Pemasangan Plafon Gypsum |  |  | A.4.5.1.7 | 4.5 | m2 |  | 0 |  | 0
| 17 | Pekerjaan Pengecatan Plafon |  |  | A.4.7.1.10 | 4.5 | m2 |  | 0 |  | 0 |  | #REF! | #REF!
C |  | Pekerjaan Ruang Meeting (Umum)
C1 |  | Pekerjaan Dinding
| 1 | Pekerjaan Pemasangan Multipleks Fin HPL |  |  | A.4.6.1.23 G | 38.4 | m2 |  | 0 |  | 0
| 2 | Pekerjaan Pemasangan WPC |  |  | A.4.6.1.23 L | 5.44 | m2 |  | 0 |  | 0
| 3 | Pekerjaan Pemasangan Lemari Multipleks Fin HPL |  |  | A.4.6.1.23 G1 | #REF! | #REF! |  | #REF! |  | #REF!
| 4 | Pekerjaan Pemasangan Signage |  |  | Dihitung | 120 | cm |  | 0 |  | 0
C2 |  | Pekerjaan Plafon
| 1 | Pekerjaan Pemasangan Rangka Plafon |  |  | PLL.01 | 25.6 | m2 |  | 0 |  | 0
| 2 | Pekerjaan Pemasangan Plafon Gypsum |  |  | A.4.5.1.7 | 49.6 | m2 |  | 0 |  | 0
| 3 | Pekerjaan Pengecatan Plafon Gypsum Warna Hitam |  |  | A.4.7.1.10 | 25.6 | m2 |  | 0 |  | 0
| 4 | Pekerjaan Pengecatan Plafon Gypsum Warna Putih |  |  | A.4.7.1.10 | 24 | m2 |  | 0 |  | 0
C3 |  | Pekerjaan Lantai
| 1 | Pekerjaan Pemasangan Granit Tensile |  |  | A.4.4.3.59 B | 25.6 | m2 |  | 0 |  | 0
C4 |  | Pekerjaan Elektrikal
| 1 | Pekerjaan Instalasi Kabel NYM |  |  | PK.Elek.01 | 18 | titik |  | 0 |  | 0
| 2 | Pekerjaan Pemasangan Lampu LED Strips |  |  | PK Supl. 4 D | 12.8 | m' |  | 0 |  | 0
| 3 | Pekerjaan Pemasangan Lampu LED Mata Kucing |  |  | PK.Elek.36 | 4 | unit |  | 0 |  | 0
| 4 | Pekerjaan Pemasangan Lampu LED Magnetic Track Light |  |  | Dihitung | 6 | unit |  | 0 |  | 0
| 5 | Pekerjaan Pemasangan Lampu LED Hanging Track Light |  |  | Dihitung | 1 | unit |  | 0 |  | 0
| 6 | Pekerjaan Pemasangan Saklar Tunggal |  |  | PK.Elek.29 | 1 | unit |  | 0 |  | 0
| 7 | Pekerjaan Pemasangan Saklar Ganda |  |  | PK.Elek.30 | 2 | unit |  | 0 |  | 0
| 8 | Pekerjaan Pemasangan Stop Kontak Tunggal |  |  | PK.Elek.28 | 6 | unit |  | 0 |  | 0
C5 |  | Pekerjaan Pintu Jendela
| 1 | Pekerjaan Pemasangan Dinding Partisi Rangka Aluminium |  |  | A.4.2.1.11 ff | 16.5 | m' |  | 0 |  | 0
| 2 | Pekerjaan Pemasangan Pintu Aluminium |  |  | A.4.2.1.13 | 3.072 | m2 |  | 0 |  | 0
| 3 | Pekerjaan Pemasangan Kaca Mati |  |  | A.4.6.2.17B | 8.28 | m2 |  | 0 |  | 0
| 4 | Pekerjaan Pemasangan Stiker Sandblast |  |  | Dihitung | 2.76 | m2 |  | 0 |  | 0
C6 |  | Pekerjaan Meubeler
| 1 | Pekerjaan Meja Rapat |  |  | Dihitung | #REF! | #REF! |  | #REF! |  | #REF!
| 2 | Pekerjaan Kursi Kerja |  |  | Dihitung | #REF! | #REF! |  | #REF! |  | #REF!
| 3 | Pekerjaan Roller Blind |  |  | A.4.2.1.14 | 5.4 | m2 |  | 0 |  | 0 |  | #REF! | #REF!
D |  | Pekerjaan Pantry
D1 |  | Pekerjaan Dinding
| 1 | Pekerjaan Pemasangan Multipleks Fin HPL |  |  | A.4.6.1.23 G | 57.6 | m2 |  | 0 |  | 0
| 2 | Pekerjaan Pemasangan Lemari Multipleks Fin HPL |  |  | A.4.6.1.23 G1 | #REF! | #REF! |  | #REF! |  | #REF!
D2 |  | Pekerjaan Plafon
| 1 | Pekerjaan Pemasangan Rangka Plafon |  |  | PLL.01 | 18.2 | m2 |  | 0 |  | 0
| 2 | Pekerjaan Pemasangan Plafon Multipleks Fin HPL |  |  | A.4.6.1.23 G | 29.05 | m2 |  | 0 |  | 0
D3 |  | Pekerjaan Lantai
| 1 | Pekerjaan Pemasangan Vinyl |  |  | A.4.4.3.59 A | 14 | m2 |  | 0 |  | 0
D4 |  | Pekerjaan Meja Beton
| 1 | Pekerjaan Pemasangan Bekisting |  |  | A.4.4.1.9 | 1.872 | m2 |  | 0 |  | 0
| 2 | Pekerjaan Pembesian |  |  | A.4.1.1.17B | 18.512 | kg |  | 0 |  | 0
| 3 | Pekerjaan Pengecoran |  |  | A.4.1.1.10 | 0.1872 | m3 |  | 0 |  | 0
| 4 | Pekerjaan Pemasangan Granit Meja |  |  | A.4.4.3.36 J | 1.872 | m2 |  | 0 |  | 0
| 5 | Pekerjaan Pemasangan Granit Backsplash |  |  | A.4.4.3.36 J | 2.6 | m2 |  | 0 |  | 0
D5 |  | Pekerjaan Elektrikal
| 1 | Pekerjaan Instalasi Kabel NYM |  |  | PK.Elek.01 | 7 | titik |  | 0 |  | 0
| 2 | Pekerjaan Pemasangan Lampu LED Strips |  |  | PK Supl. 4 D | 34.2222 | m' |  | 0 |  | 0
| 3 | Pekerjaan Pemasangan Lampu LED Mata Kucing |  |  | PK.Elek.36 | 3 | unit |  | 0 |  | 0
| 4 | Pekerjaan Pemasangan Saklar Tunggal |  |  | PK.Elek.29 | 1 | unit |  | 0 |  | 0
| 5 | Pekerjaan Pemasangan Saklar Ganda |  |  | PK.Elek.30 | 1 | unit |  | 0 |  | 0
| 6 | Pekerjaan Pemasangan Stop Kontak Tunggal |  |  | PK.Elek.28 | 2 | unit |  | 0 |  | 0
D6 |  | Pekerjaan Mekanikal
| 1 | Pekerjaan Instalasi Pipa Air Bersih |  |  | Pk.plamPVC.01 | 30 | m' |  | 0 |  | 0
| 2 | Pekerjaan Instalasi Pipa Air Kotor Cair |  |  | Pk.plamPVC.03 | 30 | m' |  | 0 |  | 0
| 3 | Pekerjaan Pemasangan Sink |  |  | A.5.1.3A | 1 | unit |  | 0 |  | 0
| 4 | Pekerjaan Pemasangan Faucet |  |  | A.5.1.1.19 | 1 | unit |  | 0 |  | 0
D7 |  | Pekerjaan Pintu Jendela
| 1 | Pekerjaan Pemasangan Pintu Geser Aluminium |  |  | A.4.2.1.13 | 8 | m2 |  | 0 |  | 0
| 2 | Pekerjaan Pemasangan Stiker Sandblast |  |  | Dihitung | 2 | m2 |  | 0 |  | 0
D8 |  | Pekerjaan Meubeler
| 1 | Pekerjaan Meja Pantry |  |  | Dihitung | #REF! | #REF! |  | #REF! |  | #REF!
| 2 | Pekerjaan Kursi Pantry |  |  | Dihitung | #REF! | #REF! |  | #REF! |  | #REF! |  | #REF! | #REF!
E |  | Pekerjaan Ruang Umum (Tata Usaha)
E1 |  | Pekerjaan Dinding
| 1 | Pekerjaan Pemasangan Multipleks Fin HPL |  |  | A.4.6.1.23 G | 35.2 | m2 |  | 0 |  | 0
| 2 | Pekerjaan Pemasangan WPC |  |  | A.4.6.1.23 L | 25.6 | m2 |  | 0 |  | 0
| 3 | Pekerjaan Pemasangan Lemari Multipleks Fin HPL |  |  | A.4.6.1.23 G1 | #REF! | #REF! |  | #REF! |  | #REF!
| 4 | Pekerjaan Pemasangan Signage |  |  | Dihitung | 120 | cm |  | 0 |  | 0
E2 |  | Pekerjaan Plafon
| 1 | Pekerjaan Pemasangan Rangka Plafon |  |  | PLL.01 | 45.5 | m2 |  | 0 |  | 0
| 2 | Pekerjaan Pemasangan Plafon Gypsum |  |  | A.4.5.1.7 | 73.5 | m2 |  | 0 |  | 0
| 3 | Pekerjaan Pengecatan Plafon Gypsum Warna Hitam |  |  | A.4.7.1.10 | 45.5 | m2 |  | 0 |  | 0
| 4 | Pekerjaan Pengecatan Plafon Gypsum Warna Putih |  |  | A.4.7.1.10 | 28 | m2 |  | 0 |  | 0
E3 |  | Pekerjaan Lantai
| 1 | Pekerjaan Pemasangan Granit Tensile |  |  | A.4.4.3.59 B | 45.5 | m2 |  | 0 |  | 0
E4 |  | Pekerjaan Elektrikal
| 1 | Pekerjaan Instalasi Kabel NYM |  |  | PK.Elek.01 | 17 | titik |  | 0 |  | 0
| 2 | Pekerjaan Pemasangan Lampu LED Strips |  |  | PK Supl. 4 D | 14 | m' |  | 0 |  | 0
| 3 | Pekerjaan Pemasangan Lampu LED Mata Kucing |  |  | PK.Elek.36 | 4 | unit |  | 0 |  | 0
| 4 | Pekerjaan Pemasangan Lampu LED Magnetic Track Light |  |  | Dihitung | 10 | unit |  | 0 |  | 0
| 5 | Pekerjaan Pemasangan Lampu LED Hanging Track Light |  |  | Dihitung | 4 | unit |  | 0 |  | 0
| 6 | Pekerjaan Pemasangan Saklar Tunggal |  |  | PK.Elek.29 | 2 | unit |  | 0 |  | 0
| 7 | Pekerjaan Pemasangan Saklar Ganda |  |  | PK.Elek.30 | 2 | unit |  | 0 |  | 0
| 8 | Pekerjaan Pemasangan Stop Kontak Tunggal |  |  | PK.Elek.28 | 16 | unit |  | 0 |  | 0
E5 |  | Pekerjaan Pintu Jendela
| 1 | Pekerjaan Pemasangan Pintu Multipleks Fin HPL |  |  | Dihitung | 2 | unit |  | 0 |  | 0
E6 |  | Pekerjaan Meubeler
| 1 | Pekerjaan Meja Kerja Kasubag |  |  | Dihitung | #REF! | #REF! |  | #REF! |  | #REF!
| 2 | Pekerjaan Meja Kerja Pegawai |  |  | Dihitung | #REF! | #REF! |  | #REF! |  | #REF!
| 3 | Pekerjaan Kursi Kerja |  |  | Dihitung | #REF! | #REF! |  | #REF! |  | #REF!
| 4 | Pekerjaan Roller Blind |  |  | A.4.2.1.14 | 18.25 | m2 |  | 0 |  | 0
E7 |  | Pekerjaan Toilet
| 1 | Pekerjaan Instalasi Pipa Air Bersih |  |  | Pk.plamPVC.01 | 20 | m' |  | 0 |  | 0
| 2 | Pekerjaan Instalasi Pipa Air Kotor Cair |  |  | Pk.plamPVC.03 | 20 | m' |  | 0 |  | 0
| 3 | Pekerjaan Instalasi Pipa Air Kotor Padat |  |  | Pk.plamPVC.04 | 20 | m' |  | 0 |  | 0
| 4 | Pekerjaan Pemasangan Urinoir |  |  | A.5.1.1.4 | 1 | unit |  | 0 |  | 0
| 5 | Pekerjaan Pemasangan Kloset Duduk |  |  | A.5.1.1 | 2 | unit |  | 0 |  | 0
| 6 | Pekerjaan Pemasangan Jetshower |  |  | A.5.1.1.19A | 2 | unit |  | 0 |  | 0
| 7 | Pekerjaan Pemasangan Floordrain |  |  | A.5.1.1.14 | 2 | unit |  | 0 |  | 0
| 8 | Pekerjaan Pemasangan Wastafel Wall Hung |  |  | A.5.1.3 | 2 | unit |  | 0 |  | 0
| 9 | Pekerjaan Pemasangan Faucet |  |  | A.5.1.1.19 | 2 | unit |  | 0 |  | 0
| 10 | Pekerjaan Pemasangan Exhaust |  |  | Dihitung | 2 | unit |  | 0 |  | 0
| 11 | Pekerjaan Pemasangan Multipleks Fin HPL |  |  | A.4.6.1.23 G | #REF! | #REF! |  | #REF! |  | #REF!
| 12 | Pekerjaan Pemasangan WPC |  |  | A.4.6.1.23 L | #REF! | #REF! |  | #REF! |  | #REF!
| 13 | Pekerjaan Pemasangan Granit Dinding |  |  | A.4.4.3.36 J | 31.2 | m2 |  | 0 |  | 0
| 14 | Pekerjaan Pemasangan Granit lantai |  |  | A.4.4.3.36 J | 4.5 | m2 |  | 0 |  | 0
| 15 | Pekerjaan Pemasangan Rangka Plafon |  |  | PLL.01 | 4.5 | m2 |  | 0 |  | 0
| 16 | Pekerjaan Pemasangan Plafon Gypsum |  |  | A.4.5.1.7 | 4.5 | m2 |  | 0 |  | 0
| 17 | Pekerjaan Pengecatan Plafon |  |  | A.4.7.1.10 | 4.5 | m2 |  | 0 |  | 0 |  | #REF! | #REF!
F |  | Pekerjaan Ruang Umum (Rumah Tangga & Perlengkapan)
F1 |  | Pekerjaan Dinding
| 1 | Pekerjaan Pemasangan Multipleks Fin HPL |  |  | A.4.6.1.23 G | 64 | m2 |  | 0 |  | 0
| 2 | Pekerjaan Pemasangan WPC |  |  | A.4.6.1.23 L | 17.12 | m2 |  | 0 |  | 0
| 3 | Pekerjaan Pemasangan Lemari Multipleks Fin HPL |  |  | A.4.6.1.23 G1 | #REF! | #REF! |  | #REF! |  | #REF!
| 4 | Pekerjaan Pemasangan Signage |  |  | Dihitung | 144 | cm |  | 0 |  | 0
F2 |  | Pekerjaan Plafon
| 1 | Pekerjaan Pemasangan Rangka Plafon |  |  | PLL.01 | 52 | m2 |  | 0 |  | 0
| 2 | Pekerjaan Pemasangan Plafon Gypsum |  |  | A.4.5.1.7 | 84 | m2 |  | 0 |  | 0
| 3 | Pekerjaan Pengecatan Plafon Gypsum Warna Hitam |  |  | A.4.7.1.10 | 52 | m2 |  | 0 |  | 0
| 4 | Pekerjaan Pengecatan Plafon Gypsum Warna Putih |  |  | A.4.7.1.10 | 32 | m2 |  | 0 |  | 0
F3 |  | Pekerjaan Lantai
| 1 | Pekerjaan Pemasangan Granit Tensile |  |  | A.4.4.3.59 B | 52 | m2 |  | 0 |  | 0
F4 |  | Pekerjaan Elektrikal
| 1 | Pekerjaan Instalasi Kabel NYM |  |  | PK.Elek.01 | 31 | titik |  | 0 |  | 0
| 2 | Pekerjaan Pemasangan Lampu LED Strips |  |  | PK Supl. 4 D | 16 | m' |  | 0 |  | 0
| 3 | Pekerjaan Pemasangan Lampu LED Mata Kucing |  |  | PK.Elek.36 | 4 | unit |  | 0 |  | 0
| 4 | Pekerjaan Pemasangan Lampu LED Magnetic Track Light |  |  | Dihitung | 10 | unit |  | 0 |  | 0
| 5 | Pekerjaan Pemasangan Lampu LED Hanging Track Light |  |  | Dihitung | 4 | unit |  | 0 |  | 0
| 6 | Pekerjaan Pemasangan Saklar Tunggal |  |  | PK.Elek.29 | 2 | unit |  | 0 |  | 0
| 7 | Pekerjaan Pemasangan Saklar Ganda |  |  | PK.Elek.30 | 2 | unit |  | 0 |  | 0
| 8 | Pekerjaan Pemasangan Stop Kontak Tunggal |  |  | PK.Elek.28 | 16 | unit |  | 0 |  | 0
F5 |  | Pekerjaan Pintu Jendela
| 1 | Pekerjaan Pemasangan Kusen Pintu Rangka Aluminium |  |  | A.4.2.1.11 ff | 23.49 | m' |  | 0 |  | 0
| 2 | Pekerjaan Pemasangan Pintu Rangka Aluminium |  |  | A.4.2.1.13 | 2.112 | m2 |  | 0 |  | 0
| 3 | Pekerjaan Pemasangan kaca Mati |  |  | A.4.6.2.17B | 15.123 | m2 |  | 0 |  | 0
| 4 | Pekerjaan Pemasangan Stiker Sandblast |  |  | Dihitung | 4.596 | m2 |  | 0 |  | 0
F6 |  | Pekerjaan Meubeler
| 1 | Pekerjaan Meja Kerja Kasubag |  |  | Dihitung | #REF! | #REF! |  | #REF! |  | #REF!
| 2 | Pekerjaan Meja Kerja Pegawai |  |  | Dihitung | #REF! | #REF! |  | #REF! |  | #REF!
| 3 | Pekerjaan Kursi Kerja |  |  | Dihitung | #REF! | #REF! |  | #REF! |  | #REF!
| 4 | Pekerjaan Roller Blind |  |  | A.4.2.1.14 | 18.25 | m2 |  | 0 |  | 0 |  | #REF! | #REF!
G |  | Pekerjaan Koridor dan Toilet
G1 |  | Pekerjaan Dinding
| 1 | Pekerjaan Pemasangan Dinding 1/2 Bata |  |  | A.4.4.1.9 | 19.2 | m2 |  | 0 |  | 0
| 2 | Pekerjaan Plesteran |  |  | A.4.4.2.4 | 19.2 | m2 |  | 0 |  | 0
| 3 | Pekerjaan Acian |  |  | A.4.4.2.27 | 19.2 | m2 |  | 0 |  | 0
| 4 | Pekerjaan Pemasangan Multipleks Fin HPL |  |  | A.4.6.1.23 G | 12.8 | m2 |  | 0 |  | 0
| 5 | Pekerjaan Pemasangan WPC |  |  | A.4.6.1.23 L | 12.8 | m2 |  | 0 |  | 0
| 6 | Pekerjaan Pengecatan Dinding |  |  | A.4.7.1.10 | 6 | m2 |  | 0 |  | 0
| 7 | Pekerjaan Pemasangan Signage |  |  | Dihitung | 200 | cm |  | 0 |  | 0
G2 |  | Pekerjaan Plafon
| 1 | Pekerjaan Pemasangan Rangka Plafon |  |  | PLL.01 | 30 | m2 |  | 0 |  | 0
| 2 | Pekerjaan Pemasangan Plafon Gypsum |  |  | A.4.5.1.7 | 30 | m2 |  | 0 |  | 0
| 3 | Pekerjaan Pengecatan Plafon Gypsum Warna Putih |  |  | A.4.7.1.10 | 30 | m2 |  | 0 |  | 0
G3 |  | Pekerjaan Lantai
| 1 | Pekerjaan Pemasangan Granit Tensile |  |  | A.4.4.3.59 B | 30 | m2 |  | 0 |  | 0
G4 |  | Pekerjaan Elektrikal
| 1 | Pekerjaan Instalasi Kabel NYM |  |  | PK.Elek.01 | 17 | titik |  | 0 |  | 0
| 2 | Pekerjaan Pemasangan Lampu LED Strips |  |  | PK Supl. 4 D | 12 | m' |  | 0 |  | 0
| 3 | Pekerjaan Pemasangan Lampu LED Mata Kucing |  |  | PK.Elek.36 | 4 | unit |  | 0 |  | 0
| 4 | Pekerjaan Pemasangan Lampu LED Downlight (Inceil) |  |  | PK.Elek.39 | 10 | unit |  | 0 |  | 0
| 5 | Pekerjaan Pemasangan Saklar Tunggal |  |  | PK.Elek.29 | 4 | unit |  | 0 |  | 0
| 6 | Pekerjaan Pemasangan Saklar Ganda |  |  | PK.Elek.30 | 2 | unit |  | 0 |  | 0
| 7 | Pekerjaan Pemasangan Stop Kontak Tunggal |  |  | PK.Elek.28 | 2 | unit |  | 0 |  | 0
G5 |  | Pekerjaan Pintu Jendela
| 1 | Pekerjaan Pemasangan Pintu Multipleks Fin HPL |  |  | Dihitung | 1 | unit |  | 0 |  | 0
G6 |  | Pekerjaan Toilet
| 1 | Pekerjaan Instalasi Pipa Air Bersih |  |  | Pk.plamPVC.01 | 20 | m' |  | 0 |  | 0
| 2 | Pekerjaan Instalasi Pipa Air Kotor Cair |  |  | Pk.plamPVC.03 | 20 | m' |  | 0 |  | 0
| 3 | Pekerjaan Instalasi Pipa Air Kotor Padat |  |  | Pk.plamPVC.04 | 20 | m' |  | 0 |  | 0
| 4 | Pekerjaan Pemasangan Urinoir |  |  | A.5.1.1.4 | 1 | unit |  | 0 |  | 0
| 5 | Pekerjaan Pemasangan Kloset Duduk |  |  | A.5.1.1 | 1 | unit |  | 0 |  | 0
| 6 | Pekerjaan Pemasangan Jetshower |  |  | A.5.1.1.19A | 1 | unit |  | 0 |  | 0
| 7 | Pekerjaan Pemasangan Floordrain |  |  | A.5.1.1.14 | 1 | unit |  | 0 |  | 0
| 8 | Pekerjaan Pemasangan Wastafel Wall Hung |  |  | A.5.1.3 | 1 | unit |  | 0 |  | 0
| 9 | Pekerjaan Pemasangan Faucet |  |  | A.5.1.1.19 | 1 | unit |  | 0 |  | 0
| 10 | Pekerjaan Pemasangan Exhaust |  |  | Dihitung | 1 | unit |  | 0 |  | 0
| 11 | Pekerjaan Pemasangan Multipleks Fin HPL |  |  | A.4.6.1.23 G | #REF! | #REF! |  | #REF! |  | #REF!
| 12 | Pekerjaan Pemasangan WPC |  |  | A.4.6.1.23 L | #REF! | #REF! |  | #REF! |  | #REF!
| 13 | Pekerjaan Pemasangan Granit Dinding |  |  | A.4.4.3.36 J | 23.4 | m2 |  | 0 |  | 0
| 14 | Pekerjaan Pemasangan Granit lantai |  |  | A.4.4.3.36 J | 4.5 | m2 |  | 0 |  | 0
| 15 | Pekerjaan Pemasangan Rangka Plafon |  |  | PLL.01 | 4.5 | m2 |  | 0 |  | 0
| 16 | Pekerjaan Pemasangan Plafon Gypsum |  |  | A.4.5.1.7 | 4.5 | m2 |  | 0 |  | 0
| 17 | Pekerjaan Pengecatan Plafon |  |  | A.4.7.1.10 | 4.5 | m2 |  | 0 |  | 0 |  | #REF! | #REF!
[8 empty] | Sub Total III. | #REF! |  | #REF!
IV. |  | Pekerjaan Interior Lantai II
A |  | Pekerjaan Ruang Lobby dan Korridor
A1 |  | Pekerjaan Dinding
| 1 | Pekerjaan Pemasangan Dinding 1/2 Bata |  |  | A.4.4.1.9 | 14.4 | m2 |  | 0 |  | 0
| 2 | Pekerjaan Plesteran |  |  | A.4.4.2.4 | 28.8 | m2 |  | 0 |  | 0
| 3 | Pekerjaan Acian |  |  | A.4.4.2.27 | 28.8 | m2 |  | 0 |  | 0
| 4 | Pekerjaan Pengecatan Dinding |  |  | A.4.7.1.10 | 28.8 | m2 |  | 0 |  | 0
| 5 | Pekerjaan Pemasangan Multipleks Fin HPL |  |  | A.4.6.1.23 G | 38.4 | m2 |  | 0 |  | 0
| 6 | Pekerjaan Pemasangan WPC |  |  | A.4.6.1.23 L | 19.2 | m2 |  | 0 |  | 0
| 7 | Pekerjaan Pemasangan Lemari Multipleks Fin HPL |  |  | A.4.6.1.23 G1 | #REF! | #REF! |  | #REF! |  | #REF!
| 8 | Pekerjaan Pemasangan Signage |  |  | Dihitung | 128 | cm |  | 0 |  | 0
A2 |  | Pekerjaan Plafon
| 1 | Pekerjaan Pemasangan Rangka Plafon |  |  | PLL.01 | 76.5 | m2 |  | 0 |  | 0
| 2 | Pekerjaan Pemasangan Plafon Gypsum |  |  | A.4.5.1.7 | 76.5 | m2 |  | 0 |  | 0
| 3 | Pekerjaan Pemasangan Plafon PVC |  |  | A.4.5.1.7A | 30 | m2 |  | 0 |  | 0
| 4 | Pekerjaan Pengecatan Plafon |  |  | A.4.7.1.10 | 76.5 | m2 |  | 0 |  | 0
A3 |  | Pekerjaan Lantai
| 1 | Pekerjaan Pemasangan Vinyl |  |  | A.4.4.3.59 A | 94.5 | m2 |  | 0 |  | 0
A4 |  | Pekerjaan Elektrikal
| 1 | Pekerjaan Instalasi Kabel NYM |  |  | PK.Elek.01 | 17 | titik |  | 0 |  | 0
| 2 | Pekerjaan Pemasangan Lampu LED Strips |  |  | PK Supl. 4 D | 48 | m' |  | 0 |  | 0
| 3 | Pekerjaan Pemasangan Lampu LED Mata Kucing |  |  | PK.Elek.36 | 4 | unit |  | 0 |  | 0
| 4 | Pekerjaan Pemasangan Lampu LED Downlight (Inceil) |  |  | PK.Elek.39 | 10 | unit |  | 0 |  | 0
| 5 | Pekerjaan Pemasangan Saklar Tunggal |  |  | PK.Elek.29 | 4 | unit |  | 0 |  | 0
| 6 | Pekerjaan Pemasangan Saklar Ganda |  |  | PK.Elek.30 | 2 | unit |  | 0 |  | 0
| 7 | Pekerjaan Pemasangan Stop Kontak Tunggal |  |  | PK.Elek.28 | 2 | unit |  | 0 |  | 0
A5 |  | Pekerjaan Pintu Jendela
| 1 | Pekerjaan Pemasangan Pintu Multipleks Fin HPL |  |  | Dihitung | 5 | unit |  | 0 |  | 0
A6 |  | Pekerjaan Toilet
| 1 | Pekerjaan Instalasi Pipa Air Bersih |  |  | Pk.plamPVC.01 | 20 | m' |  | 0 |  | 0
| 2 | Pekerjaan Instalasi Pipa Air Kotor Cair |  |  | Pk.plamPVC.03 | 20 | m' |  | 0 |  | 0
| 3 | Pekerjaan Instalasi Pipa Air Kotor Padat |  |  | Pk.plamPVC.04 | 20 | m' |  | 0 |  | 0
| 4 | Pekerjaan Pemasangan Urinoir |  |  | A.5.1.1.4 | 4 | unit |  | 0 |  | 0
| 5 | Pekerjaan Pemasangan Kloset Duduk |  |  | A.5.1.1 | 4 | unit |  | 0 |  | 0
| 6 | Pekerjaan Pemasangan Jetshower |  |  | A.5.1.1.19A | 4 | unit |  | 0 |  | 0
| 7 | Pekerjaan Pemasangan Floordrain |  |  | A.5.1.1.14 | 4 | unit |  | 0 |  | 0
| 8 | Pekerjaan Pemasangan Wastafel Wall Hung |  |  | A.5.1.3 | 4 | unit |  | 0 |  | 0
| 9 | Pekerjaan Pemasangan Faucet |  |  | A.5.1.1.19 | 4 | unit |  | 0 |  | 0
| 10 | Pekerjaan Pemasangan Exhaust |  |  | Dihitung | 4 | unit |  | 0 |  | 0
| 11 | Pekerjaan Pemasangan Multipleks Fin HPL |  |  | A.4.6.1.23 G | #REF! | #REF! |  | #REF! |  | #REF!
| 12 | Pekerjaan Pemasangan WPC |  |  | A.4.6.1.23 L | #REF! | #REF! |  | #REF! |  | #REF!
| 13 | Pekerjaan Pemasangan Granit Dinding |  |  | A.4.4.3.36 J | 62.4 | m2 |  | 0 |  | 0
| 14 | Pekerjaan Pemasangan Granit lantai |  |  | A.4.4.3.36 J | 9 | m2 |  | 0 |  | 0
| 15 | Pekerjaan Pemasangan Rangka Plafon |  |  | PLL.01 | 9 | m2 |  | 0 |  | 0
| 16 | Pekerjaan Pemasangan Plafon Gypsum |  |  | A.4.5.1.7 | 9 | m2 |  | 0 |  | 0
| 17 | Pekerjaan Pengecatan Plafon |  |  | A.4.7.1.10 | 9 | m2 |  | 0 |  | 0 |  | #REF! | #REF!
B |  | Pekerjaan Ruang Kabag Keuangan
B1 |  | Pekerjaan Dinding
| 1 | Pekerjaan Pemasangan Dinding 1/2 Bata |  |  | A.4.4.1.9 | 12.8 | m2 |  | 0 |  | 0
| 2 | Pekerjaan Plesteran |  |  | A.4.4.2.4 | 25.6 | m2 |  | 0 |  | 0
| 3 | Pekerjaan Acian |  |  | A.4.4.2.27 | 25.6 | m2 |  | 0 |  | 0
| 4 | Pekerjaan Pemasangan Multipleks Fin HPL |  |  | A.4.6.1.23 G | 16 | m2 |  | 0 |  | 0
| 5 | Pekerjaan Pemasangan WPC |  |  | A.4.6.1.23 L | 17.92 | m2 |  | 0 |  | 0
| 6 | Pekerjaan Pemasangan Rak Multipleks Fin HPL |  |  | A.4.6.1.23 G1 | #REF! | #REF! |  | #REF! |  | #REF!
| 7 | Pekerjaan Pemasangan Signage |  |  | Dihitung | 118 | cm |  | 0 |  | 0
B2 |  | Pekerjaan Plafon
| 1 | Pekerjaan Pemasangan Rangka Plafon |  |  | PLL.01 | 21 | m2 |  | 0 |  | 0
| 2 | Pekerjaan Pemasangan Plafon Gypsum |  |  | A.4.5.1.7 | 21 | m2 |  | 0 |  | 0
| 3 | Pekerjaan Pengecatan Plafon |  |  | A.4.7.1.10 | 21 | m2 |  | 0 |  | 0
B3 |  | Pekerjaan Lantai
| 1 | Pekerjaan Pemasangan Granit Tensile |  |  | A.4.4.3.59 B | 21 | m2 |  | 0 |  | 0
B4 |  | Pekerjaan Elektrikal
| 1 | Pekerjaan Instalasi Kabel NYM |  |  | PK.Elek.01 | 17 | titik |  | 0 |  | 0
| 2 | Pekerjaan Pemasangan Lampu LED Strips |  |  | PK Supl. 4 D | 24 | m' |  | 0 |  | 0
| 3 | Pekerjaan Pemasangan Lampu LED Mata Kucing |  |  | PK.Elek.36 | 8 | unit |  | 0 |  | 0
| 4 | Pekerjaan Pemasangan Lampu LED Downlight (Inceil) |  |  | PK.Elek.39 | 4 | unit |  | 0 |  | 0
| 5 | Pekerjaan Pemasangan Saklar Tunggal |  |  | PK.Elek.29 | 1 | unit |  | 0 |  | 0
| 6 | Pekerjaan Pemasangan Saklar Ganda |  |  | PK.Elek.30 | 2 | unit |  | 0 |  | 0
| 7 | Pekerjaan Pemasangan Stop Kontak Tunggal |  |  | PK.Elek.28 | 4 | unit |  | 0 |  | 0
B5 |  | Pekerjaan Pintu Jendela
| 1 | Pekerjaan Pintu Multipleks Fin HPL |  |  | Dihitung | 1 | unit |  | 0 |  | 0
| 2 | Pekerjaan Pintu Multipleks Fin WPC |  |  | Dihitung | 1 | unit |  | 0 |  | 0
B6 |  | Pekerjaan Meubeler
| 1 | Pekerjaan Meja Kerja Kabag |  |  | Dihitung | #REF! | #REF! |  | #REF! |  | #REF!
| 2 | Pekerjaan Kursi Kerja |  |  | Dihitung | #REF! | #REF! |  | #REF! |  | #REF!
| 3 | Pekerjaan Sofa 2 Seater |  |  | Dihitung | #REF! | #REF! |  | #REF! |  | #REF!
| 4 | Pekerjaan Meja Sofa |  |  | Dihitung | #REF! | #REF! |  | #REF! |  | #REF!
| 5 | Pekerjaan Karpet |  |  | Dihitung | #REF! | #REF! |  | #REF! |  | #REF!
| 6 | Pekerjaan Roller Blind |  |  | A.4.2.1.14 | 5.4 | m2 |  | 0 |  | 0
B7 |  | Pekerjaan Toilet
| 1 | Pekerjaan Instalasi Pipa Air Bersih |  |  | Pk.plamPVC.01 | 20 | m' |  | 0 |  | 0
| 2 | Pekerjaan Instalasi Pipa Air Kotor Cair |  |  | Pk.plamPVC.03 | 20 | m' |  | 0 |  | 0
| 3 | Pekerjaan Instalasi Pipa Air Kotor Padat |  |  | Pk.plamPVC.04 | 20 | m' |  | 0 |  | 0
| 4 | Pekerjaan Pemasangan Urinoir |  |  | A.5.1.1.4 | 1 | unit |  | 0 |  | 0
| 5 | Pekerjaan Pemasangan Kloset Duduk |  |  | A.5.1.1 | 1 | unit |  | 0 |  | 0
| 6 | Pekerjaan Pemasangan Jetshower |  |  | A.5.1.1.19A | 1 | unit |  | 0 |  | 0
| 7 | Pekerjaan Pemasangan Floordrain |  |  | A.5.1.1.14 | 11 | unit |  | 0 |  | 0
| 8 | Pekerjaan Pemasangan Wastafel Wall Hung |  |  | A.5.1.3 | 1 | unit |  | 0 |  | 0
| 9 | Pekerjaan Pemasangan Faucet |  |  | A.5.1.1.19 | 1 | unit |  | 0 |  | 0
| 10 | Pekerjaan Pemasangan Exhaust |  |  | Dihitung | 1 | unit |  | 0 |  | 0
| 11 | Pekerjaan Pemasangan Multipleks Fin HPL |  |  | A.4.6.1.23 G | #REF! | #REF! |  | #REF! |  | #REF!
| 12 | Pekerjaan Pemasangan WPC |  |  | A.4.6.1.23 L | #REF! | #REF! |  | #REF! |  | #REF!
| 13 | Pekerjaan Pemasangan Granit Dinding |  |  | A.4.4.3.36 J | 23.4 | m2 |  | 0 |  | 0
| 14 | Pekerjaan Pemasangan Granit lantai |  |  | A.4.4.3.36 J | 4.5 | m2 |  | 0 |  | 0
| 15 | Pekerjaan Pemasangan Rangka Plafon |  |  | PLL.01 | 4.5 | m2 |  | 0 |  | 0
| 16 | Pekerjaan Pemasangan Plafon Gypsum |  |  | A.4.5.1.7 | 4.5 | m2 |  | 0 |  | 0
| 17 | Pekerjaan Pengecatan Plafon |  |  | A.4.7.1.10 | 4.5 | m2 |  | 0 |  | 0 |  | #REF! | #REF!
C |  | Pekerjaan Ruang Meeting (Keuangan)
C1 |  | Pekerjaan Dinding
| 1 | Pekerjaan Pemasangan Multipleks Fin HPL |  |  | A.4.6.1.23 G | 38.4 | m2 |  | 0 |  | 0
| 2 | Pekerjaan Pemasangan WPC |  |  | A.4.6.1.23 L | 5.44 | m2 |  | 0 |  | 0
| 3 | Pekerjaan Pemasangan Lemari Multipleks Fin HPL |  |  | A.4.6.1.23 G1 | #REF! | #REF! |  | #REF! |  | #REF!
| 4 | Pekerjaan Pemasangan Signage |  |  | Dihitung | 128 | cm |  | 0 |  | 0
C2 |  | Pekerjaan Plafon
| 1 | Pekerjaan Pemasangan Rangka Plafon |  |  | PLL.01 | 32 | m2 |  | 0 |  | 0
| 2 | Pekerjaan Pemasangan Plafon Gypsum |  |  | A.4.5.1.7 | 56 | m2 |  | 0 |  | 0
| 3 | Pekerjaan Pengecatan Plafon Gypsum Warna Hitam |  |  | A.4.7.1.10 | 32 | m2 |  | 0 |  | 0
| 4 | Pekerjaan Pengecatan Plafon Gypsum Warna Putih |  |  | A.4.7.1.10 | 24 | m2 |  | 0 |  | 0
C3 |  | Pekerjaan Lantai
| 1 | Pekerjaan Pemasangan Granit Tensile |  |  | A.4.4.3.59 B | 32 | m2 |  | 0 |  | 0
C4 |  | Pekerjaan Elektrikal
| 1 | Pekerjaan Instalasi Kabel NYM |  |  | PK.Elek.01 | 18 | titik |  | 0 |  | 0
| 2 | Pekerjaan Pemasangan Lampu LED Strips |  |  | PK Supl. 4 D | 16 | m' |  | 0 |  | 0
| 3 | Pekerjaan Pemasangan Lampu LED Mata Kucing |  |  | PK.Elek.36 | 4 | unit |  | 0 |  | 0
| 4 | Pekerjaan Pemasangan Lampu LED Magnetic Track Light |  |  | Dihitung | 6 | unit |  | 0 |  | 0
| 5 | Pekerjaan Pemasangan Lampu LED Hanging Track Light |  |  | Dihitung | 1 | unit |  | 0 |  | 0
| 6 | Pekerjaan Pemasangan Saklar Tunggal |  |  | PK.Elek.29 | 1 | unit |  | 0 |  | 0
| 7 | Pekerjaan Pemasangan Saklar Ganda |  |  | PK.Elek.30 | 2 | unit |  | 0 |  | 0
| 8 | Pekerjaan Pemasangan Stop Kontak Tunggal |  |  | PK.Elek.28 | 6 | unit |  | 0 |  | 0
C5 |  | Pekerjaan Pintu Jendela
| 1 | Pekerjaan Pemasangan Dinding Partisi Rangka Aluminium |  |  | A.4.2.1.11 ff | 16.5 | m' |  | 0 |  | 0
| 2 | Pekerjaan Pemasangan Pintu Aluminium |  |  | A.4.2.1.13 | 3.072 | m2 |  | 0 |  | 0
| 3 | Pekerjaan Pemasangan Kaca Mati |  |  | A.4.6.2.17B | 8.28 | m2 |  | 0 |  | 0
| 4 | Pekerjaan Pemasangan Stiker Sandblast |  |  | Dihitung | 2.76 | m2 |  | 0 |  | 0
C6 |  | Pekerjaan Meubeler
| 1 | Pekerjaan Meja Rapat |  |  | Dihitung | #REF! | #REF! |  | #REF! |  | #REF!
| 2 | Pekerjaan Kursi Kerja |  |  | Dihitung | #REF! | #REF! |  | #REF! |  | #REF!
| 3 | Pekerjaan Roller Blind |  |  | A.4.2.1.14 | 5.4 | m2 |  | 0 |  | 0 |  | #REF! | #REF!
D |  | Pekerjaan Pantry
D1 |  | Pekerjaan Dinding
| 1 | Pekerjaan Pemasangan Multipleks Fin HPL |  |  | A.4.6.1.23 G | 25.6 | m2 |  | 0 |  | 0
| 2 | Pekerjaan Pemasangan Lemari Multipleks Fin HPL |  |  | A.4.6.1.23 G1 | #REF! | #REF! |  | #REF! |  | #REF!
D2 |  | Pekerjaan Plafon
| 1 | Pekerjaan Pemasangan Rangka Plafon |  |  | PLL.01 | 24.5 | m2 |  | 0 |  | 0
| 2 | Pekerjaan Pemasangan Plafon Multipleks Fin HPL |  |  | A.4.6.1.23 G | 29.05 | m2 |  | 0 |  | 0
D3 |  | Pekerjaan Lantai
| 1 | Pekerjaan Pemasangan Vinyl |  |  | A.4.4.3.59 A | 24.5 | m2 |  | 0 |  | 0
D4 |  | Pekerjaan Meja Beton
| 1 | Pekerjaan Pemasangan Bekisting |  |  | A.4.4.1.9 | 0.72 | m2 |  | 0 |  | 0
| 2 | Pekerjaan Pembesian |  |  | A.4.1.1.17B | 7.12 | kg |  | 0 |  | 0
| 3 | Pekerjaan Pengecoran |  |  | A.4.1.1.10 | 0.072 | m3 |  | 0 |  | 0
| 4 | Pekerjaan Pemasangan Granit Meja |  |  | A.4.4.3.36 J | 0.72 | m2 |  | 0 |  | 0
| 5 | Pekerjaan Pemasangan Granit Backsplash |  |  | A.4.4.3.36 J | 1 | m2 |  | 0 |  | 0
D5 |  | Pekerjaan Elektrikal
| 1 | Pekerjaan Instalasi Kabel NYM |  |  | PK.Elek.01 | 7 | titik |  | 0 |  | 0
| 2 | Pekerjaan Pemasangan Lampu LED Strips |  |  | PK Supl. 4 D | 34.2222 | m' |  | 0 |  | 0
| 3 | Pekerjaan Pemasangan Lampu LED Mata Kucing |  |  | PK.Elek.36 | 3 | unit |  | 0 |  | 0
| 4 | Pekerjaan Pemasangan Saklar Tunggal |  |  | PK.Elek.29 | 1 | unit |  | 0 |  | 0
| 5 | Pekerjaan Pemasangan Saklar Ganda |  |  | PK.Elek.30 | 1 | unit |  | 0 |  | 0
| 6 | Pekerjaan Pemasangan Stop Kontak Tunggal |  |  | PK.Elek.28 | 2 | unit |  | 0 |  | 0
D6 |  | Pekerjaan Mekanikal
| 1 | Pekerjaan Instalasi Pipa Air Bersih |  |  | Pk.plamPVC.01 | 120 | m' |  | 0 |  | 0
| 2 | Pekerjaan Instalasi Pipa Air Kotor Cair |  |  | Pk.plamPVC.03 | 120 | m' |  | 0 |  | 0
| 3 | Pekerjaan Pemasangan Sink |  |  | A.5.1.3A | 1 | unit |  | 0 |  | 0
| 4 | Pekerjaan Pemasangan Faucet |  |  | A.5.1.1.19 | 1 | unit |  | 0 |  | 0
D7 |  | Pekerjaan Pintu Jendela
| 1 | Pekerjaan Pemasangan Pintu Geser Aluminium |  |  | A.4.2.1.13 | 8 | m2 |  | 0 |  | 0
| 2 | Pekerjaan Pemasangan Stiker Sandblast |  |  | Dihitung | 2 | m2 |  | 0 |  | 0
D8 |  | Pekerjaan Meubeler
| 1 | Pekerjaan Meja Pantry |  |  | Dihitung | #REF! | #REF! |  | #REF! |  | #REF!
| 2 | Pekerjaan Kursi Pantry |  |  | Dihitung | #REF! | #REF! |  | #REF! |  | #REF! |  | #REF! | #REF!
E |  | Pekerjaan Ruang Keuangan (Akuntansi)
E1 |  | Pekerjaan Dinding
| 1 | Pekerjaan Pemasangan Multipleks Fin HPL |  |  | A.4.6.1.23 G | 32 | m2 |  | 0 |  | 0
| 2 | Pekerjaan Pemasangan WPC |  |  | A.4.6.1.23 L | 17.12 | m2 |  | 0 |  | 0
| 3 | Pekerjaan Pemasangan Lemari Multipleks Fin HPL |  |  | A.4.6.1.23 G1 | #REF! | #REF! |  | #REF! |  | #REF!
| 4 | Pekerjaan Pemasangan Signage |  |  | Dihitung | 110 | cm |  | 0 |  | 0
E2 |  | Pekerjaan Plafon
| 1 | Pekerjaan Pemasangan Rangka Plafon |  |  | PLL.01 | 65 | m2 |  | 0 |  | 0
| 2 | Pekerjaan Pemasangan Plafon Gypsum |  |  | A.4.5.1.7 | 105 | m2 |  | 0 |  | 0
| 3 | Pekerjaan Pengecatan Plafon Gypsum Warna Hitam |  |  | A.4.7.1.10 | 65 | m2 |  | 0 |  | 0
| 4 | Pekerjaan Pengecatan Plafon Gypsum Warna Putih |  |  | A.4.7.1.10 | 40 | m2 |  | 0 |  | 0
E3 |  | Pekerjaan Lantai
| 1 | Pekerjaan Pemasangan Granit Tensile |  |  | A.4.4.3.59 B | 65 | m2 |  | 0 |  | 0
E4 |  | Pekerjaan Elektrikal
| 1 | Pekerjaan Instalasi Kabel NYM |  |  | PK.Elek.01 | 17 | titik |  | 0 |  | 0
| 2 | Pekerjaan Pemasangan Lampu LED Strips |  |  | PK Supl. 4 D | 20 | m' |  | 0 |  | 0
| 3 | Pekerjaan Pemasangan Lampu LED Mata Kucing |  |  | PK.Elek.36 | 4 | unit |  | 0 |  | 0
| 4 | Pekerjaan Pemasangan Lampu LED Magnetic Track Light |  |  | Dihitung | 10 | unit |  | 0 |  | 0
| 5 | Pekerjaan Pemasangan Lampu LED Hanging Track Light |  |  | Dihitung | 4 | unit |  | 0 |  | 0
| 6 | Pekerjaan Pemasangan Saklar Tunggal |  |  | PK.Elek.29 | 2 | unit |  | 0 |  | 0
| 7 | Pekerjaan Pemasangan Saklar Ganda |  |  | PK.Elek.30 | 2 | unit |  | 0 |  | 0
| 8 | Pekerjaan Pemasangan Stop Kontak Tunggal |  |  | PK.Elek.28 | 16 | unit |  | 0 |  | 0
E5 |  | Pekerjaan Pintu Jendela
| 1 | Pekerjaan Pemasangan Pintu Multipleks Fin HPL |  |  | Dihitung | 2 | unit |  | 0 |  | 0
D6 |  | Pekerjaan Meubeler
| 1 | Pekerjaan Meja Kerja Kasubag |  |  | Dihitung | #REF! | #REF! |  | #REF! |  | #REF!
| 2 | Pekerjaan Meja Kerja Pegawai |  |  | Dihitung | #REF! | #REF! |  | #REF! |  | #REF!
| 3 | Pekerjaan Kursi Kerja |  |  | Dihitung | #REF! | #REF! |  | #REF! |  | #REF!
| 4 | Pekerjaan Roller Blind |  |  | A.4.2.1.14 | 18.25 | m2 |  | 0 |  | 0
E7 |  | Pekerjaan Toilet
| 1 | Pekerjaan Instalasi Pipa Air Bersih |  |  | Pk.plamPVC.01 | 20 | m' |  | 0 |  | 0
| 2 | Pekerjaan Instalasi Pipa Air Kotor Cair |  |  | Pk.plamPVC.03 | 20 | m' |  | 0 |  | 0
| 3 | Pekerjaan Instalasi Pipa Air Kotor Padat |  |  | Pk.plamPVC.04 | 20 | m' |  | 0 |  | 0
| 4 | Pekerjaan Pemasangan Urinoir |  |  | A.5.1.1.4 | 1 | unit |  | 0 |  | 0
| 5 | Pekerjaan Pemasangan Kloset Duduk |  |  | A.5.1.1 | 2 | unit |  | 0 |  | 0
| 6 | Pekerjaan Pemasangan Jetshower |  |  | A.5.1.1.19A | 2 | unit |  | 0 |  | 0
| 7 | Pekerjaan Pemasangan Floordrain |  |  | A.5.1.1.14 | 2 | unit |  | 0 |  | 0
| 8 | Pekerjaan Pemasangan Wastafel Wall Hung |  |  | A.5.1.3 | 2 | unit |  | 0 |  | 0
| 9 | Pekerjaan Pemasangan Faucet |  |  | A.5.1.1.19 | 2 | unit |  | 0 |  | 0
| 10 | Pekerjaan Pemasangan Exhaust |  |  | Dihitung | 2 | unit |  | 0 |  | 0
| 11 | Pekerjaan Pemasangan Multipleks Fin HPL |  |  | A.4.6.1.23 G | #REF! | #REF! |  | #REF! |  | #REF!
| 12 | Pekerjaan Pemasangan WPC |  |  | A.4.6.1.23 L | #REF! | #REF! |  | #REF! |  | #REF!
| 13 | Pekerjaan Pemasangan Granit Dinding |  |  | A.4.4.3.36 J | 31.2 | m2 |  | 0 |  | 0
| 14 | Pekerjaan Pemasangan Granit lantai |  |  | A.4.4.3.36 J | 4.5 | m2 |  | 0 |  | 0
| 15 | Pekerjaan Pemasangan Rangka Plafon |  |  | PLL.01 | 4.5 | m2 |  | 0 |  | 0
| 16 | Pekerjaan Pemasangan Plafon Gypsum |  |  | A.4.5.1.7 | 4.5 | m2 |  | 0 |  | 0
| 17 | Pekerjaan Pengecatan Plafon |  |  | A.4.7.1.10 | 4.5 | m2 |  | 0 |  | 0 |  | #REF! | #REF!
F |  | Pekerjaan Ruang VIP
F1 |  | Pekerjaan Dinding
| 1 | Pekerjaan Pemasangan Multipleks Fin HPL |  |  | A.4.6.1.23 G | 32 | m2 |  | 0 |  | 0
| 2 | Pekerjaan Pemasangan WPC |  |  | A.4.6.1.23 L | 9.6 | m2 |  | 0 |  | 0
| 3 | Pekerjaan Pemasangan Lemari Multipleks Fin HPL |  |  | A.4.6.1.23 G1 | #REF! | #REF! |  | #REF! |  | #REF!
F2 |  | Pekerjaan Plafon
| 1 | Pekerjaan Pemasangan Rangka Plafon |  |  | PLL.01 | 20 | m2 |  | 0 |  | 0
| 2 | Pekerjaan Pemasangan Plafon Gypsum |  |  | A.4.5.1.7 | 20 | m2 |  | 0 |  | 0
| 3 | Pekerjaan Pengecatan Plafon |  |  | A.4.7.1.10 | 20 | m2 |  | 0 |  | 0
F3 |  | Pekerjaan Lantai
| 1 | Pekerjaan Pemasangan Vinyl |  |  | A.4.4.3.59 A | 20 | m2 |  | 0 |  | 0
F4 |  | Pekerjaan Elektrikal
| 1 | Pekerjaan Instalasi Kabel NYM |  |  | PK.Elek.01 | 8 | titik |  | 0 |  | 0
| 2 | Pekerjaan Pemasangan Lampu LED Strips |  |  | PK Supl. 4 D | 9 | m' |  | 0 |  | 0
| 3 | Pekerjaan Pemasangan Lampu LED Mata Kucing |  |  | PK.Elek.36 | 4 | unit |  | 0 |  | 0
| 4 | Pekerjaan Pemasangan Saklar Tunggal |  |  | PK.Elek.29 | 1 | unit |  | 0 |  | 0
| 5 | Pekerjaan Pemasangan Saklar Ganda |  |  | PK.Elek.30 | 1 | unit |  | 0 |  | 0
| 6 | Pekerjaan Pemasangan Stop Kontak Tunggal |  |  | PK.Elek.28 | 2 | unit |  | 0 |  | 0
F5 |  | Pekerjaan Pintu Jendela
| 1 | Pekerjaan Pemasangan Pintu Multipleks Fin HPL |  |  | Dihitung | 1 | unit |  | 0 |  | 0
F6 |  | Pekerjaan Meubeler
| 1 | Pekerjaan Meja |  |  | Dihitung | #REF! | #REF! |  | #REF! |  | #REF!
| 2 | Pekerjaan Kursi |  |  | Dihitung | #REF! | #REF! |  | #REF! |  | #REF! |  | #REF! | #REF!
G |  | Pekerjaan Ruang Keuangan (Verifikasi & Anggaran)
G1 |  | Pekerjaan Dinding
| 1 | Pekerjaan Pemasangan Dinding 1/2 Bata |  |  | A.4.4.1.9 | 12.8 | m2 |  | 0 |  | 0
| 2 | Pekerjaan Plesteran |  |  | A.4.4.2.4 | 25.6 | m2 |  | 0 |  | 0
| 3 | Pekerjaan Acian |  |  | A.4.4.2.27 | 25.6 | m2 |  | 0 |  | 0
| 4 | Pekerjaan Pemasangan Multipleks Fin HPL |  |  | A.4.6.1.23 G | 38.4 | m2 |  | 0 |  | 0
| 5 | Pekerjaan Pemasangan WPC |  |  | A.4.6.1.23 L | 17.92 | m2 |  | 0 |  | 0
| 6 | Pekerjaan Pemasangan Lemari Multipleks Fin HPL |  |  | A.4.6.1.23 G1 | #REF! | #REF! |  | #REF! |  | #REF!
| 7 | Pekerjaan Pemasangan Signage |  |  | Dihitung | 145 | cm |  | 0 |  | 0
G2 |  | Pekerjaan Plafon
| 1 | Pekerjaan Pemasangan Rangka Plafon |  |  | PLL.01 | 60 | m2 |  | 0 |  | 0
| 2 | Pekerjaan Pemasangan Plafon Gypsum |  |  | A.4.5.1.7 | 108 | m2 |  | 0 |  | 0
| 3 | Pekerjaan Pengecatan Plafon Gypsum Warna Hitam |  |  | A.4.7.1.10 | 60 | m2 |  | 0 |  | 0
| 4 | Pekerjaan Pengecatan Plafon Gypsum Warna Putih |  |  | A.4.7.1.10 | 48 | m2 |  | 0 |  | 0
G3 |  | Pekerjaan Lantai
| 1 | Pekerjaan Pemasangan Granit Tensile |  |  | A.4.4.3.59 B | 60 | m2 |  | 0 |  | 0
G4 |  | Pekerjaan Elektrikal
| 1 | Pekerjaan Instalasi Kabel NYM |  |  | PK.Elek.01 | 17 | titik |  | 0 |  | 0
| 2 | Pekerjaan Pemasangan Lampu LED Strips |  |  | PK Supl. 4 D | 24 | m' |  | 0 |  | 0
| 3 | Pekerjaan Pemasangan Lampu LED Mata Kucing |  |  | PK.Elek.36 | 4 | unit |  | 0 |  | 0
| 4 | Pekerjaan Pemasangan Lampu LED Magnetic Track Light |  |  | Dihitung | 10 | unit |  | 0 |  | 0
| 5 | Pekerjaan Pemasangan Lampu LED Hanging Track Light |  |  | Dihitung | 4 | unit |  | 0 |  | 0
| 6 | Pekerjaan Pemasangan Saklar Tunggal |  |  | PK.Elek.29 | 2 | unit |  | 0 |  | 0
| 7 | Pekerjaan Pemasangan Saklar Ganda |  |  | PK.Elek.30 | 2 | unit |  | 0 |  | 0
| 8 | Pekerjaan Pemasangan Stop Kontak Tunggal |  |  | PK.Elek.28 | 16 | unit |  | 0 |  | 0
G5 |  | Pekerjaan Pintu Jendela
| 1 | Pekerjaan Pemasangan Kusen Aluminium |  |  | A.4.2.1.11 ff | 31.6 | m' |  | 0 |  | 0
| 2 | Pekerjaan Pemasangan Daun Pintu Aluminium |  |  | A.4.2.1.13 | 6.144 | m2 |  | 0 |  | 0
| 3 | Pekerjaan Pemasangan Kaca Mati |  |  | A.4.6.2.17B | 26.4 | m2 |  | 0 |  | 0
| 4 | Pekerjaan Pemasangan Stiker Sandblast |  |  | Dihitung | 8.8 | m2 |  | 0 |  | 0
G6 |  | Pekerjaan Meubeler
| 1 | Pekerjaan Meja Kerja Kasubag |  |  | Dihitung | #REF! | #REF! |  | #REF! |  | #REF!
| 2 | Pekerjaan Meja Kerja Pegawai |  |  | Dihitung | #REF! | #REF! |  | #REF! |  | #REF!
| 3 | Pekerjaan Kursi Kerja |  |  | Dihitung | #REF! | #REF! |  | #REF! |  | #REF!
| 4 | Pekerjaan Roller Blind |  |  | A.4.2.1.14 | 55 | m2 |  | 0 |  | 0 |  | #REF! | #REF!
H |  | Pekerjaan Ruang Meeting (Fasilitasi)
H1 |  | Pekerjaan Dinding
| 1 | Pekerjaan Pemasangan Multipleks Fin HPL |  |  | A.4.6.1.23 G | 56 | m2 |  | 0 |  | 0
| 2 | Pekerjaan Pemasangan WPC |  |  | A.4.6.1.23 L | 6.4 | m2 |  | 0 |  | 0
| 3 | Pekerjaan Pemasangan Lemari Multipleks Fin HPL |  |  | A.4.6.1.23 G1 | #REF! | #REF! |  | #REF! |  | #REF!
| 4 | Pekerjaan Pemasangan Signage |  |  | Dihitung | 125 | cm |  | 0 |  | 0
H2 |  | Pekerjaan Plafon
| 1 | Pekerjaan Pemasangan Rangka Plafon |  |  | PLL.01 | 10 | m2 |  | 0 |  | 0
| 2 | Pekerjaan Pemasangan Plafon Gypsum |  |  | A.4.5.1.7 | 18 | m2 |  | 0 |  | 0
| 3 | Pekerjaan Pengecatan Plafon Gypsum Warna Hitam |  |  | A.4.7.1.10 | 10 | m2 |  | 0 |  | 0
| 4 | Pekerjaan Pengecatan Plafon Gypsum Warna Putih |  |  | A.4.7.1.10 | 8 | m2 |  | 0 |  | 0
H3 |  | Pekerjaan Lantai
| 1 | Pekerjaan Pemasangan Granit Tensile |  |  | A.4.4.3.59 B | 10 | m2 |  | 0 |  | 0
H4 |  | Pekerjaan Elektrikal
| 1 | Pekerjaan Instalasi Kabel NYM |  |  | PK.Elek.01 | 17 | titik |  | 0 |  | 0
| 2 | Pekerjaan Pemasangan Lampu LED Strips |  |  | PK Supl. 4 D | 4 | m' |  | 0 |  | 0
| 3 | Pekerjaan Pemasangan Lampu LED Mata Kucing |  |  | PK.Elek.36 | 4 | unit |  | 0 |  | 0
| 4 | Pekerjaan Pemasangan Lampu LED Magnetic Track Light |  |  | Dihitung | 10 | unit |  | 0 |  | 0
| 5 | Pekerjaan Pemasangan Lampu LED Hanging Track Light |  |  | Dihitung | 4 | unit |  | 0 |  | 0
| 6 | Pekerjaan Pemasangan Saklar Tunggal |  |  | PK.Elek.29 | 2 | unit |  | 0 |  | 0
| 7 | Pekerjaan Pemasangan Saklar Ganda |  |  | PK.Elek.30 | 2 | unit |  | 0 |  | 0
| 8 | Pekerjaan Pemasangan Stop Kontak Tunggal |  |  | PK.Elek.28 | 16 | unit |  | 0 |  | 0
H5 |  | Pekerjaan Pintu Jendela
| 1 | Pekerjaan Pemasangan Dinding Partisi Rangka Aluminium |  |  | A.4.2.1.11 ff | 19.6 | m' |  | 0 |  | 0
| 2 | Pekerjaan Pemasangan Pintu Aluminium |  |  | A.4.2.1.13 | 3.072 | m2 |  | 0 |  | 0
| 3 | Pekerjaan Pemasangan Kaca Mati |  |  | A.4.6.2.17B | 12 | m2 |  | 0 |  | 0
| 4 | Pekerjaan Pemasangan Stiker Sandblast |  |  | Dihitung | 4 | m2 |  | 0 |  | 0
H6 |  | Pekerjaan Meubeler
| 1 | Pekerjaan Meja Rapat |  |  | Dihitung | #REF! | #REF! |  | #REF! |  | #REF!
| 2 | Pekerjaan Kursi Kerja |  |  | Dihitung | #REF! | #REF! |  | #REF! |  | #REF!
| 3 | Pekerjaan Roller Blind |  |  | A.4.2.1.14 | 25 | m2 |  | 0 |  | 0 |  | #REF! | #REF!
I |  | Pekerjaan Ruang Kabag Fasilitasi
I1 |  | Pekerjaan Dinding
| 1 | Pekerjaan Pemasangan Dinding 1/2 Bata |  |  | A.4.4.1.9 | 12.8 | m2 |  | 0 |  | 0
| 2 | Pekerjaan Plesteran |  |  | A.4.4.2.4 | 25.6 | m2 |  | 0 |  | 0
| 3 | Pekerjaan Acian |  |  | A.4.4.2.27 | 25.6 | m2 |  | 0 |  | 0
| 4 | Pekerjaan Pemasangan Multipleks Fin HPL |  |  | A.4.6.1.23 G | 57.6 | m2 |  | 0 |  | 0
| 5 | Pekerjaan Pemasangan WPC |  |  | A.4.6.1.23 L | 17.92 | m2 |  | 0 |  | 0
| 6 | Pekerjaan Pemasangan Rak Multipleks Fin HPL |  |  | A.4.6.1.23 G1 | #REF! | #REF! |  | #REF! |  | #REF!
| 7 | Pekerjaan Pemasangan Signage |  |  | Dihitung | 120 | cm |  | 0 |  | 0
I2 |  | Pekerjaan Plafon
| 1 | Pekerjaan Pemasangan Rangka Plafon |  |  | PLL.01 | 20 | m2 |  | 0 |  | 0
| 2 | Pekerjaan Pemasangan Plafon Gypsum |  |  | A.4.5.1.7 | 36 | m2 |  | 0 |  | 0
| 3 | Pekerjaan Pemasangan Plafon PVC |  |  | A.4.5.1.7A | 20 | m2 |  | 0 |  | 0
| 4 | Pekerjaan Pengecatan Plafon |  |  | A.4.7.1.10 | 36 | m2 |  | 0 |  | 0
I3 |  | Pekerjaan Lantai
| 1 | Pekerjaan Pemasangan Granit Tensile |  |  | A.4.4.3.59 B | 20 | m2 |  | 0 |  | 0
I4 |  | Pekerjaan Elektrikal
| 1 | Pekerjaan Instalasi Kabel NYM |  |  | PK.Elek.01 | 17 | titik |  | 0 |  | 0
| 2 | Pekerjaan Pemasangan Lampu LED Strips |  |  | PK Supl. 4 D | 5 | m' |  | 0 |  | 0
| 3 | Pekerjaan Pemasangan Lampu LED Mata Kucing |  |  | PK.Elek.36 | 8 | unit |  | 0 |  | 0
| 4 | Pekerjaan Pemasangan Lampu LED Downlight (Inceil) |  |  | PK.Elek.39 | 4 | unit |  | 0 |  | 0
| 5 | Pekerjaan Pemasangan Saklar Tunggal |  |  | PK.Elek.29 | 1 | unit |  | 0 |  | 0
| 6 | Pekerjaan Pemasangan Saklar Ganda |  |  | PK.Elek.30 | 2 | unit |  | 0 |  | 0
| 7 | Pekerjaan Pemasangan Stop Kontak Tunggal |  |  | PK.Elek.28 | 4 | unit |  | 0 |  | 0
I5 |  | Pekerjaan Pintu Jendela
| 1 | Pekerjaan Pintu Multipleks Fin HPL |  |  | Dihitung | 1 | unit |  | 0 |  | 0
| 2 | Pekerjaan Pintu Multipleks Fin WPC |  |  | Dihitung | 1 | unit |  | 0 |  | 0
I6 |  | Pekerjaan Meubeler
| 1 | Pekerjaan Meja Kerja Kabag |  |  | Dihitung | #REF! | #REF! |  | #REF! |  | #REF!
| 2 | Pekerjaan Kursi Kerja |  |  | Dihitung | #REF! | #REF! |  | #REF! |  | #REF!
| 3 | Pekerjaan Sofa 2 Seater |  |  | Dihitung | #REF! | #REF! |  | #REF! |  | #REF!
| 4 | Pekerjaan Meja Sofa |  |  | Dihitung | #REF! | #REF! |  | #REF! |  | #REF!
| 5 | Pekerjaan Karpet |  |  | Dihitung | #REF! | #REF! |  | #REF! |  | #REF!
| 6 | Pekerjaan Roller Blind |  |  | A.4.2.1.14 | 9.72 | m2 |  | 0 |  | 0
I7 |  | Pekerjaan Toilet
| 1 | Pekerjaan Instalasi Pipa Air Bersih |  |  | Pk.plamPVC.01 | 20 | m' |  | 0 |  | 0
| 2 | Pekerjaan Instalasi Pipa Air Kotor Cair |  |  | Pk.plamPVC.03 | 20 | m' |  | 0 |  | 0
| 3 | Pekerjaan Instalasi Pipa Air Kotor Padat |  |  | Pk.plamPVC.04 | 20 | m' |  | 0 |  | 0
| 4 | Pekerjaan Pemasangan Urinoir |  |  | A.5.1.1.4 | 1 | unit |  | 0 |  | 0
| 5 | Pekerjaan Pemasangan Kloset Duduk |  |  | A.5.1.1 | 1 | unit |  | 0 |  | 0
| 6 | Pekerjaan Pemasangan Jetshower |  |  | A.5.1.1.19A | 1 | unit |  | 0 |  | 0
| 7 | Pekerjaan Pemasangan Floordrain |  |  | A.5.1.1.14 | 1 | unit |  | 0 |  | 0
| 8 | Pekerjaan Pemasangan Wastafel Wall Hung |  |  | A.5.1.3 | 1 | unit |  | 0 |  | 0
| 9 | Pekerjaan Pemasangan Faucet |  |  | A.5.1.1.19 | 1 | unit |  | 0 |  | 0
| 10 | Pekerjaan Pemasangan Exhaust |  |  | Dihitung | 1 | unit |  | 0 |  | 0
| 11 | Pekerjaan Pemasangan Multipleks Fin HPL |  |  | A.4.6.1.23 G | #REF! | #REF! |  | #REF! |  | #REF!
| 12 | Pekerjaan Pemasangan WPC |  |  | A.4.6.1.23 L | #REF! | #REF! |  | #REF! |  | #REF!
| 13 | Pekerjaan Pemasangan Granit Dinding |  |  | A.4.4.3.36 J | 23.4 | m2 |  | 0 |  | 0
| 14 | Pekerjaan Pemasangan Granit lantai |  |  | A.4.4.3.36 J | 4.5 | m2 |  | 0 |  | 0
| 15 | Pekerjaan Pemasangan Rangka Plafon |  |  | PLL.01 | 4.5 | m2 |  | 0 |  | 0
| 16 | Pekerjaan Pemasangan Plafon Gypsum |  |  | A.4.5.1.7 | 4.5 | m2 |  | 0 |  | 0
| 17 | Pekerjaan Pengecatan Plafon |  |  | A.4.7.1.10 | 4.5 | m2 |  | 0 |  | 0 |  | #REF! | #REF!
J |  | Pekerjaan Ruang Fasilitasi (Pengawasan, Fasilitasi & Penganggaran)
J1 |  | Pekerjaan Dinding
| 1 | Pekerjaan Pemasangan Multipleks Fin HPL |  |  | A.4.6.1.23 G | 38.4 | m2 |  | 0 |  | 0
| 2 | Pekerjaan Pemasangan WPC |  |  | A.4.6.1.23 L | 38.4 | m2 |  | 0 |  | 0
| 3 | Pekerjaan Pemasangan Lemari Multipleks Fin HPL |  |  | A.4.6.1.23 G1 | #REF! | #REF! |  | #REF! |  | #REF!
| 4 | Pekerjaan Pemasangan Signage |  |  | Dihitung | 160 | cm |  | 0 |  | 0
J2 |  | Pekerjaan Plafon
| 1 | Pekerjaan Pemasangan Rangka Plafon |  |  | PLL.01 | 66 | m2 |  | 0 |  | 0
| 2 | Pekerjaan Pemasangan Plafon Gypsum |  |  | A.4.5.1.7 | 114 | m2 |  | 0 |  | 0
| 3 | Pekerjaan Pemasangan Plafon PVC |  |  | A.4.5.1.7A | 10 | m2 |  | 0 |  | 0
| 4 | Pekerjaan Pengecatan Plafon Gypsum Warna Hitam |  |  | A.4.7.1.10 | 66 | m2 |  | 0 |  | 0
| 5 | Pekerjaan Pengecatan Plafon Gypsum Warna Putih |  |  | A.4.7.1.10 | 48 | m2 |  | 0 |  | 0
J3 |  | Pekerjaan Lantai
| 1 | Pekerjaan Pemasangan Granit Tensile |  |  | A.4.4.3.59 B | 66 | m2 |  | 0 |  | 0
J4 |  | Pekerjaan Elektrikal
| 1 | Pekerjaan Instalasi Kabel NYM |  |  | PK.Elek.01 | 18 | titik |  | 0 |  | 0
| 2 | Pekerjaan Pemasangan Lampu LED Strips |  |  | PK Supl. 4 D | 24 | m' |  | 0 |  | 0
| 3 | Pekerjaan Pemasangan Lampu LED Mata Kucing |  |  | PK.Elek.36 | 4 | unit |  | 0 |  | 0
| 4 | Pekerjaan Pemasangan Lampu LED Magnetic Track Light |  |  | Dihitung | 10 | unit |  | 0 |  | 0
| 5 | Pekerjaan Pemasangan Lampu LED Hanging Track Light |  |  | Dihitung | 6 | unit |  | 0 |  | 0
| 6 | Pekerjaan Pemasangan Saklar Tunggal |  |  | PK.Elek.29 | 3 | unit |  | 0 |  | 0
| 7 | Pekerjaan Pemasangan Saklar Ganda |  |  | PK.Elek.30 | 2 | unit |  | 0 |  | 0
| 8 | Pekerjaan Pemasangan Stop Kontak Tunggal |  |  | PK.Elek.28 | 25 | unit |  | 0 |  | 0
J5 |  | Pekerjaan Pintu Jendela
| 1 | Pekerjaan Pemasangan Pintu Multipleks Fin HPL |  |  | Dihitung | 2 | unit |  | 0 |  | 0
J6 |  | Pekerjaan Meubeler
| 1 | Pekerjaan Meja Kerja Kasubag |  |  | Dihitung | #REF! | #REF! |  | #REF! |  | #REF!
| 2 | Pekerjaan Meja Kerja Pegawai |  |  | Dihitung | #REF! | #REF! |  | #REF! |  | #REF!
| 3 | Pekerjaan Kursi Kerja |  |  | Dihitung | #REF! | #REF! |  | #REF! |  | #REF!
| 4 | Pekerjaan Roller Blind |  |  | A.4.2.1.14 | 30 | m2 |  | 0 |  | 0
J7 |  | Pekerjaan Toilet
| 1 | Pekerjaan Instalasi Pipa Air Bersih |  |  | Pk.plamPVC.01 | 20 | m' |  | 0 |  | 0
| 2 | Pekerjaan Instalasi Pipa Air Kotor Cair |  |  | Pk.plamPVC.03 | 20 | m' |  | 0 |  | 0
| 3 | Pekerjaan Instalasi Pipa Air Kotor Padat |  |  | Pk.plamPVC.04 | 20 | m' |  | 0 |  | 0
| 4 | Pekerjaan Pemasangan Urinoir |  |  | A.5.1.1.4 | 2 | unit |  | 0 |  | 0
| 5 | Pekerjaan Pemasangan Kloset Duduk |  |  | A.5.1.1 | 2 | unit |  | 0 |  | 0
| 6 | Pekerjaan Pemasangan Jetshower |  |  | A.5.1.1.19A | 2 | unit |  | 0 |  | 0
| 7 | Pekerjaan Pemasangan Floordrain |  |  | A.5.1.1.14 | 2 | unit |  | 0 |  | 0
| 8 | Pekerjaan Pemasangan Wastafel Wall Hung |  |  | A.5.1.3 | 2 | unit |  | 0 |  | 0
| 9 | Pekerjaan Pemasangan Faucet |  |  | A.5.1.1.19 | 2 | unit |  | 0 |  | 0
| 10 | Pekerjaan Pemasangan Exhaust |  |  | Dihitung | 2 | unit |  | 0 |  | 0
| 11 | Pekerjaan Pemasangan Multipleks Fin HPL |  |  | A.4.6.1.23 G | #REF! | #REF! |  | #REF! |  | #REF!
| 12 | Pekerjaan Pemasangan WPC |  |  | A.4.6.1.23 L | #REF! | #REF! |  | #REF! |  | #REF!
| 13 | Pekerjaan Pemasangan Granit Dinding |  |  | A.4.4.3.36 J | 22.4 | m2 |  | 0 |  | 0
| 14 | Pekerjaan Pemasangan Granit lantai |  |  | A.4.4.3.36 J | 3 | m2 |  | 0 |  | 0
| 15 | Pekerjaan Pemasangan Rangka Plafon |  |  | PLL.01 | 3 | m2 |  | 0 |  | 0
| 16 | Pekerjaan Pemasangan Plafon Gypsum |  |  | A.4.5.1.7 | 3 | m2 |  | 0 |  | 0
| 17 | Pekerjaan Pengecatan Plafon |  |  | A.4.7.1.10 | 3 | m2 |  | 0 |  | 0 |  | #REF! | #REF!
K |  | Pekerjaan Ruang Merokok
K1 |  | Pekerjaan Dinding
| 1 | Pekerjaan Pemasangan Dinding 1/2 Bata |  |  | A.4.4.1.9 | 5 | m2 |  | 0 |  | 0
| 2 | Pekerjaan Plesteran |  |  | A.4.4.2.4 | 10 | m2 |  | 0 |  | 0
| 3 | Pekerjaan Acian |  |  | A.4.4.2.27 | 10 | m2 |  | 0 |  | 0
| 4 | Pekerjaan Pengecatan |  |  | A.4.7.1.10 | 10 | m2 |  | 0 |  | 0
K2 |  | Pekerjaan Plafon
| 1 | Pekerjaan Pemasangan Rangka Plafon |  |  | PLL.01 | 12 | m2 |  | 0 |  | 0
| 2 | Pekerjaan Pemasangan Plafon Gypsum |  |  | A.4.5.1.7 | 12 | m2 |  | 0 |  | 0
| 3 | Pekerjaan Pengecatan Plafon Gypsum Warna Putih |  |  | A.4.7.1.10 | 12 | m2 |  | 0 |  | 0
K3 |  | Pekerjaan Lantai
| 1 | Pekerjaan Pemasangan Granit |  |  | A.4.4.3.36 J | 12 | m2 |  | 0 |  | 0
K4 |  | Pekerjaan Elektrikal
| 1 | Pekerjaan Instalasi Kabel NYM |  |  | PK.Elek.01 | 5 | ttk |  | 0 |  | 0
| 2 | Pekerjaan Pemasangan Lampu LED Downlight (Inceil) |  |  | PK.Elek.39 | 1 | unit |  | 0 |  | 0
| 3 | Pekerjaan Pemasangan Saklar Tunggal |  |  | PK.Elek.29 | 1 | unit |  | 0 |  | 0
| 4 | Pekerjaan Pemasangan Stop Kontak Tunggal |  |  | PK.Elek.28 | 4 | unit |  | 0 |  | 0
K5 |  | Pekerjaan Meubeler
| 1 | Pekerjaan Kursi |  |  | Dihitung | #REF! | #REF! |  | #REF! |  | #REF!
| 2 | Pekerjaan Pemasangan Ornamen Cutting |  |  | Supl. LCS | 10 | m2 |  | 0 |  | 0 |  | #REF! | #REF!
[8 empty] | Sub Total IV. | #REF! |  | #REF!
V. |  | Pekerjaan Akhir
| 1 | Pekerjaan Pembersihan Akhir |  |  | Dihitung | 1 | ls |  | 0 |  | 0
| 2 | Foto Dokumentasi |  |  | Dihitung | 1 | ls |  | 0 |  | 0 |  | 0 | 0
[8 empty] | Sub Total V. | 0 |  | 0
TOTAL KESELURUHAN | [8 empty] | #REF! |  | #REF! |  | #REF!
3603603603.6036
-3056923.3265
#REF!

## Volume Backup
VOLUME BACKUP
Judul Pekerjaan |  |  | : | Rehabilitasi / Renovasi Ruang Sekretariat DPRD-SU
Lokasi Pekerjaan |  |  | : | Medan, Sumatera Utara
Tahun Anggaran |  |  | : | 2024
| URAIAN PEKERJAAN |  |  |  | P | L | T | Ø | π | K | JARAK | JLH 1 | JLH 2 | QTY | LUAS | VOL | VOL*QTY | KG | KOEF | VOLUME KE RAB
No.
1 | 2 |  |  |  | 4 | 5 | 6 | 7 | 8 | 9 | 10 | 11 | 12 | 13 | 14 | 15 | 16 | 17 | 18 | 19
I. |  | Pekerjaan Pendahuluan
| 1 | Biaya Sistem Manajemen Keselamatan dan Kesehatan Kerja | [18 empty] | ls | 10% | bar: 19
| 2 | Pekerjaan Pembongkaran Aspal Eksisting | [18 empty] | ls | bar: 19
| 3 | Pekerjaan Pembongkaran Dinding Eksisting | [18 empty] | ls | bar: 19
| 4 | Pekerjaan Pembongkaran Keramik Eksisting | [18 empty] | ls | bar: 19
| 5 | Pekerjaan Pembongkaran Kusen dan Daun Pintu Eksisting | [18 empty] | ls | bar: 19
| 6 | Pekerjaan Pembongkaran Plafon Eksisting | [18 empty] | ls | bar: 19
| 7 | Pekerjaan Pembuangan Sampah dan Puing Bongkaran | [18 empty] | ls | bar: 19
II. |  | Pekerjaan Façade dan Kanopi
A |  | Pekerjaan Façade
A1 |  | Pekerjaan Aksesoris
| 1 | Pekerjaan Pemasangan Rangka Besi Hollow |  |  | 4: 338; 18: 6.5933; 19: 2228.5467 | kg
| 2 | Pekerjaan Pemasangan Ornamen Cutting |  |  | 4: 32; 5: 3.2; 6: 2; 19: 204.8 | m2
| 3 | Pekerjaan Pemasangan Signage |  |  | 4: 800; 19: 800 | cm
A2 |  | Pekerjaan Pintu Jendela
| 1 | Pekerjaan Pemasangan Kusen Jendela Aluminium |  |  | 4: 3.5; 5: 2.5; 13: 26; 19: 507 | m'
| 2 | Pekerjaan Pemasangan Daun Jendela Aluminium |  |  | 4: 0.6; 5: 3.2; 12: 4; 13: 26; 19: 99.84 | m2
| 3 | Pekerjaan Pemasangan Kaca Mati |  |  | 4: 0.3; 5: 2.5; 13: 26; 19: 19.5 | m2
| 4 | Pekerjaan Pemasangan Sandblast |  |  | 19: 59.67 | m2
B |  | Pekerjaan Kanopi
B1 |  | Pekerjaan Pondasi Telapak
| 1 | Pekerjaan Galian |  |  | 4: 1; 5: 1; 6: 1; 13: 4; 19: 4 | m3
| 2 | Pekerjaan Pemasangan Bekisting |  |  | 4: 1; 5: 1; 6: 0.35; 13: 4; 19: 5.6 | m2
| 3 | Pekerjaan Pembesian |  |  | 4: 1; 5: 1; 6: 0.35; 8: 38.8267; 13: 4; 18: 1.04; 19: 155.3067 | kg
| 4 | Pekerjaan Pengecoran |  |  | 4: 1; 5: 1; 6: 0.35; 13: 4; 19: 1.4 | m3
B2 |  | Pekerjaan Sloof
| 1 | Pekerjaan Pemasangan Bekisting |  |  | 4: 24; 5: 0.354; 6: 0.7; 13: 1; 19: 33.6 | m2
| 2 | Pekerjaan Pembesian |  |  | 4: 24; 5: 0.354; 6: 0.7; 8: 199.68; 9: 219.0336; 13: 1; 17: 0.62; 18: 1.04; 19: 418.7136 | kg
| 3 | Pekerjaan Pengecoran |  |  | 4: 24; 5: 0.354; 6: 0.7; 13: 1; 19: 5.9472 | m3
B3 |  | Pekerjaan Kolom
| 1 | Pekerjaan Pemasangan Bekisting |  |  | 4: 0.6; 5: 0.6; 6: 3.2; 13: 4; 19: 30.72 | m2
| 2 | Pekerjaan Pembesian |  |  | 4: 0.6; 5: 0.6; 6: 3.2; 8: 26.624; 9: 33.0667; 13: 4; 17: 0.62; 18: 1.04; 19: 238.7627 | kg
| 3 | Pekerjaan Pengecoran |  |  | 4: 0.6; 5: 0.6; 6: 3.2; 13: 4; 19: 4.608 | m3
B4 |  | Pekerjaan Balok
| 1 | Pekerjaan Pemasangan Bekisting |  |  | 4: 36; 5: 0.354; 6: 0.7; 13: 1; 19: 50.4 | m2
| 2 | Pekerjaan Pembesian |  |  | 4: 36; 5: 0.354; 6: 0.7; 8: 299.52; 9: 328.5504; 13: 1; 17: 0.62; 18: 1.04; 19: 628.0704 | kg
| 3 | Pekerjaan Pengecoran |  |  | 4: 36; 5: 0.354; 6: 0.7; 13: 1; 19: 8.9208 | m3
B5 |  | Pekerjaan Atap
| 1 | Pekerjaan Pemasangan Bekisting |  |  | 4: 4.2; 5: 12; 6: 0.12; 19: 20.4 | m2
| 2 | Pekerjaan Pembesian |  |  | 4: 1.5; 5: 32.4; 6: 0.12; 8: 288.36; 18: 0.89; 19: 288.36 | kg
| 3 | Pekerjaan Pengecoran |  |  | 4: 1.5; 5: 32.4; 6: 0.12; 19: 5.832 | m3
| 4 | Pekerjaan Pemasangan Polikarbonat |  |  | 4: 4; 5: 7.5; 19: 30 | m2
B6 |  | Pekerjaan Mekanikal
| 1 | Pekerjaan Pemasangan Roofdrain |  |  | 19: 4 | unit
| 2 | Pekerjaan Instalasi Pipa Air Kotor |  |  | 19: 30 | m'
B7 |  | Pekerjaan Elektrikal
| 1 | Pekerjaan Pemasangan MCB | [18 empty] | unit | bar: 19
| 2 | Pekerjaan Instalasi Kabel NYM |  |  | 19: 6 | titik
| 3 | Pekerjaan Pemasangan Lampu Downlight |  |  | 19: 8 | unit
B8 |  | Pekerjaan Plafon
| 1 | Pekerjaan Pemasangan Rangka Plafon |  |  | 4: 1.5; 5: 32.4; 19: 48.6 | m2
| 2 | Pekerjaan Pemasangan Plafon Gypsum |  |  | 4: 1.5; 5: 32.4; 19: 48.6 | m2
| 3 | Pekerjaan Pengecatan Plafon |  |  | 4: 1.5; 5: 32.4; 19: 48.6 | m2
B9 |  | Pekerjaan Finishing Dinding
| 1 | Pekerjaan Pengecatan |  |  | 4: 0.6; 5: 0.6; 6: 3.2; 7: 4; 9: 36; 10: 0.354; 11: 0.7; 19: 93.864 | m2
| 2 | Pekerjaan Pelapisan Waterproof |  |  | 19: 20.4 | m2
B10 |  | Pekerjaan Kanopi
| 1 | Pekerjaan Pemasangan Rangka Besi Hollow |  |  | 4: 41.6; 18: 6.5933; 19: 274.2827 | kg
| 2 | Pekerjaan Pemasangan Polikarbonat |  |  | 4: 16; 5: 1.2; 19: 19.2 | m2
III. |  | Pekerjaan Interior Lantai I
A |  | Pekerjaan Ruang Resepsionis
A1 |  | Pekerjaan Sloof
| 1 | Pekerjaan Galian |  |  | 4: 2; 5: 0.15; 6: 0.2; 19: 0.06 | m3
| 2 | Pekerjaan Pemasangan Bekisting |  |  | 4: 2; 5: 0.15; 6: 0.2; 19: 0.8 | m2
| 3 | Pekerjaan Pembesian |  |  | 4: 2; 5: 0.15; 6: 0.2; 8: 8.32; 9: 6.6133; 17: 0.62; 18: 1.04; 19: 14.9333 | kg
| 4 | Pekerjaan Pengecoran |  |  | 4: 2; 5: 0.15; 6: 0.2; 19: 0.06 | m3
A2 |  | Pekerjaan Kolom
| 1 | Pekerjaan Pemasangan Bekisting |  |  | 4: 0.15; 5: 0.15; 6: 3.2; 13: 2; 19: 3.84 | m2
| 2 | Pekerjaan Pembesian |  |  | 4: 0.15; 5: 0.15; 6: 3.2; 8: 26.624; 9: 9.2587; 13: 2; 17: 0.62; 18: 1.04; 19: 71.7653 | kg
| 3 | Pekerjaan Pengecoran |  |  | 4: 0.15; 5: 0.15; 6: 3.2; 13: 2; 19: 0.144 | m3
A3 |  | Pekerjaan Balok
| 1 | Pekerjaan Pemasangan Bekisting |  |  | 4: 2; 5: 0.15; 6: 0.2; 19: 0.8 | m2
| 2 | Pekerjaan Pembesian |  |  | 4: 2; 5: 0.15; 6: 0.2; 8: 8.32; 9: 6.6133; 17: 0.62; 18: 1.04; 19: 14.9333 | kg
| 3 | Pekerjaan Pengecoran |  |  | 4: 2; 5: 0.15; 6: 0.2; 19: 0.06 | m3
A4 |  | Pekerjaan Teras
| 1 | Pekerjaan Galian |  |  | 4: 14; 5: 0.2; 6: 0.4; 19: 1.12 | m3
| 2 | Pekerjaan Pemasangan Pondasi Rollag |  |  | 4: 14; 6: 0.6; 19: 8.4 | m2
| 3 | Pekerjaan Pemasangan Bekisting |  |  | 4: 2; 5: 4.2; 6: 0.1; 19: 1.24 | m2
| 4 | Pekerjaan Pengecoran |  |  | 4: 2; 5: 4.2; 6: 0.1; 19: 0.84 | m3
A5 |  | Pekerjaan Dinding
| 1 | Pekerjaan Pemasangan Dinding 1/2 Bata |  |  | 4: 3; 6: 3.2; 19: 9.6 | m2
| 2 | Pekerjaan Plesteran |  |  | 19: 19.2 | m2
| 3 | Pekerjaan Acian |  |  | 19: 19.2 | m2
| 4 | Pekerjaan Pengecatan Dinding |  |  | 19: 19.2 | m2
| 5 | Pekerjaan Pemasangan Rangka Kayu |  |  | 4: 24; 6: 3.2; 19: 76.8 | m2
| 8 | Pekerjaan Pemasangan WPC |  |  | 4: 4; 6: 3.2; 19: 12.8 | m2
| 9 | Pekerjaan Pemasangan Rangka Besi Hollow |  |  | 4: 18.8; 18: 6.5933; 19: 123.9547 | kg
| 10 | Pekerjaan Pemasangan Cutting CNC HDF Fin Cat Duco |  |  | 4: 3; 6: 3.2; 19: 9.6 | m2
| 11 | Pekerjaan Pemasangan Signage |  |  | 4: 150; 19: 150 | cm
A6 |  | Pekerjaan Plafon
| 1 | Pekerjaan Pemasangan Rangka Plafon |  |  | 4: 3; 5: 2; 19: 6 | m2
| 2 | Pekerjaan Pemasangan Plafon Gypsum |  |  | 19: 6 | m2
| 3 | Pekerjaan Pemasangan Plafon PVC |  |  | 19: 10 | m2
| 4 | Pekerjaan Pengecatan Plafon |  |  | 19: 6 | m2
A7 |  | Pekerjaan Lantai
| 1 | Pekerjaan Pemasangan Granit Tensile |  |  | 4: 3; 5: 2; 19: 6 | m2
A8 |  | Pekerjaan Elektrikal
| 1 | Pekerjaan Instalasi Kabel NYM |  |  | 19: 13 | titik
| 2 | Pekerjaan Pemasangan Lampu LED Strips |  |  | 19: 7 | m'
| 3 | Pekerjaan Pemasangan Lampu LED Mata Kucing |  |  | 19: 4 | unit
| 4 | Pekerjaan Pemasangan Lampu LED Downlight (Inceil) |  |  | 19: 4 | unit
| 5 | Pekerjaan Pemasangan Saklar Tunggal | [18 empty] | unit | bar: 19
| 6 | Pekerjaan Pemasangan Saklar Ganda | [18 empty] | unit | bar: 19
| 7 | Pekerjaan Pemasangan Stop Kontak Tunggal |  |  | 19: 4 | unit
A9 |  | Pekerjaan Pintu Jendela
| 1 | Pekerjaan Pemasangan Pintu Rangka Aluminium |  |  | 4: 3; 6: 3.2; 19: 18.8 | m'
| 2 | Pekerjaan Peamsangan Daun Pintu Tempered |  |  | 4: 1.5; 5: 2.1; 19: 3.15 | m2
| 3 | Pekerjaan Pemasangan Motion Sensor Pintu + Rel dan Mesin | [18 empty] | ls | bar: 19
| 4 | Pekerjaan Pemasangan Kaca Mati |  |  | 19: 6.45 | m2
| 5 | Pekerjaan Pemasangan Stiker Sandblast |  |  | 4: 3; 6: 0.8; 19: 2.4 | m2
A10 |  | Pekerjaan Meubeler
| 1 | Pekerjaan Roller Blind |  |  | 19: 6.45 | m2
B |  | Pekerjaan Ruang Kabag Umum
B1 |  | Pekerjaan Dinding
| 1 | Pekerjaan Pemasangan Dinding 1/2 Bata |  |  | 4: 4; 6: 3.2; 19: 12.8 | m2
| 2 | Pekerjaan Plesteran |  |  | 19: 25.6 | m2
| 3 | Pekerjaan Acian |  |  | 19: 25.6 | m2
| 4 | Pekerjaan Pemasangan Rangka Kayu |  |  | 4: 12; 6: 3.2; 19: 38.4 | m2
| 7 | Pekerjaan Pemasangan WPC |  |  | 4: 5.6; 6: 3.2; 19: 17.92 | m2
| 8 | Pekerjaan Pemasangan Signage |  |  | 4: 120; 19: 120 | cm
B2 |  | Pekerjaan Plafon
| 1 | Pekerjaan Pemasangan Rangka Plafon |  |  | 4: 4; 5: 4.2; 19: 16.8 | m2
| 2 | Pekerjaan Pemasangan Plafon Gypsum |  |  | 19: 16.8 | m2
| 3 | Pekerjaan Pengecatan Plafon |  |  | 19: 16.8 | m2
B3 |  | Pekerjaan Lantai
| 1 | Pekerjaan Pemasangan Granit Tensile |  |  | 19: 16.8 | m2
B4 |  | Pekerjaan Elektrikal
| 1 | Pekerjaan Instalasi Kabel NYM |  |  | 19: 17 | titik
| 2 | Pekerjaan Pemasangan Lampu LED Strips |  |  | 19: 12 | m'
| 3 | Pekerjaan Pemasangan Lampu LED Mata Kucing |  |  | 19: 8 | unit
| 4 | Pekerjaan Pemasangan Lampu LED Downlight (Inceil) |  |  | 19: 4 | unit
| 5 | Pekerjaan Pemasangan Saklar Tunggal | [18 empty] | unit | bar: 19
| 6 | Pekerjaan Pemasangan Saklar Ganda |  |  | 19: 2 | unit
| 7 | Pekerjaan Pemasangan Stop Kontak Tunggal |  |  | 19: 4 | unit
B5 |  | Pekerjaan Pintu Jendela
| 1 | Pekerjaan Pintu Multipleks Fin HPL | [18 empty] | unit | bar: 19
| 2 | Pekerjaan Pintu Multipleks Fin WPC | [18 empty] | unit | bar: 19
B6 |  | Pekerjaan Meubeler
| 1 | Pekerjaan Roller Blind |  |  | 4: 1; 5: 2.7; 13: 2; 19: 5.4 | m2
B7 |  | Pekerjaan Toilet
| 1 | Pekerjaan Instalasi Pipa Air Bersih |  |  | 19: 20 | m'
| 2 | Pekerjaan Instalasi Pipa Air Kotor Cair |  |  | 19: 20 | m'
| 3 | Pekerjaan Instalasi Pipa Air Kotor Padat |  |  | 19: 20 | m'
| 4 | Pekerjaan Pemasangan Urinoir | [18 empty] | unit | bar: 19
| 5 | Pekerjaan Pemasangan Kloset Duduk | [18 empty] | unit | bar: 19
| 6 | Pekerjaan Pemasangan Jetshower | [18 empty] | unit | bar: 19
| 7 | Pekerjaan Pemasangan Floordrain |  |  | 19: 11 | unit
| 8 | Pekerjaan Pemasangan Wastafel Wall Hung | [18 empty] | unit | bar: 19
| 9 | Pekerjaan Pemasangan Faucet | [18 empty] | unit | bar: 19
| 10 | Pekerjaan Pemasangan Exhaust | [18 empty] | unit | bar: 19
| 11 | Pekerjaan Pemasangan Granit Dinding |  |  | 4: 1.5; 5: 3; 6: 2.6; 19: 23.4 | m2
| 12 | Pekerjaan Pemasangan Granit lantai |  |  | 4: 1.5; 5: 3; 19: 4.5 | m2
| 13 | Pekerjaan Pemasangan Rangka Plafon |  |  | 4: 1.5; 5: 3; 19: 4.5 | m2
| 14 | Pekerjaan Pemasangan Plafon Gypsum |  |  | 4: 1.5; 5: 3; 19: 4.5 | m2
| 15 | Pekerjaan Pengecatan Plafon |  |  | 4: 1.5; 5: 3; 19: 4.5 | m2
C |  | Pekerjaan Ruang Meeting (Umum)
C1 |  | Pekerjaan Dinding
| 1 | Pekerjaan Pemasangan Rangka Kayu |  |  | 4: 12; 6: 3.2; 19: 38.4 | m2
| 4 | Pekerjaan Pemasangan WPC |  |  | 4: 1.7; 6: 3.2; 19: 5.44 | m2
| 5 | Pekerjaan Pemasangan Signage |  |  | 4: 120; 19: 120 | cm
C2 |  | Pekerjaan Plafon
| 1 | Pekerjaan Pemasangan Rangka Plafon |  |  | 4: 6.4; 5: 4; 19: 25.6 | m2
| 2 | Pekerjaan Pemasangan Plafon Gypsum |  |  | 4: 6.4; 5: 4; 7: 4; 8: 2; 9: 3; 19: 49.6 | m2
| 3 | Pekerjaan Pengecatan Plafon Gypsum Warna Hitam |  |  | 4: 6.4; 5: 4; 19: 25.6 | m2
| 4 | Pekerjaan Pengecatan Plafon Gypsum Warna Putih |  |  | 4: 4; 5: 2; 6: 3; 19: 24 | m2
C3 |  | Pekerjaan Lantai
| 1 | Pekerjaan Pemasangan Granit Tensile |  |  | 4: 6.4; 5: 4; 19: 25.6 | m2
C4 |  | Pekerjaan Elektrikal
| 1 | Pekerjaan Instalasi Kabel NYM |  |  | 19: 18 | titik
| 2 | Pekerjaan Pemasangan Lampu LED Strips |  |  | 19: 12.8 | m'
| 3 | Pekerjaan Pemasangan Lampu LED Mata Kucing |  |  | 19: 4 | unit
| 4 | Pekerjaan Pemasangan Lampu LED Magnetic Track Light |  |  | 19: 6 | unit
| 5 | Pekerjaan Pemasangan Lampu LED Hanging Track Light | [18 empty] | unit | bar: 19
| 6 | Pekerjaan Pemasangan Saklar Tunggal | [18 empty] | unit | bar: 19
| 7 | Pekerjaan Pemasangan Saklar Ganda |  |  | 19: 2 | unit
| 8 | Pekerjaan Pemasangan Stop Kontak Tunggal |  |  | 19: 6 | unit
C5 |  | Pekerjaan Pintu Jendela
| 1 | Pekerjaan Pemasangan Dinding Partisi Rangka Aluminium |  |  | 4: 3.45; 6: 3.2; 19: 16.5 | m'
| 2 | Pekerjaan Pemasangan Pintu Aluminium |  |  | 4: 0.96; 6: 3.2; 19: 3.072 | m2
| 3 | Pekerjaan Pemasangan Kaca Mati |  |  | 4: 3.45; 6: 3.2; 8: 3.45; 9: 0.8; 19: 8.28 | m2
| 4 | Pekerjaan Pemasangan Stiker Sandblast |  |  | 4: 3.45; 6: 0.8; 19: 2.76 | m2
C6 |  | Pekerjaan Meubeler
| 1 | Pekerjaan Roller Blind |  |  | 4: 1; 5: 2.7; 13: 2; 19: 5.4 | m2
D |  | Pekerjaan Pantry
D1 |  | Pekerjaan Dinding
| 1 | Pekerjaan Pemasangan Rangka Kayu |  |  | 4: 18; 6: 3.2; 19: 57.6 | m2
D2 |  | Pekerjaan Plafon
| 1 | Pekerjaan Pemasangan Rangka Plafon |  |  | 4: 5.2; 5: 3.5; 19: 18.2 | m2
| 2 | Pekerjaan Pemasangan Plafon Multipleks Fin HPL |  |  | 4: 1.75; 5: 2.6; 7: 3.5; 8: 3.5; 9: 0.45; 19: 29.05 | m2
D3 |  | Pekerjaan Lantai
| 1 | Pekerjaan Pemasangan Vinyl |  |  | 4: 4; 5: 3.5; 19: 14 | m2
D4 |  | Pekerjaan Meja Beton
| 1 | Pekerjaan Pemasangan Bekisting |  |  | 4: 2.6; 5: 0.6; 6: 0.12; 19: 1.872 | m2
| 2 | Pekerjaan Pembesian |  |  | 4: 2.6; 5: 0.6; 6: 0.12; 8: 18.512; 18: 0.89; 19: 18.512 | kg
| 3 | Pekerjaan Pengecoran |  |  | 4: 2.6; 5: 0.6; 6: 0.12; 19: 0.1872 | m3
| 4 | Pekerjaan Pemasangan Granit Meja |  |  | 4: 2.6; 5: 0.6; 6: 0.12; 19: 1.872 | m2
| 5 | Pekerjaan Pemasangan Granit Backsplash |  |  | 4: 2.6; 6: 1; 19: 2.6 | m2
D5 |  | Pekerjaan Elektrikal
| 1 | Pekerjaan Instalasi Kabel NYM |  |  | 19: 7 | titik
| 2 | Pekerjaan Pemasangan Lampu LED Strips |  |  | 19: 34.2222 | m'
| 3 | Pekerjaan Pemasangan Lampu LED Mata Kucing |  |  | 19: 3 | unit
| 4 | Pekerjaan Pemasangan Saklar Tunggal | [18 empty] | unit | bar: 19
| 5 | Pekerjaan Pemasangan Saklar Ganda | [18 empty] | unit | bar: 19
| 6 | Pekerjaan Pemasangan Stop Kontak Tunggal |  |  | 19: 2 | unit
D6 |  | Pekerjaan Mekanikal
| 1 | Pekerjaan Instalasi Pipa Air Bersih |  |  | 19: 30 | m'
| 2 | Pekerjaan Instalasi Pipa Air Kotor Cair |  |  | 19: 30 | m'
| 3 | Pekerjaan Pemasangan Sink | [18 empty] | unit | bar: 19
| 4 | Pekerjaan Pemasangan Faucet | [18 empty] | unit | bar: 19
D7 |  | Pekerjaan Pintu Jendela
| 1 | Pekerjaan Pemasangan Pintu Geser Aluminium |  |  | 4: 2.5; 6: 3.2; 19: 8 | m2
| 2 | Pekerjaan Pemasangan Stiker Sandblast |  |  | 4: 2.5; 6: 0.8; 19: 2 | m2
E |  | Pekerjaan Ruang Umum (Tata Usaha)
E1 |  | Pekerjaan Dinding
| 1 | Pekerjaan Pemasangan Rangka Kayu |  |  | 4: 11; 6: 3.2; 19: 35.2 | m2
| 4 | Pekerjaan Pemasangan WPC |  |  | 4: 8; 6: 3.2; 19: 25.6 | m2
| 5 | Pekerjaan Pemasangan Signage |  |  | 4: 120; 19: 120 | cm
E2 |  | Pekerjaan Plafon
| 1 | Pekerjaan Pemasangan Rangka Plafon |  |  | 4: 7; 5: 6.5; 19: 45.5 | m2
| 2 | Pekerjaan Pemasangan Plafon Gypsum |  |  | 4: 7; 5: 6.5; 7: 7; 8: 2; 9: 2; 19: 73.5 | m2
| 3 | Pekerjaan Pengecatan Plafon Gypsum Warna Hitam |  |  | 4: 7; 5: 6.5; 19: 45.5 | m2
| 4 | Pekerjaan Pengecatan Plafon Gypsum Warna Putih |  |  | 4: 7; 5: 2; 6: 2; 19: 28 | m2
E3 |  | Pekerjaan Lantai
| 1 | Pekerjaan Pemasangan Granit Tensile |  |  | 4: 7; 5: 6.5; 19: 45.5 | m2
E4 |  | Pekerjaan Elektrikal
| 1 | Pekerjaan Instalasi Kabel NYM |  |  | 19: 17 | titik
| 2 | Pekerjaan Pemasangan Lampu LED Strips |  |  | 19: 14 | m'
| 3 | Pekerjaan Pemasangan Lampu LED Mata Kucing |  |  | 19: 4 | unit
| 4 | Pekerjaan Pemasangan Lampu LED Magnetic Track Light |  |  | 19: 10 | unit
| 5 | Pekerjaan Pemasangan Lampu LED Hanging Track Light |  |  | 19: 4 | unit
| 6 | Pekerjaan Pemasangan Saklar Tunggal |  |  | 19: 2 | unit
| 7 | Pekerjaan Pemasangan Saklar Ganda |  |  | 19: 2 | unit
| 8 | Pekerjaan Pemasangan Stop Kontak Tunggal |  |  | 19: 16 | unit
E5 |  | Pekerjaan Pintu Jendela
| 1 | Pekerjaan Pemasangan Pintu Multipleks Fin HPL |  |  | 19: 2 | unit
E6 |  | Pekerjaan Meubeler
| 1 | Pekerjaan Roller Blind |  |  | 4: 3.65; 6: 2.5; 13: 2; 19: 18.25 | m2
E7 |  | Pekerjaan Toilet
| 1 | Pekerjaan Instalasi Pipa Air Bersih |  |  | 19: 20 | m'
| 2 | Pekerjaan Instalasi Pipa Air Kotor Cair |  |  | 19: 20 | m'
| 3 | Pekerjaan Instalasi Pipa Air Kotor Padat |  |  | 19: 20 | m'
| 4 | Pekerjaan Pemasangan Urinoir | [18 empty] | unit | bar: 19
| 5 | Pekerjaan Pemasangan Kloset Duduk |  |  | 19: 2 | unit
| 6 | Pekerjaan Pemasangan Jetshower |  |  | 19: 2 | unit
| 7 | Pekerjaan Pemasangan Floordrain |  |  | 19: 2 | unit
| 8 | Pekerjaan Pemasangan Wastafel Wall Hung |  |  | 19: 2 | unit
| 9 | Pekerjaan Pemasangan Faucet |  |  | 19: 2 | unit
| 10 | Pekerjaan Pemasangan Exhaust |  |  | 19: 2 | unit
| 11 | Pekerjaan Pemasangan Granit Dinding |  |  | 4: 1.5; 5: 1.5; 6: 2.6; 19: 31.2 | m2
| 12 | Pekerjaan Pemasangan Granit lantai |  |  | 4: 1.5; 5: 1.5; 19: 4.5 | m2
| 13 | Pekerjaan Pemasangan Rangka Plafon |  |  | 4: 1.5; 5: 1.5; 19: 4.5 | m2
| 14 | Pekerjaan Pemasangan Plafon Gypsum |  |  | 4: 1.5; 5: 1.5; 19: 4.5 | m2
| 15 | Pekerjaan Pengecatan Plafon |  |  | 4: 1.5; 5: 1.5; 19: 4.5 | m2
F |  | Pekerjaan Ruang Umum (Rumah Tangga & Perlengkapan)
F1 |  | Pekerjaan Dinding
| 1 | Pekerjaan Pemasangan Rangka Kayu |  |  | 4: 20; 6: 3.2; 19: 64 | m2
| 4 | Pekerjaan Pemasangan WPC |  |  | 4: 5.35; 6: 3.2; 19: 17.12 | m2
| 5 | Pekerjaan Pemasangan Signage |  |  | 4: 144; 19: 144 | cm
F2 |  | Pekerjaan Plafon
| 1 | Pekerjaan Pemasangan Rangka Plafon |  |  | 4: 8; 5: 6.5; 19: 52 | m2
| 2 | Pekerjaan Pemasangan Plafon Gypsum |  |  | 4: 8; 5: 6.5; 7: 8; 8: 2; 9: 2; 19: 84 | m2
| 3 | Pekerjaan Pengecatan Plafon Gypsum Warna Hitam |  |  | 4: 8; 5: 6.5; 19: 52 | m2
| 4 | Pekerjaan Pengecatan Plafon Gypsum Warna Putih |  |  | 4: 8; 5: 2; 6: 2; 19: 32 | m2
F3 |  | Pekerjaan Lantai
| 1 | Pekerjaan Pemasangan Granit Tensile |  |  | 4: 8; 5: 6.5; 19: 52 | m2
F4 |  | Pekerjaan Elektrikal
| 1 | Pekerjaan Instalasi Kabel NYM |  |  | 19: 31 | titik
| 2 | Pekerjaan Pemasangan Lampu LED Strips |  |  | 19: 16 | m'
| 3 | Pekerjaan Pemasangan Lampu LED Mata Kucing |  |  | 19: 4 | unit
| 4 | Pekerjaan Pemasangan Lampu LED Magnetic Track Light |  |  | 19: 10 | unit
| 5 | Pekerjaan Pemasangan Lampu LED Hanging Track Light |  |  | 19: 4 | unit
| 6 | Pekerjaan Pemasangan Saklar Tunggal |  |  | 19: 2 | unit
| 7 | Pekerjaan Pemasangan Saklar Ganda |  |  | 19: 2 | unit
| 8 | Pekerjaan Pemasangan Stop Kontak Tunggal |  |  | 19: 16 | unit
F5 |  | Pekerjaan Pintu Jendela
| 1 | Pekerjaan Pemasangan Kusen Pintu Rangka Aluminium |  |  | 4: 5.745; 6: 3; 19: 23.49 | m'
| 2 | Pekerjaan Pemasangan Pintu Rangka Aluminium |  |  | 4: 0.96; 6: 2.2; 19: 2.112 | m2
| 3 | Pekerjaan Pemasangan kaca Mati |  |  | 4: 5.745; 6: 3; 8: 0.96; 9: 2.2; 19: 15.123 | m2
| 4 | Pekerjaan Pemasangan Stiker Sandblast |  |  | 4: 5.745; 6: 0.8; 19: 4.596 | m2
F6 |  | Pekerjaan Meubeler
| 1 | Pekerjaan Roller Blind |  |  | 4: 3.65; 6: 2.5; 13: 2; 19: 18.25 | m2
G |  | Pekerjaan Koridor dan Toilet
G1 |  | Pekerjaan Dinding
| 1 | Pekerjaan Pemasangan Dinding 1/2 Bata |  |  | 4: 6; 6: 3.2; 19: 19.2 | m2
| 2 | Pekerjaan Plesteran |  |  | 19: 19.2 | m2
| 3 | Pekerjaan Acian |  |  | 19: 19.2 | m2
| 4 | Pekerjaan Pemasangan Rangka Kayu |  |  | 4: 4; 6: 3.2; 19: 12.8 | m2
| 7 | Pekerjaan Pemasangan WPC |  |  | 19: 12.8 | m2
| 8 | Pekerjaan Pengecatan Dinding |  |  | 4: 6; 6: 1; 19: 6 | m2
| 9 | Pekerjaan Pemasangan Signage |  |  | 19: 200 | cm
G2 |  | Pekerjaan Plafon
| 1 | Pekerjaan Pemasangan Rangka Plafon |  |  | 4: 6; 5: 5; 19: 30 | m2
| 2 | Pekerjaan Pemasangan Plafon Gypsum |  |  | 19: 30 | m2
| 3 | Pekerjaan Pengecatan Plafon Gypsum Warna Putih |  |  | 19: 30 | m2
G3 |  | Pekerjaan Lantai
| 1 | Pekerjaan Pemasangan Granit Tensile |  |  | 4: 6; 5: 5; 19: 30 | m2
G4 |  | Pekerjaan Elektrikal
| 1 | Pekerjaan Instalasi Kabel NYM |  |  | 19: 17 | titik
| 2 | Pekerjaan Pemasangan Lampu LED Strips |  |  | 19: 12 | m'
| 3 | Pekerjaan Pemasangan Lampu LED Mata Kucing |  |  | 19: 4 | unit
| 4 | Pekerjaan Pemasangan Lampu LED Downlight (Inceil) |  |  | 19: 10 | unit
| 5 | Pekerjaan Pemasangan Saklar Tunggal |  |  | 19: 4 | unit
| 6 | Pekerjaan Pemasangan Saklar Ganda |  |  | 19: 2 | unit
| 7 | Pekerjaan Pemasangan Stop Kontak Tunggal |  |  | 19: 2 | unit
G5 |  | Pekerjaan Pintu Jendela
| 1 | Pekerjaan Pemasangan Pintu Multipleks Fin HPL | [18 empty] | unit | bar: 19
G6 |  | Pekerjaan Toilet
| 1 | Pekerjaan Instalasi Pipa Air Bersih |  |  | 19: 20 | m'
| 2 | Pekerjaan Instalasi Pipa Air Kotor Cair |  |  | 19: 20 | m'
| 3 | Pekerjaan Instalasi Pipa Air Kotor Padat |  |  | 19: 20 | m'
| 4 | Pekerjaan Pemasangan Urinoir | [18 empty] | unit | bar: 19
| 5 | Pekerjaan Pemasangan Kloset Duduk | [18 empty] | unit | bar: 19
| 6 | Pekerjaan Pemasangan Jetshower | [18 empty] | unit | bar: 19
| 7 | Pekerjaan Pemasangan Floordrain | [18 empty] | unit | bar: 19
| 8 | Pekerjaan Pemasangan Wastafel Wall Hung | [18 empty] | unit | bar: 19
| 9 | Pekerjaan Pemasangan Faucet | [18 empty] | unit | bar: 19
| 10 | Pekerjaan Pemasangan Exhaust | [18 empty] | unit | bar: 19
| 11 | Pekerjaan Pemasangan Granit Dinding |  |  | 4: 3; 5: 1.5; 6: 2.6; 19: 23.4 | m2
| 12 | Pekerjaan Pemasangan Granit lantai |  |  | 4: 3; 5: 1.5; 19: 4.5 | m2
| 13 | Pekerjaan Pemasangan Rangka Plafon |  |  | 4: 3; 5: 1.5; 19: 4.5 | m2
| 14 | Pekerjaan Pemasangan Plafon Gypsum |  |  | 4: 3; 5: 1.5; 19: 4.5 | m2
| 15 | Pekerjaan Pengecatan Plafon |  |  | 4: 3; 5: 1.5; 19: 4.5 | m2
IV. |  | Pekerjaan Interior Lantai II
A |  | Pekerjaan Ruang Lobby dan Korridor
A1 |  | Pekerjaan Dinding
| 1 | Pekerjaan Pemasangan Dinding 1/2 Bata |  |  | 4: 4.5; 6: 3.2; 19: 14.4 | m2
| 2 | Pekerjaan Plesteran |  |  | 19: 28.8 | m2
| 3 | Pekerjaan Acian |  |  | 19: 28.8 | m2
| 4 | Pekerjaan Pengecatan Dinding |  |  | 19: 28.8 | m2
| 5 | Pekerjaan Pemasangan Rangka Kayu |  |  | 4: 12; 6: 3.2; 19: 38.4 | m2
| 8 | Pekerjaan Pemasangan WPC |  |  | 4: 6; 6: 3.2; 19: 19.2 | m2
| 9 | Pekerjaan Pemasangan Signage |  |  | 19: 128 | cm
A2 |  | Pekerjaan Plafon
| 1 | Pekerjaan Pemasangan Rangka Plafon |  |  | 4: 12; 5: 1.5; 7: 4.5; 8: 13; 19: 76.5 | m2
| 2 | Pekerjaan Pemasangan Plafon Gypsum |  |  | 19: 76.5 | m2
| 3 | Pekerjaan Pemasangan Plafon PVC |  |  | 19: 30 | m2
| 4 | Pekerjaan Pengecatan Plafon |  |  | 19: 76.5 | m2
A3 |  | Pekerjaan Lantai
| 1 | Pekerjaan Pemasangan Vinyl |  |  | 4: 24; 5: 1.5; 7: 4.5; 8: 13; 19: 94.5 | m2
| 2 | Pekerjaan Pemasangan Plat 5mm Fin. Cat Warna Hitam |  |  | 4: 6; 5: 1.5; 19: 9 | m2
A4 |  | Pekerjaan Elektrikal
| 1 | Pekerjaan Instalasi Kabel NYM |  |  | 19: 17 | titik
| 2 | Pekerjaan Pemasangan Lampu LED Strips |  |  | 19: 48 | m'
| 3 | Pekerjaan Pemasangan Lampu LED Mata Kucing |  |  | 19: 4 | unit
| 4 | Pekerjaan Pemasangan Lampu LED Downlight (Inceil) |  |  | 19: 10 | unit
| 5 | Pekerjaan Pemasangan Saklar Tunggal |  |  | 19: 4 | unit
| 6 | Pekerjaan Pemasangan Saklar Ganda |  |  | 19: 2 | unit
| 7 | Pekerjaan Pemasangan Stop Kontak Tunggal |  |  | 19: 2 | unit
A5 |  | Pekerjaan Pintu Jendela
| 1 | Pekerjaan Pemasangan Pintu Multipleks Fin HPL |  |  | 19: 5 | unit
A6 |  | Pekerjaan Toilet
| 1 | Pekerjaan Instalasi Pipa Air Bersih |  |  | 19: 20 | m'
| 2 | Pekerjaan Instalasi Pipa Air Kotor Cair |  |  | 19: 20 | m'
| 3 | Pekerjaan Instalasi Pipa Air Kotor Padat |  |  | 19: 20 | m'
| 4 | Pekerjaan Pemasangan Urinoir |  |  | 19: 4 | unit
| 5 | Pekerjaan Pemasangan Kloset Duduk |  |  | 19: 4 | unit
| 6 | Pekerjaan Pemasangan Jetshower |  |  | 19: 4 | unit
| 7 | Pekerjaan Pemasangan Floordrain |  |  | 19: 4 | unit
| 8 | Pekerjaan Pemasangan Wastafel Wall Hung |  |  | 19: 4 | unit
| 9 | Pekerjaan Pemasangan Faucet |  |  | 19: 4 | unit
| 10 | Pekerjaan Pemasangan Exhaust |  |  | 19: 4 | unit
| 11 | Pekerjaan Pemasangan Granit Dinding |  |  | 4: 1.5; 5: 1.5; 6: 2.6; 19: 62.4 | m2
| 12 | Pekerjaan Pemasangan Granit lantai |  |  | 4: 1.5; 5: 1.5; 19: 9 | m2
| 13 | Pekerjaan Pemasangan Rangka Plafon |  |  | 4: 1.5; 5: 1.5; 19: 9 | m2
| 14 | Pekerjaan Pemasangan Plafon Gypsum |  |  | 4: 1.5; 5: 1.5; 19: 9 | m2
| 15 | Pekerjaan Pengecatan Plafon |  |  | 4: 1.5; 5: 1.5; 19: 9 | m2
B |  | Pekerjaan Ruang Kabag Keuangan
B1 |  | Pekerjaan Dinding
| 1 | Pekerjaan Pemasangan Dinding 1/2 Bata |  |  | 4: 4; 6: 3.2; 19: 12.8 | m2
| 2 | Pekerjaan Plesteran |  |  | 19: 25.6 | m2
| 3 | Pekerjaan Acian |  |  | 19: 25.6 | m2
| 4 | Pekerjaan Pemasangan Rangka Kayu |  |  | 4: 5; 6: 3.2; 19: 16 | m2
| 7 | Pekerjaan Pemasangan WPC |  |  | 4: 5.6; 6: 3.2; 19: 17.92 | m2
| 8 | Pekerjaan Pemasangan Signage |  |  | 19: 118 | cm
B2 |  | Pekerjaan Plafon
| 1 | Pekerjaan Pemasangan Rangka Plafon |  |  | 4: 5; 5: 4.2; 19: 21 | m2
| 2 | Pekerjaan Pemasangan Plafon Gypsum |  |  | 19: 21 | m2
| 3 | Pekerjaan Pengecatan Plafon |  |  | 19: 21 | m2
B3 |  | Pekerjaan Lantai
| 1 | Pekerjaan Pemasangan Granit Tensile |  |  | 19: 21 | m2
B4 |  | Pekerjaan Elektrikal
| 1 | Pekerjaan Instalasi Kabel NYM |  |  | 19: 17 | titik
| 2 | Pekerjaan Pemasangan Lampu LED Strips |  |  | 19: 24 | m'
| 3 | Pekerjaan Pemasangan Lampu LED Mata Kucing |  |  | 19: 8 | unit
| 4 | Pekerjaan Pemasangan Lampu LED Downlight (Inceil) |  |  | 19: 4 | unit
| 5 | Pekerjaan Pemasangan Saklar Tunggal | [18 empty] | unit | bar: 19
| 6 | Pekerjaan Pemasangan Saklar Ganda |  |  | 19: 2 | unit
| 7 | Pekerjaan Pemasangan Stop Kontak Tunggal |  |  | 19: 4 | unit
B5 |  | Pekerjaan Pintu Jendela
| 1 | Pekerjaan Pintu Multipleks Fin HPL | [18 empty] | unit | bar: 19
| 2 | Pekerjaan Pintu Multipleks Fin WPC | [18 empty] | unit | bar: 19
B6 |  | Pekerjaan Meubeler
| 1 | Pekerjaan Roller Blind |  |  | 4: 1; 5: 2.7; 13: 2; 19: 5.4 | m2
B7 |  | Pekerjaan Toilet
| 1 | Pekerjaan Instalasi Pipa Air Bersih |  |  | 19: 20 | m'
| 2 | Pekerjaan Instalasi Pipa Air Kotor Cair |  |  | 19: 20 | m'
| 3 | Pekerjaan Instalasi Pipa Air Kotor Padat |  |  | 19: 20 | m'
| 4 | Pekerjaan Pemasangan Urinoir | [18 empty] | unit | bar: 19
| 5 | Pekerjaan Pemasangan Kloset Duduk | [18 empty] | unit | bar: 19
| 6 | Pekerjaan Pemasangan Jetshower | [18 empty] | unit | bar: 19
| 7 | Pekerjaan Pemasangan Floordrain |  |  | 19: 11 | unit
| 8 | Pekerjaan Pemasangan Wastafel Wall Hung | [18 empty] | unit | bar: 19
| 9 | Pekerjaan Pemasangan Faucet | [18 empty] | unit | bar: 19
| 10 | Pekerjaan Pemasangan Exhaust | [18 empty] | unit | bar: 19
| 11 | Pekerjaan Pemasangan Granit Dinding |  |  | 4: 1.5; 5: 3; 6: 2.6; 19: 23.4 | m2
| 12 | Pekerjaan Pemasangan Granit lantai |  |  | 4: 1.5; 5: 3; 19: 4.5 | m2
| 13 | Pekerjaan Pemasangan Rangka Plafon |  |  | 4: 1.5; 5: 3; 19: 4.5 | m2
| 14 | Pekerjaan Pemasangan Plafon Gypsum |  |  | 4: 1.5; 5: 3; 19: 4.5 | m2
| 15 | Pekerjaan Pengecatan Plafon |  |  | 4: 1.5; 5: 3; 19: 4.5 | m2
C |  | Pekerjaan Ruang Meeting (Keuangan)
C1 |  | Pekerjaan Dinding
| 1 | Pekerjaan Pemasangan Rangka Kayu |  |  | 4: 12; 6: 3.2; 19: 38.4 | m2
| 4 | Pekerjaan Pemasangan WPC |  |  | 4: 1.7; 6: 3.2; 19: 5.44 | m2
| 5 | Pekerjaan Pemasangan Signage |  |  | 19: 128 | cm
C2 |  | Pekerjaan Plafon
| 1 | Pekerjaan Pemasangan Rangka Plafon |  |  | 4: 8; 5: 4; 19: 32 | m2
| 2 | Pekerjaan Pemasangan Plafon Gypsum |  |  | 4: 8; 5: 4; 7: 4; 8: 2; 9: 3; 19: 56 | m2
| 3 | Pekerjaan Pengecatan Plafon Gypsum Warna Hitam |  |  | 4: 8; 5: 4; 19: 32 | m2
| 4 | Pekerjaan Pengecatan Plafon Gypsum Warna Putih |  |  | 4: 4; 5: 2; 6: 3; 19: 24 | m2
C3 |  | Pekerjaan Lantai
| 1 | Pekerjaan Pemasangan Granit Tensile |  |  | 4: 8; 5: 4; 19: 32 | m2
C4 |  | Pekerjaan Elektrikal
| 1 | Pekerjaan Instalasi Kabel NYM |  |  | 19: 18 | titik
| 2 | Pekerjaan Pemasangan Lampu LED Strips |  |  | 19: 16 | m'
| 3 | Pekerjaan Pemasangan Lampu LED Mata Kucing |  |  | 19: 4 | unit
| 4 | Pekerjaan Pemasangan Lampu LED Magnetic Track Light |  |  | 19: 6 | unit
| 5 | Pekerjaan Pemasangan Lampu LED Hanging Track Light | [18 empty] | unit | bar: 19
| 6 | Pekerjaan Pemasangan Saklar Tunggal | [18 empty] | unit | bar: 19
| 7 | Pekerjaan Pemasangan Saklar Ganda |  |  | 19: 2 | unit
| 8 | Pekerjaan Pemasangan Stop Kontak Tunggal |  |  | 19: 6 | unit
C5 |  | Pekerjaan Pintu Jendela
| 1 | Pekerjaan Pemasangan Dinding Partisi Rangka Aluminium |  |  | 4: 3.45; 6: 3.2; 19: 16.5 | m'
| 2 | Pekerjaan Pemasangan Pintu Aluminium |  |  | 4: 0.96; 6: 3.2; 19: 3.072 | m2
| 3 | Pekerjaan Pemasangan Kaca Mati |  |  | 4: 3.45; 6: 3.2; 8: 3.45; 9: 0.8; 19: 8.28 | m2
| 4 | Pekerjaan Pemasangan Stiker Sandblast |  |  | 4: 3.45; 6: 0.8; 19: 2.76 | m2
C6 |  | Pekerjaan Meubeler
| 1 | Pekerjaan Roller Blind |  |  | 4: 1; 5: 2.7; 13: 2; 19: 5.4 | m2
D |  | Pekerjaan Pantry
D1 |  | Pekerjaan Dinding
| 1 | Pekerjaan Pemasangan Rangka Kayu |  |  | 4: 8; 6: 3.2; 19: 25.6 | m2
D2 |  | Pekerjaan Plafon
| 1 | Pekerjaan Pemasangan Rangka Plafon |  |  | 4: 7; 5: 3.5; 19: 24.5 | m2
| 2 | Pekerjaan Pemasangan Plafon Multipleks Fin HPL |  |  | 4: 1.75; 5: 2.6; 7: 3.5; 8: 3.5; 9: 0.45; 19: 29.05 | m2
D3 |  | Pekerjaan Lantai
| 1 | Pekerjaan Pemasangan Vinyl |  |  | 4: 7; 5: 3.5; 19: 24.5 | m2
D4 |  | Pekerjaan Meja Beton
| 1 | Pekerjaan Pemasangan Bekisting |  |  | 4: 1; 5: 0.6; 6: 0.12; 19: 0.72 | m2
| 2 | Pekerjaan Pembesian |  |  | 4: 1; 5: 0.6; 6: 0.12; 8: 7.12; 18: 0.89; 19: 7.12 | kg
| 3 | Pekerjaan Pengecoran |  |  | 4: 1; 5: 0.6; 6: 0.12; 19: 0.072 | m3
| 4 | Pekerjaan Pemasangan Granit Meja |  |  | 4: 1; 5: 0.6; 6: 0.12; 19: 0.72 | m2
| 5 | Pekerjaan Pemasangan Granit Backsplash | [18 empty] | m2 | bar: 4; 6; 19
D5 |  | Pekerjaan Elektrikal
| 1 | Pekerjaan Instalasi Kabel NYM |  |  | 19: 7 | titik
| 2 | Pekerjaan Pemasangan Lampu LED Strips |  |  | 19: 34.2222 | m'
| 3 | Pekerjaan Pemasangan Lampu LED Mata Kucing |  |  | 19: 3 | unit
| 4 | Pekerjaan Pemasangan Saklar Tunggal | [18 empty] | unit | bar: 19
| 5 | Pekerjaan Pemasangan Saklar Ganda | [18 empty] | unit | bar: 19
| 6 | Pekerjaan Pemasangan Stop Kontak Tunggal |  |  | 19: 2 | unit
D6 |  | Pekerjaan Mekanikal
| 1 | Pekerjaan Instalasi Pipa Air Bersih |  |  | 19: 120 | m'
| 2 | Pekerjaan Instalasi Pipa Air Kotor Cair |  |  | 19: 120 | m'
| 3 | Pekerjaan Pemasangan Sink | [18 empty] | unit | bar: 19
| 4 | Pekerjaan Pemasangan Faucet | [18 empty] | unit | bar: 19
D7 |  | Pekerjaan Pintu Jendela
| 1 | Pekerjaan Pemasangan Pintu Geser Aluminium |  |  | 4: 2.5; 6: 3.2; 19: 8 | m2
| 2 | Pekerjaan Pemasangan Stiker Sandblast |  |  | 4: 2.5; 6: 0.8; 19: 2 | m2
E |  | Pekerjaan Ruang Keuangan (Akuntansi)
E1 |  | Pekerjaan Dinding
| 1 | Pekerjaan Pemasangan Rangka Kayu |  |  | 4: 10; 6: 3.2; 19: 32 | m2
| 4 | Pekerjaan Pemasangan WPC |  |  | 4: 5.35; 6: 3.2; 19: 17.12 | m2
| 5 | Pekerjaan Pemasangan Signage |  |  | 19: 110 | cm
E2 |  | Pekerjaan Plafon
| 1 | Pekerjaan Pemasangan Rangka Plafon |  |  | 4: 10; 5: 6.5; 19: 65 | m2
| 2 | Pekerjaan Pemasangan Plafon Gypsum |  |  | 4: 10; 5: 6.5; 7: 10; 8: 2; 9: 2; 19: 105 | m2
| 3 | Pekerjaan Pengecatan Plafon Gypsum Warna Hitam |  |  | 4: 10; 5: 6.5; 19: 65 | m2
| 4 | Pekerjaan Pengecatan Plafon Gypsum Warna Putih |  |  | 4: 10; 5: 2; 6: 2; 19: 40 | m2
E3 |  | Pekerjaan Lantai
| 1 | Pekerjaan Pemasangan Granit Tensile |  |  | 4: 10; 5: 6.5; 19: 65 | m2
E4 |  | Pekerjaan Elektrikal
| 1 | Pekerjaan Instalasi Kabel NYM |  |  | 19: 17 | titik
| 2 | Pekerjaan Pemasangan Lampu LED Strips |  |  | 19: 20 | m'
| 3 | Pekerjaan Pemasangan Lampu LED Mata Kucing |  |  | 19: 4 | unit
| 4 | Pekerjaan Pemasangan Lampu LED Magnetic Track Light |  |  | 19: 10 | unit
| 5 | Pekerjaan Pemasangan Lampu LED Hanging Track Light |  |  | 19: 4 | unit
| 6 | Pekerjaan Pemasangan Saklar Tunggal |  |  | 19: 2 | unit
| 7 | Pekerjaan Pemasangan Saklar Ganda |  |  | 19: 2 | unit
| 8 | Pekerjaan Pemasangan Stop Kontak Tunggal |  |  | 19: 16 | unit
E5 |  | Pekerjaan Pintu Jendela
| 1 | Pekerjaan Pemasangan Pintu Multipleks Fin HPL |  |  | 19: 2 | unit
D6 |  | Pekerjaan Meubeler
| 1 | Pekerjaan Roller Blind |  |  | 4: 3.65; 6: 2.5; 13: 2; 19: 18.25 | m2
E7 |  | Pekerjaan Toilet
| 1 | Pekerjaan Instalasi Pipa Air Bersih |  |  | 19: 20 | m'
| 2 | Pekerjaan Instalasi Pipa Air Kotor Cair |  |  | 19: 20 | m'
| 3 | Pekerjaan Instalasi Pipa Air Kotor Padat |  |  | 19: 20 | m'
| 4 | Pekerjaan Pemasangan Urinoir | [18 empty] | unit | bar: 19
| 5 | Pekerjaan Pemasangan Kloset Duduk |  |  | 19: 2 | unit
| 6 | Pekerjaan Pemasangan Jetshower |  |  | 19: 2 | unit
| 7 | Pekerjaan Pemasangan Floordrain |  |  | 19: 2 | unit
| 8 | Pekerjaan Pemasangan Wastafel Wall Hung |  |  | 19: 2 | unit
| 9 | Pekerjaan Pemasangan Faucet |  |  | 19: 2 | unit
| 10 | Pekerjaan Pemasangan Exhaust |  |  | 19: 2 | unit
| 11 | Pekerjaan Pemasangan Granit Dinding |  |  | 4: 1.5; 5: 1.5; 6: 2.6; 19: 31.2 | m2
| 12 | Pekerjaan Pemasangan Granit lantai |  |  | 4: 1.5; 5: 1.5; 19: 4.5 | m2
| 13 | Pekerjaan Pemasangan Rangka Plafon |  |  | 4: 1.5; 5: 1.5; 19: 4.5 | m2
| 14 | Pekerjaan Pemasangan Plafon Gypsum |  |  | 4: 1.5; 5: 1.5; 19: 4.5 | m2
| 15 | Pekerjaan Pengecatan Plafon |  |  | 4: 1.5; 5: 1.5; 19: 4.5 | m2
F |  | Pekerjaan Ruang VIP
F1 |  | Pekerjaan Dinding
| 1 | Pekerjaan Pemasangan Rangka Kayu |  |  | 4: 10; 6: 3.2; 19: 32 | m2
| 4 | Pekerjaan Pemasangan WPC |  |  | 4: 3; 6: 3.2; 19: 9.6 | m2
F2 |  | Pekerjaan Plafon
| 1 | Pekerjaan Pemasangan Rangka Plafon |  |  | 4: 5; 5: 4; 19: 20 | m2
| 2 | Pekerjaan Pemasangan Plafon Gypsum |  |  | 19: 20 | m2
| 3 | Pekerjaan Pengecatan Plafon |  |  | 19: 20 | m2
F3 |  | Pekerjaan Lantai
| 1 | Pekerjaan Pemasangan Vinyl |  |  | 19: 20 | m2
F4 |  | Pekerjaan Elektrikal
| 1 | Pekerjaan Instalasi Kabel NYM |  |  | 19: 8 | titik
| 2 | Pekerjaan Pemasangan Lampu LED Strips |  |  | 19: 9 | m'
| 3 | Pekerjaan Pemasangan Lampu LED Mata Kucing |  |  | 19: 4 | unit
| 4 | Pekerjaan Pemasangan Saklar Tunggal | [18 empty] | unit | bar: 19
| 5 | Pekerjaan Pemasangan Saklar Ganda | [18 empty] | unit | bar: 19
| 6 | Pekerjaan Pemasangan Stop Kontak Tunggal |  |  | 19: 2 | unit
F5 |  | Pekerjaan Pintu Jendela
| 1 | Pekerjaan Pemasangan Pintu Multipleks Fin HPL | [18 empty] | unit | bar: 19
G |  | Pekerjaan Ruang Keuangan (Verifikasi & Anggaran)
G1 |  | Pekerjaan Dinding
| 1 | Pekerjaan Pemasangan Dinding 1/2 Bata |  |  | 4: 4; 6: 3.2; 19: 12.8 | m2
| 2 | Pekerjaan Plesteran |  |  | 19: 25.6 | m2
| 3 | Pekerjaan Acian |  |  | 19: 25.6 | m2
| 4 | Pekerjaan Pemasangan Rangka Kayu |  |  | 4: 12; 6: 3.2; 19: 38.4 | m2
| 7 | Pekerjaan Pemasangan WPC |  |  | 4: 5.6; 6: 3.2; 19: 17.92 | m2
| 8 | Pekerjaan Pemasangan Signage |  |  | 19: 145 | cm
G2 |  | Pekerjaan Plafon
| 1 | Pekerjaan Pemasangan Rangka Plafon |  |  | 4: 12; 5: 5; 19: 60 | m2
| 2 | Pekerjaan Pemasangan Plafon Gypsum |  |  | 4: 12; 5: 5; 7: 12; 8: 2; 9: 2; 19: 108 | m2
| 3 | Pekerjaan Pengecatan Plafon Gypsum Warna Hitam |  |  | 4: 12; 5: 5; 19: 60 | m2
| 4 | Pekerjaan Pengecatan Plafon Gypsum Warna Putih |  |  | 4: 12; 5: 2; 6: 2; 19: 48 | m2
G3 |  | Pekerjaan Lantai
| 1 | Pekerjaan Pemasangan Granit Tensile |  |  | 4: 12; 5: 5; 19: 60 | m2
G4 |  | Pekerjaan Elektrikal
| 1 | Pekerjaan Instalasi Kabel NYM |  |  | 19: 17 | titik
| 2 | Pekerjaan Pemasangan Lampu LED Strips |  |  | 19: 24 | m'
| 3 | Pekerjaan Pemasangan Lampu LED Mata Kucing |  |  | 19: 4 | unit
| 4 | Pekerjaan Pemasangan Lampu LED Magnetic Track Light |  |  | 19: 10 | unit
| 5 | Pekerjaan Pemasangan Lampu LED Hanging Track Light |  |  | 19: 4 | unit
| 6 | Pekerjaan Pemasangan Saklar Tunggal |  |  | 19: 2 | unit
| 7 | Pekerjaan Pemasangan Saklar Ganda |  |  | 19: 2 | unit
| 8 | Pekerjaan Pemasangan Stop Kontak Tunggal |  |  | 19: 16 | unit
G5 |  | Pekerjaan Pintu Jendela
| 1 | Pekerjaan Pemasangan Kusen Aluminium |  |  | 4: 11; 6: 3.2; 19: 31.6 | m'
| 2 | Pekerjaan Pemasangan Daun Pintu Aluminium |  |  | 4: 0.96; 6: 3.2; 19: 6.144 | m2
| 3 | Pekerjaan Pemasangan Kaca Mati |  |  | 4: 11; 6: 3.2; 8: 11; 9: 0.8; 19: 26.4 | m2
| 4 | Pekerjaan Pemasangan Stiker Sandblast |  |  | 4: 11; 6: 0.8; 19: 8.8 | m2
G6 |  | Pekerjaan Meubeler
| 1 | Pekerjaan Roller Blind |  |  | 4: 22; 6: 2.5; 13: 1; 19: 55 | m2
H |  | Pekerjaan Ruang Meeting (Fasilitasi)
H1 |  | Pekerjaan Dinding
| 1 | Pekerjaan Pemasangan Rangka Kayu |  |  | 4: 17.5; 6: 3.2; 19: 56 | m2
| 4 | Pekerjaan Pemasangan WPC |  |  | 4: 2; 6: 3.2; 19: 6.4 | m2
| 5 | Pekerjaan Pemasangan Signage |  |  | 19: 125 | cm
H2 |  | Pekerjaan Plafon
| 1 | Pekerjaan Pemasangan Rangka Plafon |  |  | 4: 2; 5: 5; 19: 10 | m2
| 2 | Pekerjaan Pemasangan Plafon Gypsum |  |  | 4: 2; 5: 5; 7: 2; 8: 2; 9: 2; 19: 18 | m2
| 3 | Pekerjaan Pengecatan Plafon Gypsum Warna Hitam |  |  | 4: 2; 5: 5; 19: 10 | m2
| 4 | Pekerjaan Pengecatan Plafon Gypsum Warna Putih |  |  | 4: 2; 5: 2; 6: 2; 19: 8 | m2
H3 |  | Pekerjaan Lantai
| 1 | Pekerjaan Pemasangan Granit Tensile |  |  | 4: 2; 5: 5; 19: 10 | m2
H4 |  | Pekerjaan Elektrikal
| 1 | Pekerjaan Instalasi Kabel NYM |  |  | 19: 17 | titik
| 2 | Pekerjaan Pemasangan Lampu LED Strips |  |  | 19: 4 | m'
| 3 | Pekerjaan Pemasangan Lampu LED Mata Kucing |  |  | 19: 4 | unit
| 4 | Pekerjaan Pemasangan Lampu LED Magnetic Track Light |  |  | 19: 10 | unit
| 5 | Pekerjaan Pemasangan Lampu LED Hanging Track Light |  |  | 19: 4 | unit
| 6 | Pekerjaan Pemasangan Saklar Tunggal |  |  | 19: 2 | unit
| 7 | Pekerjaan Pemasangan Saklar Ganda |  |  | 19: 2 | unit
| 8 | Pekerjaan Pemasangan Stop Kontak Tunggal |  |  | 19: 16 | unit
H5 |  | Pekerjaan Pintu Jendela
| 1 | Pekerjaan Pemasangan Dinding Partisi Rangka Aluminium |  |  | 4: 5; 6: 3.2; 19: 19.6 | m'
| 2 | Pekerjaan Pemasangan Pintu Aluminium |  |  | 4: 0.96; 6: 3.2; 19: 3.072 | m2
| 3 | Pekerjaan Pemasangan Kaca Mati |  |  | 4: 5; 6: 3.2; 8: 5; 9: 0.8; 19: 12 | m2
| 4 | Pekerjaan Pemasangan Stiker Sandblast |  |  | 4: 5; 6: 0.8; 19: 4 | m2
H6 |  | Pekerjaan Meubeler
| 1 | Pekerjaan Roller Blind |  |  | 4: 10; 6: 2.5; 13: 1; 19: 25 | m2
I |  | Pekerjaan Ruang Kabag Fasilitasi
I1 |  | Pekerjaan Dinding
| 1 | Pekerjaan Pemasangan Dinding 1/2 Bata |  |  | 4: 4; 6: 3.2; 19: 12.8 | m2
| 2 | Pekerjaan Plesteran |  |  | 19: 25.6 | m2
| 3 | Pekerjaan Acian |  |  | 19: 25.6 | m2
| 4 | Pekerjaan Pemasangan Rangka Kayu |  |  | 4: 18; 6: 3.2; 19: 57.6 | m2
| 7 | Pekerjaan Pemasangan WPC |  |  | 4: 5.6; 6: 3.2; 19: 17.92 | m2
| 8 | Pekerjaan Pemasangan Signage |  |  | 19: 120 | cm
I2 |  | Pekerjaan Plafon
| 1 | Pekerjaan Pemasangan Rangka Plafon |  |  | 4: 4; 5: 5; 19: 20 | m2
| 2 | Pekerjaan Pemasangan Plafon Gypsum |  |  | 4: 4; 5: 5; 7: 4; 8: 2; 9: 2; 19: 36 | m2
| 3 | Pekerjaan Pemasangan Plafon PVC |  |  | 4: 4; 5: 5; 19: 20 | m2
| 4 | Pekerjaan Pengecatan Plafon |  |  | 19: 36 | m2
I3 |  | Pekerjaan Lantai
| 1 | Pekerjaan Pemasangan Granit Tensile |  |  | 4: 4; 5: 5; 19: 20 | m2
I4 |  | Pekerjaan Elektrikal
| 1 | Pekerjaan Instalasi Kabel NYM |  |  | 19: 17 | titik
| 2 | Pekerjaan Pemasangan Lampu LED Strips |  |  | 19: 5 | m'
| 3 | Pekerjaan Pemasangan Lampu LED Mata Kucing |  |  | 19: 8 | unit
| 4 | Pekerjaan Pemasangan Lampu LED Downlight (Inceil) |  |  | 19: 4 | unit
| 5 | Pekerjaan Pemasangan Saklar Tunggal | [18 empty] | unit | bar: 19
| 6 | Pekerjaan Pemasangan Saklar Ganda |  |  | 19: 2 | unit
| 7 | Pekerjaan Pemasangan Stop Kontak Tunggal |  |  | 19: 4 | unit
I5 |  | Pekerjaan Pintu Jendela
| 1 | Pekerjaan Pintu Multipleks Fin HPL | [18 empty] | unit | bar: 19
| 2 | Pekerjaan Pintu Multipleks Fin WPC | [18 empty] | unit | bar: 19
I6 |  | Pekerjaan Meubeler
| 1 | Pekerjaan Roller Blind |  |  | 4: 3.6; 5: 2.7; 13: 1; 19: 9.72 | m2
I7 |  | Pekerjaan Toilet
| 1 | Pekerjaan Instalasi Pipa Air Bersih |  |  | 19: 20 | m'
| 2 | Pekerjaan Instalasi Pipa Air Kotor Cair |  |  | 19: 20 | m'
| 3 | Pekerjaan Instalasi Pipa Air Kotor Padat |  |  | 19: 20 | m'
| 4 | Pekerjaan Pemasangan Urinoir | [18 empty] | unit | bar: 19
| 5 | Pekerjaan Pemasangan Kloset Duduk | [18 empty] | unit | bar: 19
| 6 | Pekerjaan Pemasangan Jetshower | [18 empty] | unit | bar: 19
| 7 | Pekerjaan Pemasangan Floordrain | [18 empty] | unit | bar: 19
| 8 | Pekerjaan Pemasangan Wastafel Wall Hung | [18 empty] | unit | bar: 19
| 9 | Pekerjaan Pemasangan Faucet | [18 empty] | unit | bar: 19
| 10 | Pekerjaan Pemasangan Exhaust | [18 empty] | unit | bar: 19
| 11 | Pekerjaan Pemasangan Granit Dinding |  |  | 4: 1.5; 5: 3; 6: 2.6; 19: 23.4 | m2
| 12 | Pekerjaan Pemasangan Granit lantai |  |  | 4: 1.5; 5: 3; 19: 4.5 | m2
| 13 | Pekerjaan Pemasangan Rangka Plafon |  |  | 4: 1.5; 5: 3; 19: 4.5 | m2
| 14 | Pekerjaan Pemasangan Plafon Gypsum |  |  | 4: 1.5; 5: 3; 19: 4.5 | m2
| 15 | Pekerjaan Pengecatan Plafon |  |  | 4: 1.5; 5: 3; 19: 4.5 | m2
J |  | Pekerjaan Ruang Fasilitasi (Pengawasan, Fasilitasi & Penganggaran)
J1 |  | Pekerjaan Dinding
| 1 | Pekerjaan Pemasangan Rangka Kayu |  |  | 4: 12; 6: 3.2; 19: 38.4 | m2
| 4 | Pekerjaan Pemasangan WPC |  |  | 4: 12; 6: 3.2; 19: 38.4 | m2
| 5 | Pekerjaan Pemasangan Signage |  |  | 19: 160 | cm
J2 |  | Pekerjaan Plafon
| 1 | Pekerjaan Pemasangan Rangka Plafon |  |  | 4: 12; 5: 5.5; 19: 66 | m2
| 2 | Pekerjaan Pemasangan Plafon Gypsum |  |  | 4: 12; 5: 5.5; 7: 12; 8: 2; 9: 2; 19: 114 | m2
| 3 | Pekerjaan Pemasangan Plafon PVC |  |  | 4: 5; 5: 2; 19: 10 | m2
| 4 | Pekerjaan Pengecatan Plafon Gypsum Warna Hitam |  |  | 4: 12; 5: 5.5; 19: 66 | m2
| 5 | Pekerjaan Pengecatan Plafon Gypsum Warna Putih |  |  | 4: 12; 5: 2; 6: 2; 19: 48 | m2
J3 |  | Pekerjaan Lantai
| 1 | Pekerjaan Pemasangan Granit Tensile |  |  | 4: 12; 5: 5.5; 19: 66 | m2
J4 |  | Pekerjaan Elektrikal
| 1 | Pekerjaan Instalasi Kabel NYM |  |  | 19: 18 | titik
| 2 | Pekerjaan Pemasangan Lampu LED Strips |  |  | 19: 24 | m'
| 3 | Pekerjaan Pemasangan Lampu LED Mata Kucing |  |  | 19: 4 | unit
| 4 | Pekerjaan Pemasangan Lampu LED Magnetic Track Light |  |  | 19: 10 | unit
| 5 | Pekerjaan Pemasangan Lampu LED Hanging Track Light |  |  | 19: 6 | unit
| 6 | Pekerjaan Pemasangan Saklar Tunggal |  |  | 19: 3 | unit
| 7 | Pekerjaan Pemasangan Saklar Ganda |  |  | 19: 2 | unit
| 8 | Pekerjaan Pemasangan Stop Kontak Tunggal |  |  | 19: 25 | unit
J5 |  | Pekerjaan Pintu Jendela
| 1 | Pekerjaan Pemasangan Pintu Multipleks Fin HPL |  |  | 19: 2 | unit
J6 |  | Pekerjaan Meubeler
| 1 | Pekerjaan Roller Blind |  |  | 4: 12; 6: 2.5; 13: 1; 19: 30 | m2
J7 |  | Pekerjaan Toilet
| 1 | Pekerjaan Instalasi Pipa Air Bersih |  |  | 19: 20 | m'
| 2 | Pekerjaan Instalasi Pipa Air Kotor Cair |  |  | 19: 20 | m'
| 3 | Pekerjaan Instalasi Pipa Air Kotor Padat |  |  | 19: 20 | m'
| 4 | Pekerjaan Pemasangan Urinoir |  |  | 19: 2 | unit
| 5 | Pekerjaan Pemasangan Kloset Duduk |  |  | 19: 2 | unit
| 6 | Pekerjaan Pemasangan Jetshower |  |  | 19: 2 | unit
| 7 | Pekerjaan Pemasangan Floordrain |  |  | 19: 2 | unit
| 8 | Pekerjaan Pemasangan Wastafel Wall Hung |  |  | 19: 2 | unit
| 9 | Pekerjaan Pemasangan Faucet |  |  | 19: 2 | unit
| 10 | Pekerjaan Pemasangan Exhaust |  |  | 19: 2 | unit
| 11 | Pekerjaan Pemasangan Granit Dinding |  |  | 4: 1.5; 5: 2; 6: 3.2; 19: 22.4 | m2
| 12 | Pekerjaan Pemasangan Granit lantai |  |  | 4: 1.5; 5: 2; 19: 3 | m2
| 13 | Pekerjaan Pemasangan Rangka Plafon |  |  | 4: 1.5; 5: 2; 19: 3 | m2
| 14 | Pekerjaan Pemasangan Plafon Gypsum |  |  | 4: 1.5; 5: 2; 19: 3 | m2
| 15 | Pekerjaan Pengecatan Plafon |  |  | 4: 1.5; 5: 2; 19: 3 | m2
K |  | Pekerjaan Ruang Merokok
K1 |  | Pekerjaan Dinding
| 1 | Pekerjaan Pemasangan Dinding 1/2 Bata |  |  | 4: 2; 6: 2.5; 19: 5 | m2
| 2 | Pekerjaan Plesteran |  |  | 19: 10 | m2
| 3 | Pekerjaan Acian |  |  | 19: 10 | m2
| 4 | Pekerjaan Pengecatan |  |  | 19: 10 | m2
K2 |  | Pekerjaan Plafon
| 1 | Pekerjaan Pemasangan Rangka Plafon |  |  | 4: 6; 5: 2; 19: 12 | m2
| 2 | Pekerjaan Pemasangan Plafon Gypsum |  |  | 19: 12 | m2
| 3 | Pekerjaan Pengecatan Plafon Gypsum Warna Putih |  |  | 19: 12 | m2
K3 |  | Pekerjaan Lantai
| 1 | Pekerjaan Pemasangan Granit |  |  | 4: 6; 5: 2; 19: 12 | m2
K4 |  | Pekerjaan Elektrikal
| 1 | Pekerjaan Instalasi Kabel NYM |  |  | 19: 5 | ttk
| 2 | Pekerjaan Pemasangan Lampu LED Downlight (Inceil) | [18 empty] | unit | bar: 19
| 3 | Pekerjaan Pemasangan Saklar Tunggal | [18 empty] | unit | bar: 19
| 4 | Pekerjaan Pemasangan Stop Kontak Tunggal |  |  | 19: 4 | unit
K5 |  | Pekerjaan Meubeler
| 1 | Pekerjaan Pemasangan Ornamen Cutting |  |  | 4: 2; 5: 2.5; 19: 10 | m2
L |  | Pekerjaan Toilet dan Janitor
L1 |  | Pekerjaan Pintu Jendela
| 1 | Pekerjaan Pemasangan Pintu Multipleks Fin HPL |  |  | 19: 5 | unit
L2 |  | Pekerjaan Toilet
| 1 | Pekerjaan Instalasi Pipa Air Bersih |  |  | 19: 45 | m'
| 2 | Pekerjaan Instalasi Pipa Air Kotor Cair |  |  | 19: 45 | m'
| 3 | Pekerjaan Instalasi Pipa Air Kotor Padat |  |  | 19: 45 | m'
| 4 | Pekerjaan Pemasangan Urinoir |  |  | 19: 4 | unit
| 5 | Pekerjaan Pemasangan Kloset Duduk |  |  | 19: 4 | unit
| 6 | Pekerjaan Pemasangan Jetshower |  |  | 19: 4 | unit
| 7 | Pekerjaan Pemasangan Floordrain |  |  | 19: 4 | unit
| 8 | Pekerjaan Pemasangan Wastafel Wall Hung |  |  | 19: 4 | unit
| 9 | Pekerjaan Pemasangan Faucet |  |  | 19: 4 | unit
| 10 | Pekerjaan Pemasangan Exhaust |  |  | 19: 4 | unit
| 11 | Pekerjaan Pemasangan Granit Dinding |  |  | 4: 1.5; 5: 2; 6: 2.6; 19: 72.8 | m2
| 12 | Pekerjaan Pemasangan Granit lantai |  |  | 4: 1.5; 5: 2; 19: 15 | m2
| 13 | Pekerjaan Pemasangan Rangka Plafon |  |  | 4: 1.5; 5: 2; 19: 15 | m2
| 14 | Pekerjaan Pemasangan Plafon Gypsum |  |  | 4: 1.5; 5: 2; 19: 15 | m2
| 15 | Pekerjaan Pengecatan Plafon |  |  | 4: 1.5; 5: 2; 19: 15 | m2
V. |  | Pekerjaan Akhir
| 1 | Pekerjaan Pembersihan Akhir | [18 empty] | ls | bar: 19
| 2 | Foto Dokumentasi | [18 empty] | ls | bar: 19

## UPAH & BAHAN
DAFTAR HARGA SATUAN MATERIAL DAN UPAH
| Kabupaten/ Kota | : | Medan
| Provinsi | : | Sumatera Utara
| Tahun Anggaran | : | 2023
No | Jenis Tenaga Kerja |  |  | Satuan | Harga Satuan | Merk/ Buatan | Persentase TKDN | Nilai TKDN | Sumber
1 | Pekerja |  |  | Orang/Hari | 120000 | Lokal | 100% | 120000 | Tenaga Lokal
2 | Pekerja Listrik |  |  | Orang/Hari | 120000 | Lokal | 100% | 120000 | Tenaga Lokal
3 | Tukang |  |  | Orang/Hari | 140000 | Lokal | 100% | 140000 | Tenaga Lokal
4 | Tukang Listrik |  |  | Orang/Hari | 200000 | Lokal | 100% | 200000 | Tenaga Lokal
5 | Tukang Pipa |  |  | Orang/Hari | 145000 | Lokal | 100% | 145000 | Tenaga Lokal
6 | Mandor |  |  | Orang/Hari | 140000 | Lokal | 100% | 140000 | Tenaga Lokal
7 | Kepala Tukang |  |  | Orang/Hari | 160000 | Lokal | 100% | 160000 | Tenaga Lokal
8 | Pengeboran boredpile diameter 40 cm |  |  | M' | 300000 | Lokal | 100% | 300000 | Tenaga Lokal
No | Jenis Material |  |  | Satuan | Harga Satuan | Merk/ Buatan | Persentase TKDN | Nilai TKDN | Sumber
Bahan Bangunan dan Konstruksi
| Semen portland (zak) | @40 kg |  | zak | 59800 | Semen Padang Type 1 | 79.18% | 47349.64
| Semen portland (kg) |  |  | kg | 1495 | Semen Padang Type 2 | 79.18% | 1183.741
| Semen warna |  |  | kg | 3450 | Sika | 52.75% | 1819.875
| Mortar acian plaster Ex. Mortar Utama |  |  | kg | 2850 | Pt.Cipta Mortar Utama | 82.3% | 2345.55
| Kaca polos tebal 5 mm |  |  | M² | 146050 | PT. Asahimas Flat Glass Tbk | 55.64% | 81262.22
| Kaca polos tebal 8 mm |  |  | M² | 218500 | PT. Asahimas Flat Glass Tbk | 55.64% | 121573.4
| Kaca tempered tebal 12 mm |  |  | M² | 761300 | PT. Asahimas Flat Glass Tbk | 55.64% | 423587.32
| Sealent |  |  | tube | 35650 | PT. Asahimas Flat Glass Tbk | 55.64% | 19835.66
| Kaca naco |  |  | M² | 201250 | PT. Asahimas Flat Glass Tbk | 55.64% | 111975.5
| Sticker Sandblast |  |  | M² | 125000 | PT. Asahimas Flat Glass Tbk | 55.64% | 69550
| Pasir urug |  |  | M³ | 146855 | Lokal | 100% | 146855
| Pasir pasang |  |  | M³ | 211025 | Lokal | 100% | 211025
| Pasir pasang (kg) |  |  | kg | 131.8906 | Lokal | 100% | 131.8906
| Tanah timbun |  |  | M³ | 186300 | Lokal | 100% | 186300
| Batu pecah 2-3 cm (stone crusher) |  |  | M³ | 460000 | Lokal | 100% | 460000
| Batu pecah 2-3 cm (stone crusher) kg |  |  | kg | 329 | Lokal | 100% | 329
| Batu kerikil bersih (Batu kerikil A cor) |  |  | M³ | 368000 | Lokal | 100% | 368000
| Batu kerikil bersih (Batu kerikil A cor) kg |  |  | kg | 263 | Lokal | 100% | 263
| Batu kali 10 - 15 cm |  |  | M³ | 368000 | Lokal | 100% | 368000
| Batu kali 15 - 20 cm |  |  | M³ | 368000 | Lokal | 100% | 368000
| Batu kali/batu belah |  |  | M³ | 506288 | Lokal | 100% | 506288
| Batu bata |  |  | bh | 886 | Lokal | 100% | 886
| Roster 20 x 20 |  |  | bh | 16100 | Lokal | 100% | 16100
| Cat tembok (Dulux) |  |  | kg | 65474 | PT ICI Paints Indonesia | 44.27% | 28985.3398 | http://tkdn.kemenperin.go.id/sertifikat.php?id=um68G6U8pMvcwBQZtXREyx7WaM20pVx0R1tVSkO-hLc,
| Cat kilat (Bee Brand) |  |  | kg | 126500 | Nippon Paint | 39.49% | 49954.85
| Cat weathershields (Dulux) |  |  | kg | 106083 | PT ICI Paints Indonesia | 70.29% | 74565.7407 | http://tkdn.kemenperin.go.id/sertifikat.php?id=wrKP5BgF8Ejmr-m9zk8QwM37g4EVNPOCifJTnVjHaC0,
| Wood filler |  |  | kg | 17561 | Propan | 11.85% | 2080.9785
| Flinkote |  |  | kg | 39388 | Propan | 11.85% | 4667.478
| Dempul |  |  | kg | 17561 | Propan | 11.85% | 2080.9785
| Plamir Dulux |  |  | kg | 11292 | PT ICI Paints Indonesia | 44.4% | 5013.648 | http://tkdn.kemenperin.go.id/sertifikat.php?id=Hl1x2a5wzyl090AXPOFpiWSBywVT3IpXh3m9DfAdsXE,
| Cat minyak |  |  | kg | 126500 | Propan | 11.85% | 14990.25
| Cat menie besi |  |  | kg | 41366 | Propan | 52.76% | 21824.7016
| Cat menie kayu |  |  | kg | 41366 | Propan | 11.85% | 4901.871
| Cat dasar (Dulux) |  |  | kg | 85000 | PT ICI Paints Indonesia | 44.27% | 37629.5 | http://tkdn.kemenperin.go.id/sertifikat.php?id=um68G6U8pMvcwBQZtXREyx7WaM20pVx0R1tVSkO-hLc,
| Thinner |  |  | ltr | 26611 | Jotun | 29.58% | 7871.5338 | http://tkdn.kemenperin.go.id/sertifikat.php?id=h3zp_V6XBUwTPnbekzmr7jezFPx9XAFdPxg5-u6x8Ks,
| Ampelas |  |  | Lbr | 5000 | Lokal | 100% | 5000
| Kuas |  |  | bh | 25000 | Lokal | 100% | 25000
| Nippon Timber Finish (3 lapis) |  |  | m2 | 120000 | Nippon Paint | 44.53% | 53436 | http://tkdn.kemenperin.go.id/sertifikat.php?id=jhHu8x_xgXONqVEDhhn_YkD_m1TGz4JBJOxOMI_NYjM,
| Cat Vernis |  |  | kg | 68195 | Propan | 54.04% | 36852.578 | http://tkdn.kemenperin.go.id/sertifikat.php?id=c4xGa3JpjodpfrEUnUgETcMRo67nx5572CcLHeOgGFg,
| Nippon Stoneshield |  |  | kg | 70000 | Nippon Paint | 19.58% | 13706 | http://tkdn.kemenperin.go.id/sertifikat.php?id=Fm-AiXhQkbLRy7AJaF2rz6GQ8P5rPUKSI7A2eavChlU,
| Nippon Zync Chromate Primer + Nippon BB1000 Gloss Finish |  |  | m2 | 55000 | Nippon Paint | 39.49% | 21719.5 | http://tkdn.kemenperin.go.id/sertifikat.php?id=fPSLSPE3K1Q-iQTjqtM8356w3sjXD1hEACqAxefToOw,
| Atap bitumen gelombang (90 x 200 cm) ex. Onduline |  |  | Lembar | 213400 | Onduline | 23.39% | 49914.26 | http://tkdn.kemenperin.go.id/sertifikat.php?id=aTBcAD8HzNeqn9g3f8fMEoM2mi7qjwsHOZqW514mdZM,
| Atap Spandeks T.0.3 mm | 6 m |  | Lbr | 340000 | PT PRIMA LAND | 68.23% | 231982 | http://tkdn.kemenperin.go.id/sertifikat.php?id=mLcL3Fh9XGw8T8jjRnfg5fzRFNMxg7EtGOCwwDAs0SQ,
| Seng gelombang BJLS 7 kaki |  |  | Lembar | 86250 | PT.MajaMakmur SuksesMandiri | 55.31% | 47704.875 | http://tkdn.kemenperin.go.id/sertifikat.php?id=-w7qvbCHtnaOCE1U79fgdq4cQqcGsCpMeJk0UF5NCno,
| Seng plat 0.40 mm | 90 x 200 |  | Lembar | 218500 | PT.MajaMakmur SuksesMandiri | 55.31% | 120852.35
| Rabung atap bitumen |  |  | m' | 78787 | Onduline | 24.77% | 19515.5399 | http://tkdn.kemenperin.go.id/sertifikat.php?id=W30862j3i5LAAMbubHnaTYnbGwpIR-wCP5yXC_OWbyg,
| Rabung atap zincalume |  |  | m' | 75000 | Onduline | 24.77% | 18577.5 | http://tkdn.kemenperin.go.id/sertifikat.php?id=W30862j3i5LAAMbubHnaTYnbGwpIR-wCP5yXC_OWbyg,
| Polycarbonate T.3 mm |  |  | m2 | 600000 | PT Impact Pratama Industri | 55.68% | 334080 | http://p3dn.kemenperin.go.id/sertifikat.php?id=lpo3pUGEDtUSRKZb5hQtbiXDUo8x1dfuFUZocD_uoLg,
| Plafond UPVC Shunda |  |  | m2 | 195000 | PT Shunda Sucai | 84.89% | 165535.5
| Furing hollow 40.40.0,5 |  |  | btg | 45000 | MULCINDO | 60.73% | 27328.5 | http://tkdn.kemenperin.go.id/sertifikat.php?id=MJREnkOskN1mKsd9jUoL43OOaj7OEXGrdzhYXVgMldg,
| Rangka Atap Baja Ringan (Atap Seng) |  |  | m2 | 115000 | PT.MajaMakmur SuksesMandiri | 55.31% | 63606.5 | http://tkdn.kemenperin.go.id/sertifikat.php?id=-w7qvbCHtnaOCE1U79fgdq4cQqcGsCpMeJk0UF5NCno,
| Besi beton polos |  |  | kg | 21390 | PT Krakatau Steel | 48.76% | 10429.764 | http://tkdn.kemenperin.go.id/sertifikat.php?id=sl84Dj-1j4qIxFWq5850_NnPnPBM6YsOE6IfkjczOK4,
| Besi beton ulir |  |  | kg | 22425 | PT Krakatau Steel | 48.76% | 10934.43 | http://tkdn.kemenperin.go.id/sertifikat.php?id=sl84Dj-1j4qIxFWq5850_NnPnPBM6YsOE6IfkjczOK4,
| Besi profil |  |  | kg | 26450 | PT Krakatau Steel | 48.76% | 12897.02 | http://tkdn.kemenperin.go.id/sertifikat.php?id=sl84Dj-1j4qIxFWq5850_NnPnPBM6YsOE6IfkjczOK4,
| Besi strip |  |  | kg | 26450 | PT Krakatau Steel | 48.76% | 12897.02 | http://tkdn.kemenperin.go.id/sertifikat.php?id=sl84Dj-1j4qIxFWq5850_NnPnPBM6YsOE6IfkjczOK4,
| Paku biasa |  |  | kg | 23000 | PT Timur Megah Steel | 41.79% | 9611.7 | http://tkdn.kemenperin.go.id/sertifikat.php?id=JaUxUdPRlUHlhWYD2xk6m08qKiO_Fbb09dzeii58KCU,
| Paku seng gelombang |  |  | kg | 40250 | PT Timur Megah Steel | 41.79% | 16820.475 | http://tkdn.kemenperin.go.id/sertifikat.php?id=JaUxUdPRlUHlhWYD2xk6m08qKiO_Fbb09dzeii58KCU,
| Paku skrup |  |  | kg | 80000 | PT Timur Megah Steel | 41.79% | 33432 | http://tkdn.kemenperin.go.id/sertifikat.php?id=JaUxUdPRlUHlhWYD2xk6m08qKiO_Fbb09dzeii58KCU,
| Skrup fixer |  |  | bh | 230 | PT Moon Lion Indonesia | 28.68% | 65.964 | http://tkdn.kemenperin.go.id/sertifikat.php?id=w7Nn3ZKjJQdBmL4JqdCvt4HNJCEhTki-Ng8TsfoBZZU,
| Wiremesh M8 | (5.4 m x 2.1 m) |  | Lbr | 869000 | PT Intan Metalindo | 53.93% | 468651.7 | http://tkdn.kemenperin.go.id/sertifikat.php?id=tlfKkPHE1PVf6RJh8_lyRf3MsiXlYzc6ZG1RodX_AAU,
| Kawat beton |  |  | kg | 20000 | PT Kapuas Tata Steel | 59.85% | 11970 | http://tkdn.kemenperin.go.id/sertifikat.php?id=RPy9lOtVrr2HzD41j-Lbbqm-LHi2-w7570hNKqwV1Ig,
| Sierra Tiles Volakas Bianco |  |  | ktk | 189750 | PT Jui Shin Indonesia | 49.57% | 94059.075 | http://tkdn.kemenperin.go.id/sertifikat.php?id=D_o0E443t72uvU41mC5u7W0S6pjcIYbugv503lLqSsk,
| Sierra Tiles Cementum Gray |  |  | ktk | 173650 | PT Jui Shin Indonesia | 49.57% | 86078.305 | http://tkdn.kemenperin.go.id/sertifikat.php?id=D_o0E443t72uvU41mC5u7W0S6pjcIYbugv503lLqSsk,
| Sierra Tiles Milky White |  |  | ktk | 155250 | PT Jui Shin Indonesia | 49.57% | 76957.425 | http://tkdn.kemenperin.go.id/sertifikat.php?id=D_o0E443t72uvU41mC5u7W0S6pjcIYbugv503lLqSsk,
| Sierra Tiles Hibiki Black |  |  | ktk | 235750 | PT Jui Shin Indonesia | 49.57% | 116861.275 | http://tkdn.kemenperin.go.id/sertifikat.php?id=D_o0E443t72uvU41mC5u7W0S6pjcIYbugv503lLqSsk,
| Keramik 20 x 20 |  |  | ktk | 95000 | PT Muliakeramik Indahraya | 79.81% | 75819.5 | http://tkdn.kemenperin.go.id/sertifikat.php?id=9df9kutH6ljNq0Y7ZlCMVpQsm5xrSzte1kibcjP_U4k,
| Bituline Primer |  |  | pail | 605000 | PT Miranila Abadi | 74% | 447700 | http://tkdn.kemenperin.go.id/sertifikat.php?id=vxI4kOyNNvwrJO2MspgFFoWADpevUMFkpAyLgTc3TqA,
| Waterproofing Bituline TP-300 tebal 3 mm |  |  | roll | 991100 | PT Miranila Abadi | 74% | 733414 | http://tkdn.kemenperin.go.id/sertifikat.php?id=vxI4kOyNNvwrJO2MspgFFoWADpevUMFkpAyLgTc3TqA,
| Kayu Papan/Broti Kelas III |  |  | M³ | 5571750 | Lokal | 100% | 5571750
| Kayu Papan/Broti Kelas II |  |  | M³ | 10965250 | Lokal | 100% | 10965250
| Kayu Papan/Broti Kelas I |  |  | M³ | 16875100 | Lokal | 100% | 16875100
| Kayu dolken |  |  | btg | 33753 | Lokal | 100% | 33753
| Tripleks 4 mm |  |  | Lbr | 97750 | PT. Albasia Prima Lestari | 83.64% | 81758.1
| Tripleks 6 mm |  |  | Lbr | 126500 | PT. Albasia Prima Lestari | 83.64% | 105804.6
| Tripleks 9 mm |  |  | Lbr | 172500 | PT. Albasia Prima Lestari | 83.64% | 144279
| Tripleks 12 mm |  |  | Lbr | 230000 | PT. Albasia Prima Lestari | 83.64% | 192372
| Lem kayu |  |  | kg | 60000 | PT Cipta Aneka Agung | 45.83% | 27498
| Minyak bekisting |  |  | kg | 14375 | PT ALP Petro Industry | 32.96% | 4738
| Multipleks 8 mm |  |  | lbr | 149500 |  |  | 0
| Tepung gypsum |  |  | kg | 25000 |  |  | 0
| Calsieboard tebal 4 mm |  |  | Lbr | 119485 |  |  | 0
| ACP MARKS PVDF 0.5 Alloy 5005 FR |  |  | m2 | 511750 |  |  | 0 |  | 7.1076
| Rangka Hollow Aluminium 40.40.1 |  |  | m2 | 322000 |  |  | 0
| GRC board tebal 12 mm |  |  | Lbr | 280500 |  |  | 0
| Floor drain Ex. American Standard |  |  | unit | 277875 | American standard | 33.08% | 91921.05 | http://tkdn.kemenperin.go.id/sertifikat.php?id=W5kVDct2tsVMfBlwFn4Q0qm1himtDO-isoADptHgrxs,
| Kran Ex. American Standard |  |  | unit | 209950 | American standard | 33.08% | 69451.46 | http://tkdn.kemenperin.go.id/sertifikat.php?id=W5kVDct2tsVMfBlwFn4Q0qm1himtDO-isoADptHgrxs,
| Kusen UPVC | S-PLUS |  | M' | 506000 | PT Smart Techtex | 79.86% | 404091.6 | http://tkdn.kemenperin.go.id/sertifikat.php?id=YQItULxiAlU4WuPuIQiQ5Vou9cGjx8yL9G46NpYW0zI,
| Panel UPVC | S-PLUS |  | m2 | 1726725 | PT Smart Techtex | 79.86% | 1378962.585
| Kisi Aluminium |  |  | M' | 2750000 |  |  | 0
| Rel pintu dorong |  |  | M' | 480000 |  |  | 0
| Mortise Lock Dekkson MTS RL DL 84030 SSS |  |  | bh | 384000 | PT Elpisdoor Ere Indonesia | 43.68% | 167731.2
| Cylinder Dekkson CYL DC DL65MM SN |  |  | bh | 272640 | PT Elpisdoor Ere Indonesia | 43.68% | 119089.152
| Pull Handle Dekkson Ecoline PH EL809 32x 332x300 PSS |  |  | bh | 1117920 | PT Elpisdoor Ere Indonesia | 43.68% | 488307.456
| Escutcheon Oval Dekkson ESCN 84030 SSS |  |  | bh | 95400 | PT Elpisdoor Ere Indonesia | 43.68% | 41670.72
| Floor spring Dekkson FH 84 SSS |  |  | bh | 2486640 | PT Elpisdoor Ere Indonesia | 43.68% | 1086164.352
| Handle Deksson LHTR 003 SSS |  |  | bh | 426000 | PT Elpisdoor Ere Indonesia | 43.68% | 186076.8
| Hinge Dekkson ESS DL 4x3x2MM 2BB SSS |  |  | bh | 220560 | PT Elpisdoor Ere Indonesia | 43.68% | 96340.608
| Engsel jendela |  |  | set | 95000 | PT Barindo Agung Industri | 50.75% | 48212.5
| kunci slot jendela |  |  | bh | 40000 | PT Barindo Agung Industri | 50.75% | 20300
| Pintu aluminium 70 x 210 |  |  | set | 2500000 | PT Selaras Lawang Sewu | 63.81% | 1595250 | http://tkdn.kemenperin.go.id/sertifikat.php?id=F1_GzXJvSwlmihjYREp4S_8i7eqRVfBvo-oFU0CA068,
0
| Bahan MEP | [6 empty] | 0
| Box Panel Metal IP 55 - IK 10 uk. 1000 x 800 x 300mm |  |  | Bh | 2815000 |  |  | 0
| Box Panel Metal IP 55 - IK 10 uk. 600 x 400 x 250mm |  |  | Bh | 1500000 |  |  | 0
| Box Panel Metal IP 55 - IK 10 UK. 700 X 500 X 250 |  |  | Bh | 1500000 |  |  | 0
| Pilot lamp R S T |  |  | Bh | 15245 |  |  | 0
| Metering Analog |  |  | Bh | 75000 |  |  | 0
| Volt meter analog |  |  | Bh | 75000 |  |  | 0
| Ferquency meter HZ meter jarum analog |  |  | Bh | 145000 |  |  | 0
| Current Transformer 40/5A |  |  | Bh | 293000 |  |  | 0
| Selector MOA,Emergensi |  |  | Bh | 150000 |  |  | 0
| MCCB 20 - 50A 4P 36kA LV429644 |  |  | Bh | 1338000 |  |  | 0
| MCCB 30 A 18 kA |  |  | Bh | 750000 |  |  | 0
| MCCB 40 A 36 kA |  |  | Bh | 741000 |  |  | 0
| MCCB 50 A 36 kA |  |  | Bh | 851000 |  |  | 0
| MCCB 60 A 36 kA |  |  | Bh | 803000 |  |  | 0
| MCB 10 A 3P |  |  | Bh | 221000 |  |  | 0
| MCB 2A |  |  | Bh | 63000 |  |  | 0
| MCB 4A |  |  | Bh | 63000 |  |  | 0
| MCB 6A |  |  | Bh | 50000 |  |  | 0
| MCB 10A |  |  | Bh | 331650 |  |  | 0
| MCB 25 A 3P |  |  | Bh | 331650 |  |  | 0
| Contactor |  |  | Bh | 440000 |  |  | 0
| Auto start Module |  |  | Bh | 1650000 |  |  | 0
| Auto Battrey Charger |  |  | Bh | 1200000 |  |  | 0
| Reley Omron MY2 |  |  | Bh | 53000 |  |  | 0
| Push Botton |  |  | Bh | 144000 |  |  | 0
| Emergency stop |  |  | Bh | 236000 |  |  | 0
| Terminal Block 4P |  |  | set | 115000 |  |  | 0
| Kabel NYA 1 x 2.5 mm² |  |  | m' | 3600 | JEMBO CABLE/ PT. Jembo Cable Company Tbk | 95.31% | 3431.16
| Kabel NYA 1 x 6 mm² |  |  | m' | 8400 | JEMBO CABLE/ PT. Jembo Cable Company Tbk | 95.31% | 8006.04
| Kabel NYA 1 x 10 mm² |  |  | m' | 14000 | JEMBO CABLE/ PT. Jembo Cable Company Tbk | 95.31% | 13343.4
| Kabel NYA 1 x 16 mm² |  |  | m' | 17000 | JEMBO CABLE/ PT. Jembo Cable Company Tbk | 95.31% | 16202.7
| Kabel NYA 1 x 70 mm² |  |  | m' | 114000 | JEMBO CABLE/ PT. Jembo Cable Company Tbk | 95.31% | 108653.4
| Kabel NYM 2 x 2.5 mm² |  |  | m' | 14924 | JEMBO CABLE/ PT. Jembo Cable Company Tbk | 95.31% | 14224.0644
| Kabel NYM 3 x 2.5 mm² |  |  | m' | 19690 | JEMBO CABLE/ PT. Jembo Cable Company Tbk | 95.31% | 18766.539
| Kabel NYM 4 x 2.5 mm² |  |  | m' | 21700 | JEMBO CABLE/ PT. Jembo Cable Company Tbk | 95.31% | 20682.27
| Kabel NYY 1 x 10 mm² |  |  | m' | 14000 | JEMBO CABLE/ PT. Jembo Cable Company Tbk | 95.31% | 13343.4
| Kabel NYY 4 x 2.5 mm² |  |  | m' | 21700 | JEMBO CABLE/ PT. Jembo Cable Company Tbk | 95.31% | 20682.27
| Kabel NYY 4 x 10 mm² |  |  | m' | 79730 | JEMBO CABLE/ PT. Jembo Cable Company Tbk | 95.31% | 75990.663
| Kabel NYY 4 x 16 mm² |  |  | m' | 122000 | JEMBO CABLE/ PT. Jembo Cable Company Tbk | 95.31% | 116278.2
| Kabel NYY 4 x 25 mm² |  |  | m' | 172000 | JEMBO CABLE/ PT. Jembo Cable Company Tbk | 95.31% | 163933.2
| Kabel tray 200 x 100 mm c/w support & acc |  |  | m' | 270000 | SPECTRA HD/ PT. Lelco Trindo Nusantara | 49.6% | 133920
| Lampu Celling LED 18 W |  |  | Bh | 263615 | HORI LED Downlight/ PT. Honoris Industry | 29.3% | 77239.195
| Lampu Downlight Celling LED 10 W |  |  | Bh | 263615 | HORI LED Downlight/ PT. Honoris Industry | 29.3% | 77239.195
| LED BOX 24 w |  |  | Bh | 544700 |  |  | 0
| Lampu LED Selang c/w adaptor |  |  | m' | 117000 |  |  | 0
| Lampu Sorot LED 7 W Track |  |  | Bh | 196000 | LEDPRO VT-FL500 | 46.53% | 91198.8
| Lampu sorot Outdoor 25 watt |  |  | Bh | 269000 | LEDPRO VT-FL501 | 46.53% | 125165.7
| Lampu spot LED maks 15 Watt (Warm White) |  |  | Bh | 151560 |  |  | 0
| Box Armature LED 2 x 20 Watt ( C/W Louvre ) |  |  | Bh | 1194700 |  |  | 0
| Hidden lamp LED T5 |  |  | Bh | 154700 |  |  | 0
| TL LED 1 x 20 Watt |  |  | Bh | 406000 |  |  | 0
| Saklar Tunggal 10 A, 1 Phasa |  |  | Bh | 37600 | PT. Lelco Trindo Nusantara | 42.6% | 16017.6
| Saklar Ganda 10 A, 1 Phasa |  |  | Bh | 37600 | PT. Lelco Trindo Nusantara | 42.6% | 16017.6
| Saklar Grid 10 A, 1 Phasa (3 Gang) |  |  | Bh | 37600 | PT. Lelco Trindo Nusantara | 42.6% | 16017.6
| Stop Kontak Lantai 16 A, 1 Phasa |  |  | Bh | 464880 | PT. Lelco Trindo Nusantara | 47% | 218493.6
| Stop Kontak saklar 16 A, 1 Phasa |  |  | Bh | 61880 | PT. Lelco Trindo Nusantara | 47% | 29083.6
| Stop Kontak saklar 16 A, 1 Phasa ( type Outdoor IP65) |  |  | bh | 147000 | PT. Lelco Trindo Nusantara | 47% | 69090
| Elbow + Klem |  |  | bh | 750 |  |  | 0
| T - Dos |  |  | bh | 3950 |  |  | 0
| Pipa PVC 5/8" klass D |  |  | M' | 4500 |  |  | 0
| Kabel RG59 + Power |  |  | M' | 3000 |  |  | 0
| Kabel tray 50x50 mm c/w support & acc |  |  | M' | 187500 | SPECTRA HD/ PT. Lelco Trindo Nusantara | 49.6% | 93000
| Kabel tray 100x50 mm c/w support & acc |  |  | M' | 270833.3333 | SPECTRA HD/ PT. Lelco Trindo Nusantara | 49.6% | 134333.3333
0
| Sanitasi/ Pemipaan | [6 empty] | 0
| Pipa PVC Tipe AW 10 K Ø 1/2" |  |  | m' | 6757.5 | PT. Wahana Duta Jaya Rucika | 89.8% | 6068.235
| Pipa PVC Tipe AW 10 K Ø 3/4" |  |  | m' | 8267.5 | PT. Wahana Duta Jaya Rucika | 89.8% | 7424.215
| Pipa PVC Tipe AW 10 K Ø 1" |  |  | m' | 10410 | PT. Wahana Duta Jaya Rucika | 89.8% | 9348.18
| Pipa PVC Tipe AW 10 K Ø 1 1/4" |  |  | m' | 14615 | PT. Wahana Duta Jaya Rucika | 89.8% | 13124.27
| Pipa PVC Tipe AW 10 K Ø 1 1/2" |  |  | m' | 19170 | PT. Wahana Duta Jaya Rucika | 89.8% | 17214.66
| Pipa PVC Tipe AW Ø 2 " |  |  | m' | 28470 | PT. Wahana Duta Jaya Rucika | 189.8% | 54036.06
| Pipa PVC Tipe AW 10 K Ø 2 1/2" |  |  | m' | 28655 | PT. Wahana Duta Jaya Rucika | 289.8% | 83042.19
| Pipa PVC Tipe AW 10K Ø 3" |  |  | m' | 38637.5 | PT. Wahana Duta Jaya Rucika | 389.8% | 150608.975
| Pipa PVC Tipe AW 10K Ø4" |  |  | m' | 41600 | PT. Wahana Duta Jaya Rucika | 489.8% | 203756.8
| Pipa PVC Tipe AW 10K Ø6" |  |  | m' | 84525 | PT. Wahana Duta Jaya Rucika | 589.8% | 498528.45
| Pipa PVC Tipe AW 10K Ø8" |  |  | m' | 148650 | PT. Wahana Duta Jaya Rucika | 689.8% | 1025387.7
| Pipa PVC Tipe AW 10K Ø10" |  |  | m' | 350000 | PT. Wahana Duta Jaya Rucika | 789.8% | 2764300
| Kloset duduk Ex. American Standard |  |  | unit | 4617117.1171 | American Standart |  | 0
| Jet Washer Ex. American Standard |  |  | unit | 450000 | American Standart |  | 0
| Shower Ex. TOTO |  |  | unit | 650000 | TOTO |  | 0
| Wastafel Ex. American Standard |  |  | unit | 4437207.2072 | American Standart |  | 0
| Kitchen Sink Ex. ROYAL |  |  | unit | 1500000 | ROYAL |  | 0
| Floor drain (TX1BN) |  |  | Bh | 425000 |  |  | 0
| Clean out dia 4" |  |  | Bh | 420000 |  |  | 0
| Clean out dia 2 1/2 -3" |  |  | Bh | 372000 |  |  | 0
| Roof drain cast iron |  |  | Bh | 55660 |  |  | 0
| Gate Valve Drat 125 LBS |  |  | Bh | 375000 |  |  | 0
| Pompa Transfer c/w kabel, Pemipaan, elbow , Valve, fitting & Access-nya |  |  | set | 2659800 |  |  | 0
| - Foot Valve dia. 40 mm ( 1 1/4" ) |  |  | set | 220000 |  |  | 0
| - Y strainer dia. 40 mm ( 1 1/4" ) |  |  | set | 277000 | PT. Inovasi Pro Filter Indonesia | 29.21% | 80911.7
| - Flexible Rubber Join Screw dia. 40 mm ( 1 1/4" ) |  |  | set | 630000 |  |  | 0
| - Check Valve dia. 40 mm ( 1 1/4" ) |  |  | set | 480000 | PT. Barindo Anggun Industri | 99.36% | 476928
| - Pressure Gauge 0-6 bar |  |  | set | 450000 |  |  | 0
| - Water Level Control Switch |  |  | set | 150000 |  |  | 0
| Roof Tank c/w Pemipaan, elbow, Valve, fitting, support & Access-nya |  |  | set | 2700000 |  |  | 0
| Floating Valve Pelampung Air 1 1/4 inch stainless SS 304 |  |  | set | 1450000 |  |  | 0
| Septiktank Kap. 3 Kubik Konstruksi Beton c/w aksesoris |  |  | set | 4500000 |  | 100% | 4500000
| Pipa PPR klas PN-10 | [6 empty] | 0
| - dia. 50 mm ( 1 1/2" ) |  |  | m' | 56650 | PT. Wahana Duta Jaya Rucika | 25.23% | 14292.795
| - dia. 40 mm ( 1 1/4" ) |  |  | m' | 36520 | PT. Wahana Duta Jaya Rucika | 25.23% | 9213.996
| - dia. 25 mm (3/4") |  |  | m' | 14327.5 | PT. Wahana Duta Jaya Rucika | 25.23% | 3614.8283
| - dia. 20 mm (1/2") |  |  | m' | 10945 | PT. Wahana Duta Jaya Rucika | 25.23% | 2761.4235
| Valve klas 10 kg/cm2 & aksessories : | [6 empty] | 0
| - Gate valve, dia. 40 mm ( 1 1/4" ) |  |  | set | 487500 | PT. Makmur Abadi Valve | 86.29% | 420663.75
| - Gate valve, dia. 32 mm ( 3/4" ) |  |  | set | 357500 | PT. Makmur Abadi Valve | 86.29% | 308486.75
| - Kran air , dia. 15 mm ( 1/2" ) |  |  | set | 357500 | PT. Makmur Abadi Valve | 86.29% | 308486.75
| Klem pipa omega stainless dia.80 mm (3") inch |  |  | pcs | 13000 |  |  | 0
| Dynabolt M6 |  |  | set | 2000 |  |  | 0
| Selang Gas dia 10mm c/w Fitting & aksessories |  |  | m' | 20000 |  |  | 0
| nozle gas |  |  | set | 75000 |  |  | 0
0
| Pemadam Kebakaran | [6 empty] | 0
| FE, tipe ABC Dry Chemical Kapasitas : 6 kg |  |  | set | 1800000 |  |  | 0
0
| Sanitasi/ Pemipaan | [6 empty] | 0
| Pipa PVC Tipe AW 10 K Ø 1/2" |  |  | m' | 4715 | PT. Wahana Duta Jaya Rucika | 89.8% | 4234.07
| Pipa PVC Tipe AW 10 K Ø 3/4" |  |  | m' | 8280 | PT. Wahana Duta Jaya Rucika | 89.8% | 7435.44
| Pipa PVC Tipe AW 10 K Ø 1" |  |  | m' | 10580 | PT. Wahana Duta Jaya Rucika | 89.8% | 9500.84
| Pipa PVC Tipe AW 10 K Ø 1 1/2" |  |  | m' | 14145 | PT. Wahana Duta Jaya Rucika | 89.8% | 12702.21
| Pipa PVC Tipe AW Ø 2 " |  |  | m' | 18745 | PT. Wahana Duta Jaya Rucika | 89.8% | 16833.01
| Pipa PVC Tipe AW 10 K Ø 2 1/2" |  |  | m' | 23460 | PT. Wahana Duta Jaya Rucika | 89.8% | 21067.08
| Pipa PVC Tipe AW 10K Ø 3" |  |  | m' | 29325 | PT. Wahana Duta Jaya Rucika | 89.8% | 26333.85
| Pipa PVC Tipe AW 10K Ø4" |  |  | m' | 41055 | PT. Wahana Duta Jaya Rucika | 89.8% | 36867.39

## UPAH DAN BAHAN (hidden)
DAFTAR HARGA SATUAN DASAR
UPAH DAN BAHAN
NO | JENIS TENAGA KERJA |  | KODE | HARGA (Rp) |  | SATUAN | Merk/ Buatan | Persentase TKDN | Nilai TKDN | Sumber
|  |  |  | JAM | HARI
1 |  | Pekerja | L.01 | 8 | 120000 |  | Lokal | 100% | 120000 | Tenaga Lokal
2 |  | Tukang | L.02 | 8 | 140000 |  | Lokal | 100% | 140000 | Tenaga Lokal
3 |  | Kepala Tukang | L.03 | 8 | 150000 |  | Lokal | 100% | 150000 | Tenaga Lokal
4 |  | Mandor | L.04 | 8 | 140000 |  | Lokal | 100% | 140000 | Tenaga Lokal
5 |  | Tukang Batu |  |  | 140000 |  | Lokal | 100% | 140000 | Tenaga Lokal
6 |  | Tukang listrik |  |  | 140000 |  | Lokal | 100% | 140000 | Tenaga Lokal
7 |  | Tukang pipa |  |  | 140000 |  | Lokal | 100% | 140000 | Tenaga Lokal
NO |  | URAIAN / JENIS BAHAN BANGUNAN |  |  | HARGA (Rp) | SATUAN | Merk/ Buatan | Persentase TKDN | Nilai TKDN | Sumber
pengakutan
|  | BAHAN - HAHAN PERPIPAAN | [8 empty] | panjang pipa | hrg /mtr | hrg/btg | 5% / mtr
|  | PIPA PPR PN 10 | [8 empty] | 4 | 11625 | 46500 | 581.25 | 12206.25
1 |  | Pipa PPR PN 10 Ø 1/2" |  |  | 12500 | M' | PT. Wahana Duta Jaya Rucika | 25.23% | 3153.75 |  | 4 | 15125 | 60500 | 756.25 | 15881.25
2 |  | Pipa PPR PN 10 Ø 3/4" |  |  | 16000 | M' | PT. Wahana Duta Jaya Rucika | 25.23% | 4036.8 |  | 4 | 24375 | 97500 | 1218.75 | 25593.75
3 |  | Pipa PPR PN 10 Ø 1" |  |  | 25500 | M' | PT. Wahana Duta Jaya Rucika | 25.23% | 6433.65 |  | 4 | 39125 | 156500 | 1956.25 | 41081.25
4 |  | Pipa PPR PN 10 Ø 1 1/4" |  |  | 41000 | M' | PT. Wahana Duta Jaya Rucika | 25.23% | 10344.3 |  | 4 | 60375 | 241500 | 3018.75 | 63393.75
5 |  | Pipa PPR PN 10 Ø 1 1/2" |  |  | 63000 | M' | PT. Wahana Duta Jaya Rucika | 25.23% | 15894.9 |  | 4 | 96125 | 384500 | 4806.25 | 100931.25
6 |  | Pipa PPR PN 10 Ø 2" |  |  | 101000 | M' | PT. Wahana Duta Jaya Rucika | 25.23% | 25482.3 |  | 4 | 162500 | 650000 | 8125 | 170625
7 |  | Pipa PPR PN 10 Ø 2 1/2" |  |  | 171000 | M' | PT. Wahana Duta Jaya Rucika | 25.23% | 43143.3 |  | 4 | 187750 | 751000 | 9387.5 | 197137.5
8 |  | Pipa PPR PN 10 Ø 3" |  |  | 198000 | M' | PT. Wahana Duta Jaya Rucika | 25.23% | 49955.4 |  | 4 | 300000 | 1200000 | 15000 | 315000
9 |  | Pipa PPR PN 10 Ø 4" |  |  | 300000 | M' | PT. Wahana Duta Jaya Rucika | 25.23% | 75690
PIPA PPR PN 20
1 |  | Pipa PPR PN 10 Ø 1/2" |  |  | 23000 | M' | PT. Wahana Duta Jaya Rucika | 25.23% | 5802.9
2 |  | Tangki air panas |  |  | 2450000 | Unit | PT. Profilia Indotech | 35.03% | 858235 |  | pompa | motor | baseplate
|  | POMPA DAN ROOFTANK | [8 empty] | 9400000 | 4100000 | 2010000 | 15510000
1 |  | Pompa transfer |  |  | 13650000 | Unit | PT. EBARA INDONESIA | 60.96% | 8321040 |  | 75000 | 0.05 | 3750 | 78750
2 |  | Elektroda massa |  |  | 85000 | Bh | - | 100% | 85000 |  | 10500 | 0.05 | 525 | 11025
3 |  | Kabel WLC NYMhy 3 x 1,5 mm |  |  | 11500 | M' | PT. Central Wire Indrustial | 88.89% | 10222.35 |  | 25000000 | 0.1 | 2500000 | 27500000
4 |  | Roof tank stainless steel kap. 3 m3 |  |  | 6500000 | Unit | PT. EBARA INDONESIA | 60.96% | 3962400 |  | 30000000 | 0.05 | 1500000 | 31500000
5 |  | Pompa booster package c/w booster pump |  |  | 26500000 | Unit | PT. EBARA INDONESIA | 60.96% | 16154400 |  | 275000 | 0.05 | 13750 | 288750
6 |  | Clean Out Dia. 100 mm ( 4" ) |  |  | 176000 | Bh | PT. Makmur Abadi Valve | 86.29% | 151870.4
7 |  | Clean Out Dia. 150 mm ( 6" ) |  |  | 250000 | Bh | PT. Makmur Abadi Valve | 86.29% | 215725 |  | 60000000 | 0.1 | 6000000 | 66000000
8 |  | Biotech septiktank 8 m3 |  |  | 60000000 | Unit | CV. Yupi Fiberglass | 44.3% | 26580000 |  | 10000000 | 0.05 | 500000 | 10500000
9 |  | Biotech septiktank 10 m3 |  |  | 72000000 | Unit | CV. Yupi Fiberglass | 44.3% | 31896000
|  | Biotech septiktank 0,8 m3 |  |  | 5500000 | Unit | CV. Yupi Fiberglass | 44.3% | 2436500
10 |  | Roof drain |  |  | 275000 | Bh | CV.MERAPI | 42.24% | 116160
|  | Stop kran / gate valve | [6 empty] | 0 |  | 213000
1 |  | Stop kran / gate valve Ø 1/2" |  |  | 250000 | Bh | PT. Makmur Abadi Valve | 86.29% | 215725 |  |  |  | 36000000
2 |  | Stop kran / gate valve Ø 3/4" |  |  | 258000 | Bh | PT. Makmur Abadi Valve | 86.29% | 222628.2
3 |  | Stop kran / gate valve Ø 1 " |  |  | 450000 | Bh | PT. Makmur Abadi Valve | 86.29% | 388305
4 |  | Check valve Ø 1" Brass |  |  | 256000 | Bh | PT. Barindo Anggun Industri | 99.36% | 254361.6
5 |  | Foot valve Ø 1" Brass |  |  | 155000 | Bh | PT. Makmur Abadi Valve | 86.29% | 133749.5
6 |  | Stop kran / gate valve Ø 1 1/4" |  |  | 395000 | Bh | PT. Makmur Abadi Valve | 86.29% | 340845.5
7 |  | Check valve Ø 1 1/4" Brass |  |  | 410000 | Bh | PT. Barindo Anggun Industri | 99.36% | 407376
8 |  | Foot valve Ø 1 1/4" Brass |  |  | 245000 | Bh | PT. Makmur Abadi Valve | 86.29% | 211410.5
9 |  | Stop kran / gate valve Ø 1 1/2" screw |  |  | 750000 | Bh | PT. Makmur Abadi Valve | 86.29% | 647175
10 |  | Stop kran / gate valve Ø 2" screw |  |  | 1120000 | Bh | PT. Makmur Abadi Valve | 86.29% | 966448
11 |  | Stop kran / gate valve Ø 2" flange |  |  | 1980000 | Bh | PT. Makmur Abadi Valve | 86.29% | 1708542
12 |  | Strainer Ø 2 " Brass |  |  | 750000 | Bh | PT. Inovasi Pro Filter Indonesia | 29.21% | 219075
13 |  | Foot valve Ø 2 " Brass |  |  | 850000 | Bh | PT. Makmur Abadi Valve | 86.29% | 733465
14 |  | Flexible joint dia. 2 " |  |  | 860000 | Bh | PT. Barindo Anggun Industri | 99.36% | 854496
15 |  | Check valve 1 1/2" |  |  | 950000 | Bh | PT. Barindo Anggun Industri | 99.36% | 943920 |  | ukuran | harga material | hrg/mtr | pengangkutan
|  | PIPA PVC CLASS AW | [6 empty] | 0 |  | 5.8 | 111600 | 19241.3793 | 5% | 962.069 | 20203.4483
1 |  | Pipa PVC Tipe AW Ø 1 1/2" setara Wavin |  |  | 20500 | M' | PT. Wahana Duta Jaya Rucika | 89.8% | 18409 |  | 5.8 | 142500 | 24568.9655 | 5% | 1228.4483 | 25797.4138
2 |  | Pipa PVC Tipe AW Ø 2" setara Wavin |  |  | 25500 | M' | PT. Wahana Duta Jaya Rucika | 89.8% | 22899 |  | 5.8 | 293000 | 50517.2414 | 5% | 2525.8621 | 53043.1034
3 |  | Pipa PVC Tipe AW Ø 3" setara Wavin |  |  | 53000 | M' | PT. Wahana Duta Jaya Rucika | 89.8% | 47594 |  | 5.8 | 486000 | 83793.1034 | 5% | 4189.6552 | 87982.7586
4 |  | Pipa PVC Tipe AW Ø 4" setara Wavin |  |  | 87000 | M' | PT. Wahana Duta Jaya Rucika | 89.8% | 78126 |  | 5.8 | 1080500 | 186293.1034 | 5% | 9314.6552 | 195607.7586
5 |  | Pipa PVC Tipe AW Ø 6" setara Wavin |  |  | 195500 | M' | PT. Wahana Duta Jaya Rucika | 89.8% | 175559 |  | 5.8 | 249600 | 43034.4828 | 5% | 2151.7241 | 45186.2069
6 |  | Pipa PVC Tipe D Ø 4" setara Wavin |  |  | 45000 | M' | PT. Wahana Duta Jaya Rucika | 89.8% | 40410 |  | 5.8 | 506800 | 87379.3103 | 5% | 4368.9655 | 91748.2759
7 |  | Pipa PVC Tipe D Ø 6" setara Wavin |  |  | 91500 | M' | PT. Wahana Duta Jaya Rucika | 89.8% | 82167 |  | 6 | 800000 | 133333.3333
8 |  | Pipa PVC Tipe D Ø 2" setara Wavin |  |  | 15500 | M' | PT. Wahana Duta Jaya Rucika | 89.8% | 13919
9 |  | Pipa GIP 3" |  |  | 150000 | M' | PT. Wahana Duta Jaya Rucika | 89.8% | 134700
[9 empty] | 0 |  |  | material |  | upah pasang | jumlah | profit
|  | LISTRIK / ACSESORIES | [6 empty] | 0 |  |  | 5500000 |  | 250000 | 5750000 |  | 0
1 |  | Box panel floor standing Uk. 180 x 80 x 70 cm |  |  | 5750000 | Unit | S-METRIC Wall Mounting/ pt Metsa | 47.2% | 2714000 |  |  | 850000 |  | 150000 | 1000000 |  | 0
2 |  | Box panel Uk. 80 x 60 x 30 cm |  |  | 1000000 | Unit | S-METRIC Wall Mounting/ pt Metsa | 47.2% | 472000 |  |  | 650000 |  | 135000 | 785000 |  | 0
3 |  | Box panel Uk. 60 x 50 x 30 cm |  |  | 785000 | Unit | S-METRIC Wall Mounting/ pt Metsa | 47.2% | 370520 |  |  | 165000 |  | 50000 | 215000
4 |  | MCB box 8 group |  |  | 215000 | Unit | ABB/ PT. ABB Sakti Industri | 52.16% | 112144 |  |  | 150000 |  | 40000 | 190000
5 |  | MCB box 6 group |  |  | 190000 | Unit | ABB/ PT. ABB Sakti Industri | 52.16% | 99104 |  |  | 550000 |  | 125000 | 675000 |  | 0
6 |  | Box panel pompa transfer Uk. 60 x 40 x 25 cm |  |  | 675000 | Unit | S-METRIC Wall Mounting/ pt Metsa | 47.2% | 318600 |  |  | 2600000 |  | 125000 | 2725000 |  | 0
7 |  | MCCB 250 Amp /36 KA/3phase |  |  | 2725000 | Bh | PROTEKSINDO/ PT. Powerindo Prima Perkasa | 52.8% | 1438800 |  |  | 863000 |  | 75000 | 938000 |  | 0
8 |  | MCCB 80 Amp /18 KA/3phase |  |  | 938000 | Bh | PROTEKSINDO/ PT. Powerindo Prima Perkasa | 52.8% | 495264 |  |  | 790000 |  | 55000 | 845000 |  | 0
9 |  | MCCB 60 Amp /18 KA/3phase |  |  | 845000 | Bh | PROTEKSINDO/ PT. Powerindo Prima Perkasa | 52.8% | 446160 |  |  | 286000 |  | 55000 | 341000 |  | 0
10 |  | MCCB 50 Amp /18 KA/3phase |  |  | 341000 | Bh | PROTEKSINDO/ PT. Powerindo Prima Perkasa | 52.8% | 180048 |  |  | 445500 |  | 35000 | 480500 |  | 0
11 |  | MCB 25 Amp /6 KA/3phase |  |  | 480500 | Bh | ABB/ PT. ABB Sakti Industri | 48.2% | 231601 |  |  | 94500 |  | 20000 | 114500 |  | 0
12 |  | MCB 16 Amp /6 KA/1phase |  |  | 114500 | Bh | ABB/ PT. ABB Sakti Industri | 48.2% | 55189 |  |  | 94500 |  | 20000 | 114500 |  | 0
13 |  | MCB 10 Amp /6 KA/1phase |  |  | 114500 | Bh | ABB/ PT. ABB Sakti Industri | 48.2% | 55189 |  |  | 94500 |  | 20000 | 114500 |  | 0
14 |  | MCB 6 Amp /6 KA/1phase |  |  | 114500 | Bh | ABB/ PT. ABB Sakti Industri | 48.2% | 55189 |  |  | 3250000 |  | 350000 | 3600000 |  | 0
15 |  | Change over switch 160 amp/ 3 p0le |  |  | 3600000 | Bh | ABB/ PT. ABB Sakti Industri | 48.2% | 1735200 |  |  | 2700000 |  | 500000 | 3200000 |  | 0
16 |  | Automatic transfer switch |  |  | 3200000 |  | ABB/ PT. ABB Sakti Industri | 48.2% | 1542400 |  |  | 155000 |  | 25000 | 180000 |  | 0
17 |  | Kontaktor 20 Ampere /1 phase |  |  | 180000 | Bh | ABB/ PT. ABB Sakti Industri | 48.2% | 86760 |  |  | 35000 |  | 15000 | 50000 |  | 0
18 |  | CT range |  |  | 50000 | Bh |  |  | 0 |  |  | 25000 |  | 15000 | 40000 |  | 0
19 |  | rell MCB |  |  | 40000 | Bh |  |  | 0 |  |  | 125000 |  | 120000 | 245000 |  | 0
20 |  | Kabel wiring Nyaf 0,75 |  |  | 245000 | Bh | JEMBO CABLE/ PT. Jembo Cable Company Tbk | 90.32% | 221284 |  |  | 2500 |  | 1500 | 4000 |  | 0
21 |  | kabel wiring Nyaf 16 mm |  |  | 4000 | Bh | JEMBO CABLE/ PT. Jembo Cable Company Tbk | 90.32% | 3612.8 |  |  | 95000 |  | 10000 | 105000 |  | 0
22 |  | Skun cable + slaves |  |  | 105000 | Ktk |  | 100% | 105000 |  |  | 65000 |  | 15000 | 80000 |  | 0
23 |  | ampere Meter |  |  | 80000 | Bh |  | 100% | 80000 |  |  | 95000 |  | 15000 | 110000 |  | 0
24 |  | Volt meter |  |  | 110000 | Bh |  | 100% | 110000 |  |  | 28000 |  | 10000 | 38000 |  | 0
25 |  | pilot lamp |  |  | 38000 | Bh |  | 100% | 38000 |  |  | 114500 |  | 15000 | 129500 |  | 0
26 |  | selector switch |  |  | 129500 | Bh |  | 100% | 129500 |  |  | 60000 |  | 25000 | 85000 |  | 0
27 |  | Busbar grounding |  |  | 85000 | Bh |  | 100% | 85000 |  |  | 35000 |  | 15000 | 50000 |  | 0
28 |  | Terminal block |  |  | 50000 | Btg |  | 100% | 50000 |  |  | 172000 |  | 15000 | 187000 |  | 0
29 |  | Busbar sisir 3 P |  |  | 187000 | M' |  | 100% | 187000 |  |  | 250000 |  | 55000 | 305000 |  | 0
30 |  | Water level control omron |  |  | 305000 | Bh |  | 100% | 305000 |  |  | 275000 |  | 30000 | 305000 |  | 0
31 |  | Relay over load |  |  | 305000 | Bh |  | 100% | 305000 |  |  | 25000 |  | 10000 | 35000 |  | 0
32 |  | Kabel duct panel |  |  | 35000 | Btg |  | 100% | 35000 |  |  | 4500 |  | 2500 | 7000 |  | 0
32 |  | Skun cable |  |  | 7000 | Bh |  | 100% | 7000 |  |  | 298300000 | 5000000 | 303300000
33 |  | Genset 250 KVA |  |  | 596000000 | Unit |  | 100% | 596000000
|  | Armature | [6 empty] | 0 |  | 65000 | 0.05 | 3250 | 68250
1 |  | Lampu spot light panel LED 3 watt ( warm white ) |  |  | 95000 | Bh | HORI LED Downlight/ PT. Honoris Industry | 29.3% | 27835 |  | 75000 | 0.05 | 3750 | 78750
3 |  | Lampu plafon Bulat Panel LED 9 watt ( warm white ) |  |  | 105000 | Bh | HORI LED Downlight/ PT. Honoris Industry | 29.3% | 30765
4 |  | Lampu plafon Bulat Panel LED 13 watt ( cool day ) |  |  | 125000 | Bh | HORI LED Downlight/ PT. Honoris Industry | 29.3% | 36625
5 |  | Lampu hias dinding outdoor panel LED 9 watt |  |  | 255000 | Bh | HORI LED Downlight/ PT. Honoris Industry | 29.3% | 74715 |  | 135000 | 0.05 | 6750 | 141750
6 |  | Lampu plafon petak Panel LED 12 watt ( cool day ) |  |  | 160000 | Bh | HORI LED Downlight/ PT. Honoris Industry | 29.3% | 46880
7 |  | Lampu plafon T5 LED 13 watt |  |  | 135000 | Bh | HORI LED Downlight/ PT. Honoris Industry | 29.3% | 39555
8 |  | Lampu hias dinding panel LED 8 watt ( warm white ) |  |  | 657000 | Bh | HORI LED Downlight/ PT. Honoris Industry | 29.3% | 192501
9 |  | Lampu ceiling plafon 60x60 cm panel LED 29 watt |  |  | 795000 | Bh | HORI LED Downlight/ PT. Honoris Industry | 29.3% | 232935 |  | 50000 | 0.05 | 2500 | 52500
10 |  | Lampu plafon hias LED 20 watt |  |  | 2500000 | Bh | HORI LED Downlight/ PT. Honoris Industry | 29.3% | 732500
11 |  | Lampu TKO V LED 2 x 16 watt |  |  | 225000 | Unit | HORI LED Downlight/ PT. Honoris Industry | 29.3% | 65925
12 |  | Lampu TKO V LED 2 x 16 watt ( emergency ) |  |  | 325000 | Unit | HORI LED Downlight/ PT. Honoris Industry | 29.3% | 95225
13 |  | Bola lampu LED 1 x 16 watt |  |  | 65000 | Bh | HORI LED Downlight/ PT. Honoris Industry | 29.3% | 19045
14 |  | Lampu exit emergency c/w battery |  |  | 980000 | Bh | HORI LED Downlight/ PT. Honoris Industry | 29.3% | 287140
15 |  | box MCB |  |  | 255000 | Bh | HORI LED Downlight/ PT. Honoris Industry | 29.3% | 74715
|  | MCB 16 ,10,6 Amp[ |  |  | 75000 | Bh | HORI LED Downlight/ PT. Honoris Industry | 29.3% | 21975
|  | Kabel | [6 empty] | 0 |  |  | 772400
1 |  | Kabel Listrik NYA 2 Ø 1,5 mm |  |  | 4500 | M' | JEMBO CABLE/ PT. Jembo Cable Company Tbk | 95.31% | 4288.95 |  |  | 50
2 |  | Kabel Listrik NYA 3 Ø 1,5 mm |  |  | 6500 | M' | JEMBO CABLE/ PT. Jembo Cable Company Tbk | 95.31% | 6195.15
3 |  | Kabel NYM 2 x 1,5 mm |  |  | 11000 | M' | JEMBO CABLE/ PT. Jembo Cable Company Tbk | 87.43% | 9617.3 |  |  | 15448
4 |  | Kabel NYM 2 x 2,5 mm |  |  | 15000 | M' | JEMBO CABLE/ PT. Jembo Cable Company Tbk | 87.43% | 13114.5
5 |  | Kabel NYM 3 x 1,5 mm |  |  | 13500 | M' | JEMBO CABLE/ PT. Jembo Cable Company Tbk | 87.43% | 11803.05 |  |  | 46344
6 |  | Kabel NYM 3 x 2,5 mm |  |  | 18500 | M' | JEMBO CABLE/ PT. Jembo Cable Company Tbk | 87.43% | 16174.55
7 |  | Kabel NYM 3 x 4 mm |  |  | 28000 | M' | JEMBO CABLE/ PT. Jembo Cable Company Tbk | 87.43% | 24480.4
8 |  | Kabel NYM 4 x 2,5 mm |  |  | 24000 | M' | JEMBO CABLE/ PT. Jembo Cable Company Tbk | 87.43% | 20983.2
9 |  | Kabel NYM 4 x 4 mm |  |  | 38000 | M' | JEMBO CABLE/ PT. Jembo Cable Company Tbk | 87.43% | 33223.4
10 |  | Kabel NYM 4 x 6 mm |  |  | 59000 | M' | JEMBO CABLE/ PT. Jembo Cable Company Tbk | 87.43% | 51583.7 |  | 360000
11 |  | Kabel listrik NYY 4 (1C x 185 mm ) |  |  | 1440000 | M' | JEMBO CABLE/ PT. Jembo Cable Company Tbk | 87.15% | 1254960
12 |  | Kabel listrik NYFGby 4 x 185 mm |  |  | 1650000 | M' | JEMBO CABLE/ PT. Jembo Cable Company Tbk | 90.32% | 1490280
13 |  | Kabel listrik NYY 4 x 120 mm |  |  | 1050000 | M' | JEMBO CABLE/ PT. Jembo Cable Company Tbk | 87.15% | 915075
14 |  | Kabel listrik NYRGby 3 x 2,5 |  |  | 48000 | M' | PT. Central Wire Indrustial | 72.07% | 34593.6
15 |  | Kabel listrik NYM 3 x 4 |  |  | 31000 | M' | JEMBO CABLE/ PT. Jembo Cable Company Tbk | 87.43% | 27103.3
16 |  | Kabel listrik FRC 3 x 70 mm |  |  | 48000 | M' | SUMI INDO KABEL/ PT. Sumi Indo Kabel, Tbk | 53.79% | 25819.2
17 |  | Kabel listrik NYY 4 x 50 mm |  |  | 357500 | M' | JEMBO CABLE/ PT. Jembo Cable Company Tbk | 87.15% | 311561.25
18 |  | Kabel listrik NYY 4 x 35 mm |  |  | 269000 | M' | JEMBO CABLE/ PT. Jembo Cable Company Tbk | 87.15% | 234433.5
19 |  | Kabel listrik NYY 4 x 25 mm |  |  | 197500 | M' | JEMBO CABLE/ PT. Jembo Cable Company Tbk | 87.15% | 172121.25
20 |  | Kabel listrik NYY 4 x 16 mm |  |  | 128000 | M' | JEMBO CABLE/ PT. Jembo Cable Company Tbk | 87.15% | 111552
21 |  | Kabel listrik NYY 4 x 10 mm |  |  | 88500 | M' | JEMBO CABLE/ PT. Jembo Cable Company Tbk | 87.15% | 77127.75
22 |  | Kabel listrik NYY 4 x 6 mm |  |  | 59000 | M' | JEMBO CABLE/ PT. Jembo Cable Company Tbk | 87.15% | 51418.5
23 |  | Kabel listrik NYY 4 x 4 mm |  |  | 42000 | M' | JEMBO CABLE/ PT. Jembo Cable Company Tbk | 87.15% | 36603
24 |  | Kabel listrik NYY 3 x 6 mm |  |  | 49000 | M' | JEMBO CABLE/ PT. Jembo Cable Company Tbk | 87.15% | 42703.5
25 |  | Kabel listrik FRC 4 x 25 mm |  |  | 325000 | M' | SUMI INDO KABEL/ PT. Sumi Indo Kabel, Tbk | 53.79% | 174817.5
26 |  | Kabel listrik NYRGby 3 x 6 mm |  |  | 80500 | M' | PT. Central Wire Indrustial | 72.07% | 58016.35
27 |  | Kabel listrik FRC 4 x 1,5 mm |  |  | 31000 | M' | SUMI INDO KABEL/ PT. Sumi Indo Kabel, Tbk | 53.79% | 16674.9
28 |  | Kabel listrik FRC 4 x 6 mm |  |  | 80500 | M' | SUMI INDO KABEL/ PT. Sumi Indo Kabel, Tbk | 53.79% | 43300.95
29 |  | Kabel listrik NYY 3 x 2,5 mm |  |  | 22000 | M' | JEMBO CABLE/ PT. Jembo Cable Company Tbk | 87.15% | 19173
30 |  | Kabel NYYhy 3 x 1,5 mm |  |  | 11500 | M' | PT. Central Wire Indrustial | 88.89% | 10222.35
31 |  | Kabel NYM 4 x 2,5 mm |  |  | 24000 | M' | JEMBO CABLE/ PT. Jembo Cable Company Tbk | 87.43% | 20983.2
32 |  | Kabel NYA 70 mm |  |  | 120000 | M' | JEMBO CABLE/ PT. Jembo Cable Company Tbk | 95.31% | 114372
33 |  | Kabel BC 95 mm |  |  | 125000 | M' | PT Supreme Cable manufacturing | 93.43% | 116787.5 | http://tkdn.kemenperin.go.id/sertifikat.php?id=nyWxs-vteUWmEc4cYUFiWXQEAk-pct97iGIDDUakHEE,
34 |  | Kabel BC 70 mm |  |  | 95000 | M' | PT Supreme Cable manufacturing | 93.43% | 88758.5 | http://tkdn.kemenperin.go.id/sertifikat.php?id=nyWxs-vteUWmEc4cYUFiWXQEAk-pct97iGIDDUakHEE,
35 |  | Kabel BC 50 mm |  |  | 70000 | M' | PT Supreme Cable manufacturing | 93.43% | 65401 | http://tkdn.kemenperin.go.id/sertifikat.php?id=nyWxs-vteUWmEc4cYUFiWXQEAk-pct97iGIDDUakHEE,
36 |  | Kabel BC 35 mm |  |  | 55000 | M' | PT Supreme Cable manufacturing | 93.43% | 51386.5 | http://tkdn.kemenperin.go.id/sertifikat.php?id=nyWxs-vteUWmEc4cYUFiWXQEAk-pct97iGIDDUakHEE,
37 |  | Kabel BC 25 mm |  |  | 35000 | M' | PT Supreme Cable manufacturing | 93.43% | 32700.5 | http://tkdn.kemenperin.go.id/sertifikat.php?id=nyWxs-vteUWmEc4cYUFiWXQEAk-pct97iGIDDUakHEE,
38 |  | Kabel BC 16 mm |  |  | 25000 | M' | PT Supreme Cable manufacturing | 93.43% | 23357.5 | http://tkdn.kemenperin.go.id/sertifikat.php?id=nyWxs-vteUWmEc4cYUFiWXQEAk-pct97iGIDDUakHEE,
39 |  | Kabel BC 10 mm |  |  | 9000 | M' | PT Supreme Cable manufacturing | 93.43% | 8408.7 | http://tkdn.kemenperin.go.id/sertifikat.php?id=nyWxs-vteUWmEc4cYUFiWXQEAk-pct97iGIDDUakHEE,
40 |  | Kabel BC 6 mm |  |  | 7500 | M' | PT Supreme Cable manufacturing | 93.43% | 7007.25 | http://tkdn.kemenperin.go.id/sertifikat.php?id=nyWxs-vteUWmEc4cYUFiWXQEAk-pct97iGIDDUakHEE,
41 |  | Elektroda massa |  |  | 95000 | Bh | - | 100% | 95000
42 |  | Conduit |  |  | 16000 | Btg | - | 100% | 16000
43 |  | Stop Kontak |  |  | 32000 | Bh | PT. Lelco Trindo Nusantara | 47% | 15040
44 |  | Stop Kontak AC |  |  | 59000 | Bh | PT. Lelco Trindo Nusantara | 47% | 27730
45 |  | Saklar Tunggal |  |  | 25500 | Bh | PT. Lelco Trindo Nusantara | 42.6% | 10863
46 |  | Saklar Double |  |  | 27000 | Bh | PT. Lelco Trindo Nusantara | 42.6% | 11502
47 |  | Saklar Triple |  |  | 35500 | Bh | PT. Lelco Trindo Nusantara | 42.6% | 15123
48 |  | Saklar 4 gang |  |  | 42000 | Bh | PT. Lelco Trindo Nusantara | 42.6% | 17892
49 |  | Saklar 5 gang |  |  | 65000 | Bh | PT. Lelco Trindo Nusantara | 42.6% | 27690
50 |  | Saklar hotel tunggal |  |  | 55000 | Bh | PT. Lelco Trindo Nusantara | 42.6% | 23430
51 |  | Saklar hotel Double |  |  | 65000 | Bh | PT. Lelco Trindo Nusantara | 42.6% | 27690
52 |  | cable tray uk. 300 x 30 x 10 mm |  |  | 350000 | M' | SPECTRA HD/ PT. Lelco Trindo Nusantara | 49.6% | 173600 |  |  | 148.6667
53 |  | Cable tray 300 x 20 x 10 mm |  |  | 195000 | M' | SPECTRA HD/ PT. Lelco Trindo Nusantara | 49.6% | 96720
54 |  | Longdrat Dia. 8 mm |  |  | 12000 | Btg |  | 100% | 12000
55 |  | Dinaset + baut |  |  | 6500 | Bh |  | 100% | 6500
56 |  | Genset 250 KVA silent |  |  | 596000000 | Unit |  | 100% | 596000000
|  | Air conditioning | [6 empty] | 0 |  | 3650000 | 0.05 | 182500 | 3832500
1 |  | AC Wall mounted Split VRV 9000 BTU/H |  |  | 4000000 | Unit | PT. Wahana Duta Jaya Rucika | 25.23% | 1009200 |  | 4700000 | 0.05 | 235000 | 4935000
2 |  | AC Wall mounted Split VRV 12000 BTU/H |  |  | 4200000 | Unit | PT. Wahana Duta Jaya Rucika | 25.23% | 1059660
3 |  | AC Wall mounted Split VRV 12300 BTU/H |  |  | 9592000 | Unit | PT. Wahana Duta Jaya Rucika | 25.23% | 2420061.6 |  | 5600000 | 0.05 | 280000 | 5880000
4 |  | AC ceiling casstte 24.200 BTU/H |  |  | 17488000 | Unit | PT. Wahana Duta Jaya Rucika | 25.23% | 4412222.4
5 |  | Pipa refrigrant ac kap. 1/2 s/d 1 PK |  |  | 56000 | M' | PT Industri Kereta Api | 52.43% | 29360.8 |  | 15 | 425000 | 35000 | 1.8 | 28333.3333 | 19444.4444 | 47777.7778
6 |  | Pipa refrigrant dia 1/4 " x 0,76 mm ASTM B280 c/w isolation |  |  | 50000 | M' | PT Industri Kereta Api | 52.43% | 26215 |  | 15 | 725000 | 40000 | 1.8 | 48333.3333 | 22222.2222 | 70555.5556
7 |  | Pipa Refrigrant dia 3/8" x 0,81 mm ASTM B280 c/w isolation |  |  | 75000 | M' | PT Industri Kereta Api | 52.43% | 39322.5 |  | 15 | 825000 | 45000 | 1.8 | 55000 | 25000 | 80000
8 |  | Pipa Refrigrant dia. 1/2" x 0,81 mm ASTM B280 c/w isolation |  |  | 85000 | M' | PT Industri Kereta Api | 52.43% | 44565.5 |  | 5.8 | 610000 | 56000 | 1.8 | 105172.4138 | 31111.1111 | 136283.5249
9 |  | Pipa Refrigrant dia 3/4" x 0,89 mm ASTM B280 c/w isolation |  |  | 140000 | M' | PT Industri Kereta Api | 52.43% | 73402 |  | 5.8 | 575000 | 52500 | 1.8 | 99137.931 | 29166.6667 | 128304.5977
10 |  | Pipa Refrigrant dia. 5/8" x 0,89 mm ASTM B280 c/w isolation |  |  | 130000 | M' | PT Industri Kereta Api | 52.43% | 68159 |  | 5.8 | 895000 | 60000 | 1.8 | 154310.3448 | 33333.3333 | 187643.6782
11 |  | Pipa Refrigrant dia. 7/8" x 1,14 mm ASTM B280 c/w isolation |  |  | 190000 | M' | PT Industri Kereta Api | 52.43% | 99617
12 |  | Isolation pipa drain AC |  |  | 15000 | M' | PT Industri Kereta Api | 52.43% | 7864.5
13 |  | Pipa PVC 3/4 " AW |  |  | 11000 | M' | PT. Wahana Duta Jaya Rucika | 89.8% | 9878 |  |  | 42300
14 |  | Pipa PVC dia. 1 " AW |  |  | 16000 | M' | PT. Wahana Duta Jaya Rucika | 89.8% | 14368 |  |  | 49700
15 |  | Ex haust fan dia. 8" |  |  | 375000 | Unit |  | 100% | 375000
16 |  | Propeller fan Dia. 35 cm |  |  | 2500000 | Unit |  | 100% | 2500000
17 |  | Wall fan 16" |  |  | 1500000 | Unit |  | 100% | 1500000
18 |  | Refnet joint |  |  | 1344000 | Bh |  | 100% | 1344000
19 |  | BP unit ( 1 - 2 ) |  |  | 6168000 | Bh |  | 100% | 6168000
20 |  | BP unit ( 1 - 3 ) |  |  | 6896000 | Bh |  | 100% | 6896000
22 |  | Flexible round duct Dia. 4" |  |  | 25000 | M' |  | 100% | 25000 |  |  | 362280.7018
23 |  | Supply air Diffuser |  |  | 350000 | Bh |  | 100% | 350000
24 |  | Return air grill 30 x 30 cm |  |  | 275000 | Bh |  | 100% | 275000
25 |  | Return air grill 60 x 30 cm |  |  | 650000 | Bh |  | 100% | 650000 |  | 6 | 1469000 | 244833.3333
26 |  | Pipa PVC class D dia. 12" |  |  | 365000 | M' | PT. Wahana Duta Jaya Rucika | 89.8% | 327770
27 |  | Pipa PVC class D dia. 10" |  |  | 245000 | M' | PT. Wahana Duta Jaya Rucika | 89.8% | 220010
|  | HYDRANT | [6 empty] | 0 |  | 6 | 7755000 | 1292500
1 |  | Pipa Sch 40 Dia. 200 mm ( 8" ) |  |  | 1292500 | M' | PT Mitra Galpetri | 28.97% | 374437.25 |  | 6 | 5075000 | 845833.3333
2 |  | Pipa Sch 40 Dia. 150 mm ( 6" ) |  |  | 846000 | M' | PT Mitra Galpetri | 28.97% | 245086.2 |  | 6 | 2900000 | 483333.3333
3 |  | Pipa Sch 40 Dia. 100 mm ( 4" ) |  |  | 484000 | M' | PT Mitra Galpetri | 28.97% | 140214.8 |  | 6 | 2040000 | 340000
4 |  | Pipa Sch 40 Dia. 80 mm ( 3" ) |  |  | 340000 | M' | PT Mitra Galpetri | 28.97% | 98498 |  | 6 | 1563000 | 260500
5 |  | Pipa Sch 40 Dia. 65 mm ( 2 1/2" ) |  |  | 260500 | M' | PT Mitra Galpetri | 28.97% | 75466.85 |  | 6 | 982000 | 163666.6667
6 |  | Pipa Sch 40 Dia. 50 mm ( 2" ) |  |  | 165000 | M' | PT Mitra Galpetri | 28.97% | 47800.5 |  | 6 | 736000 | 122666.6667
7 |  | Pipa Sch 40 Dia. 40 mm ( 1 1/2" ) |  |  | 123000 | M' | PT Mitra Galpetri | 28.97% | 35633.1 |  | 6 | 619000 | 103166.6667
8 |  | Pipa Sch 40 Dia. 32 mm ( 1 1/4" ) |  |  | 104000 | M' | PT Mitra Galpetri | 28.97% | 30128.8 |  | 6 | 453000 | 75500
9 |  | Pipa Sch 40 Dia. 25 mm ( 1 " ) |  |  | 75500 | M' | PT Mitra Galpetri | 28.97% | 21872.35 |  | 6 | 235500 | 39250
10 |  | Pipa Sch 40 Dia. 15 mm ( 1/2 " ) |  |  | 39250 | M' | PT Mitra Galpetri | 28.97% | 11370.725 |  | 6 | 1524000 | 254000
11 |  | Pipa BSP medium dia. 100 mm ( 4") |  |  | 254000 | M' | PT. Steel Pipe Industry of Indonesia, Tbk | 47.49% | 120624.6 |  |  | 123000000 | 0.1 | 12300000 | 135300000 |  | 265700000 | 35% | 92995000 | 172705000
12 |  | Pompa Diesel kap. 500 GPM c/w panel control |  |  | 210000000 | Unit | PT. EBARA INDONESIA | 60.96% | 128016000 |  |  | 65000000 | 0.1 | 6500000 | 71500000
13 |  | Pompa Elektrik kap. 500 GPM c/w panel control |  |  | 220000000 | Unit | PT. EBARA INDONESIA | 60.96% | 134112000 |  |  | 15000000 | 0.1 | 1500000 | 16500000 |  | 37700000 | 40% | 15080000 | 22620000
14 |  | Pompa jockey kap. 25 GPM c/w panel control |  |  | 27000000 | Unit | PT. EBARA INDONESIA | 60.96% | 16459200 |  |  | 16000000 | 0.1 | 1600000 | 17600000
15 |  | Pressure tank kap. 500 liter |  |  | 13500000 | Unit | PT. EBARA INDONESIA | 60.96% | 8229600 |  | 5366000
16 |  | Gate valve flange Dia. 100 mm ( 4" ) brass |  |  | 6075000 | Bh | PT. Makmur Abadi Valve | 86.29% | 5242117.5
17 |  | Check valve flange Dia. 100 mm ( 4" ) brass |  |  | 6500000 | Bh | PT. Makmur Abadi Valve | 86.29% | 5608850
18 |  | Strainer Dia. flange 100 mm ( 4" ) brass |  |  | 4500000 | Bh | PT. Makmur Abadi Valve | 86.29% | 3883050
19 |  | Flexible joint flange Dia. 100 mm ( 4" ) |  |  | 2100000 | Bh | PT. Makmur Abadi Valve | 86.29% | 1812090
20 |  | Foot Valve screw Dia. 150 mm ( 4" ) brass |  |  | 4150000 | Bh | PT. Makmur Abadi Valve | 86.29% | 3581035
21 |  | Gate valve flange Dia. 65 mm ( 2 1/2" ) |  |  | 1750000 | Bh | PT. Makmur Abadi Valve | 86.29% | 1510075
22 |  | Gate valve screw Dia. 32 mm ( 1 1/4" ) |  |  | 450000 | Bh | PT. Makmur Abadi Valve | 86.29% | 388305
23 |  | Check valve screw Dia. 32 mm ( 1 1/4" ) |  |  | 490000 | Bh | PT. Makmur Abadi Valve | 86.29% | 422821
24 |  | Strainer screw Dia. 32 mm ( 1 1/4" ) |  |  | 575000 | Bh | PT. Makmur Abadi Valve | 86.29% | 496167.5
25 |  | Flexible joint flange Dia. 32 mm ( 1 1/4" ) |  |  | 490000 | Bh | PT. Makmur Abadi Valve | 86.29% | 422821
26 |  | Foot Valve screw Dia. 32 mm ( 1 1/4" ) |  |  | 225000 | Bh | PT. Makmur Abadi Valve | 86.29% | 194152.5
27 |  | Gate valve screw Dia. 40 mm ( 1 1/2" ) |  |  | 750000 | Bh | PT. Makmur Abadi Valve | 86.29% | 647175
28 |  | Ball valve screw Dia. 25 mm ( 1 " ) |  |  | 450000 | Bh | PT. Makmur Abadi Valve | 86.29% | 388305
29 |  | Ball valve screw Dia. 15 mm ( 1/2 " ) |  |  | 250000 | Bh | PT. Makmur Abadi Valve | 86.29% | 215725
30 |  | Air Vent screw Dia. 25 mm ( 1") |  |  | 1750000 | Bh | PT. Makmur Abadi Valve | 86.29% | 1510075
31 |  | Safety valve Dia. 40 mm ( 1 1/2") |  |  | 1800000 | Bh | PT. Makmur Abadi Valve | 86.29% | 1553220
32 |  | Gate valve flange Dia. 80 mm ( 3" ) brass |  |  | 3650000 | Bh | PT. Makmur Abadi Valve | 86.29% | 3149585
33 |  | Main control valve flange Dia. 100 mm (4") |  |  | 24700000 | Bh | PT. Makmur Abadi Valve | 86.29% | 21313630
34 |  | Pressure reducer valve Dia. 100 mm (4") |  |  | 19250000 | Bh | PT PUCO | 28.61% | 5507425 | http://tkdn.kemenperin.go.id/sertifikat.php?id=VERV74CXbScltzqu-wDmeupo0gnhmEgDG52Hk_eY98A,
35 |  | Pressure gauge dia.100 (4") |  |  | 800000 | Bh | PT 3S Internasional | 23.45% | 187600 | http://tkdn.kemenperin.go.id/sertifikat.php?id=RP4wJHrDol2wdHFIUdyfVDXmZhdpk4bW4uK9iNBVSa4,
36 |  | Pressure switch |  |  | 1750000 | Bh | PT PUCO | 27.29% | 477575 | http://tkdn.kemenperin.go.id/sertifikat.php?id=VztfJX9Sg-CpfdZ6CCYKY7oK-p54Lef1ddqzoJ_f6WM,
37 |  | Flange Dia 100 mm ( 4" ) |  |  | 150000 | Bh | PT Daeshin Flange Fitting Industri | 52.77% | 79155 | http://tkdn.kemenperin.go.id/sertifikat.php?id=ruJ8yiCtdKxMeYuZYOul9NOed4aRIM5pqwGNhHCelbk,
38 |  | Packing gasket flange |  |  | 15500 | Bh | PT Daeshin Flange Fitting Industri | 52.77% | 8179.35 | http://tkdn.kemenperin.go.id/sertifikat.php?id=ruJ8yiCtdKxMeYuZYOul9NOed4aRIM5pqwGNhHCelbk,
39 |  | Baut dan mur flange |  |  | 3000 | Bh | PT Daeshin Flange Fitting Industri | 52.77% | 1583.1 | http://tkdn.kemenperin.go.id/sertifikat.php?id=ruJ8yiCtdKxMeYuZYOul9NOed4aRIM5pqwGNhHCelbk,
40 |  | Indoor Box hydrant type A1 |  |  | 1650000 | Unit | PT ECONOMIE MANDIRI | 56.77% | 936705
41 |  | Angle landing valve dia.40 mm |  |  | 750000 | Bh | PT. Makmur Abadi Valve | 86.29% | 647175
42 |  | Slang hydrant / fire hose 1,5 " x 30 Meter |  |  | 1450000 | Unit | PT ECONOMIE MANDIRI | 56.77% | 823165
43 |  | Hose rack uk. 1,5 " |  |  | 400000 | Bh | PT ECONOMIE MANDIRI | 56.77% | 227080
44 |  | Nozzle hydrant uk.1,5" |  |  | 650000 | Unit | PT Stainless Steel Primavalve maju Bersama | 31.14% | 202410 | http://tkdn.kemenperin.go.id/sertifikat.php?id=ddOVu0rEkywcKcROMZ5K1bc1VSVHS8uimKkbkAxhqAo,
45 |  | Outdoor Box hydrant type B |  |  | 3100000 | Unit | PT ECONOMIE MANDIRI | 56.77% | 1759870 | http://tkdn.kemenperin.go.id/sertifikat.php?id=z1e3ch_AHLzQkMTniaObtGE9ixBOowijP_0lZPZFnCw,
46 |  | Angle landing valve dia.65 mm |  |  | 890000 | Bh | PT ECONOMIE MANDIRI | 56.77% | 505253 | http://tkdn.kemenperin.go.id/sertifikat.php?id=z1e3ch_AHLzQkMTniaObtGE9ixBOowijP_0lZPZFnCw,
47 |  | Slang hydrant / fire hose 2,5 " x 30 Meter |  |  | 1800000 | Unit | PT ECONOMIE MANDIRI | 56.77% | 1021860 | http://tkdn.kemenperin.go.id/sertifikat.php?id=z1e3ch_AHLzQkMTniaObtGE9ixBOowijP_0lZPZFnCw,
48 |  | Hose rack uk. 2,5 " |  |  | 550000 | Bh | PT ECONOMIE MANDIRI | 56.77% | 312235 | http://tkdn.kemenperin.go.id/sertifikat.php?id=z1e3ch_AHLzQkMTniaObtGE9ixBOowijP_0lZPZFnCw,
49 |  | Nozzle hydrant uk.2,5" |  |  | 900000 | Bh | PT Stainless Steel Primavalve maju Bersama | 31.14% | 280260 | http://tkdn.kemenperin.go.id/sertifikat.php?id=ddOVu0rEkywcKcROMZ5K1bc1VSVHS8uimKkbkAxhqAo,
50 |  | Pillar Hydrant two way uk.2,5 " |  |  | 3500000 | Unit | PT ECONOMIE MANDIRI | 56.77% | 1986950 | http://tkdn.kemenperin.go.id/sertifikat.php?id=z1e3ch_AHLzQkMTniaObtGE9ixBOowijP_0lZPZFnCw,
51 |  | Siamesse Connection Dia.100 mm ( 4") |  |  | 4500000 | Bh | UD. Logam Utama Rajin Teknik | 44.22% | 1989900 | http://tkdn.kemenperin.go.id/sertifikat.php?id=tthF3eB5nZxPM85gR9_yFNfunCYrsBRsRCCwq7C_Gsc,
52 |  | Besi UNP 100 |  |  | 275000 | Btg | PT Rahmat Kurnia Abadi | 40.17% | 110467.5 | http://tkdn.kemenperin.go.id/sertifikat.php?id=BdEGmvOndQPn5aTLHJqM5xNX8ERx3flZnix2vZNtIsI,
53 |  | Isolation denso type |  |  | 55000 | M' |  | 100% | 55000
54 |  | Gate valve flange Dia. 100 mm ( 4" ) brass 10 K |  |  | 4100000 | Bh |  | 100% | 4100000
55 |  | Pompa sumpit |  |  | 1700000 | Unit |  | 100% | 1700000
56 |  | Srinklers type up right dan pendent |  |  | 135000 | Bh |  | 100% | 135000
57 |  | Flow switch Dia. 2,5 " |  |  | 1250000 | Unit |  | 100% | 1250000
|  | ELEKTRONIKA | [6 empty] | 0
|  | Fire alarm | [6 empty] | 0
1 |  | Kabel NYA 2 ( 1 x Ø 1,5 mm ) |  |  | 6500 | M' | JEMBO CABLE/ PT. Jembo Cable Company Tbk | 95.31% | 6195.15
2 |  | Kabel NYA 3 ( 1 x Ø 1,5 mm ) |  |  | 9500 | M' | JEMBO CABLE/ PT. Jembo Cable Company Tbk | 95.31% | 9054.45
3 |  | Kabel NYA 4 ( 1 x Ø 1,5 mm ) |  |  | 12500 | M' | JEMBO CABLE/ PT. Jembo Cable Company Tbk | 95.31% | 11913.75
4 |  | Kabel twisted AWG 18 |  |  | 18000 | M' |  | 100% | 18000
5 |  | Kabel FRC 4 x 1,5 mm |  |  | 25000 | M' | EXTRANA/ PT. Prima Indah Lestari | 67.3% | 16825
6 |  | Kabel bc 10 mm |  |  | 9000 | M' |  | 100% | 9000
7 |  | Kabel NYMhy 4 x 1,5 mm |  |  | 13500 | M' |  | 100% | 13500
8 |  | Heat Detector |  |  | 215000 | Bh |  | 100% | 215000
9 |  | Smoke detector |  |  | 550000 | Bh |  | 100% | 550000
10 |  | Manual Push button |  |  | 345000 | Bh |  | 100% | 345000
11 |  | lampu indikator |  |  | 190000 | Bh |  | 100% | 190000
12 |  | Alarm bell |  |  | 575000 | Bh |  | 100% | 575000
13 |  | Master Control fire alarm 10 zone konvensional |  |  | 14500000 | Unit |  | 100% | 14500000
14 |  | Panel Annuciator fire alarm |  |  | 9900000 | Unit |  | 100% | 9900000
15 |  | Terminal Box |  |  | 450000 | Unit | PT. Laksana Karis Industri | 15.08% | 67860
16 |  | Module 1 zone |  |  | 1650000 | Unit |  | 100% | 1650000
|  | CCTV | [5 empty] | 100% | 0
1 |  | NVR 32 channel |  |  | 9750000 | Unit |  | 100% | 9750000
2 |  | Monitor LED 50 inchi |  |  | 6500000 | Unit |  | 100% | 6500000
3 |  | komputer server |  |  | 7800000 | Unit |  | 100% | 7800000
4 |  | Hard disk 2 terra byte |  |  | 1750000 | Unit |  | 100% | 1750000
5 |  | IP camera dome infra red 4 MP |  |  | 1450000 | Unit |  | 100% | 1450000
6 |  | IP camera Fixed infra red 4 MP |  |  | 1550000 | Unit |  | 100% | 1550000
7 |  | Kabel UTP cat 6 |  |  | 7500 | M' |  | 100% | 7500
8 |  | Kabel NYMhy 2 x 1,5 mm |  |  | 8500 | M' |  | 100% | 8500
9 |  | Jack BNC cctv |  |  | 9000 | Bh |  | 100% | 9000
10 |  | Rak kabinet wall mount rack 6U |  |  | 3100000 | Unit |  | 100% | 3100000
11 |  | UPS 1 KVA |  |  | 1900000 | Unit |  | 100% | 1900000
12 |  | Power supply |  |  | 850000 | Unit |  | 100% | 850000
|  | TATA SUARA | [5 empty] | 100% | 0
1 |  | Power Amplifire 240 watt |  |  | 4750000 | Unit |  | 100% | 4750000
2 |  | Mixer amplifire |  |  | 2500000 | Unit |  | 100% | 2500000
3 |  | Mic carr call |  |  | 1750000 | Unit |  | 100% | 1750000
4 |  | Rack penempatan tata suara 10 U |  |  | 3800000 | Unit |  | 100% | 3800000
5 |  | Ceiling speaker 6 watt |  |  | 255000 | Bh |  | 100% | 255000
6 |  | Coulumn speaker 15 watt |  |  | 950000 | Bh |  | 100% | 950000
7 |  | Volume control |  |  | 205000 | Bh |  | 100% | 205000
8 |  | Kabel jack audio |  |  | 19000 | set |  | 100% | 19000
9 |  | Kabel NYMhy 2 x 1,5 mm |  |  | 9000 | M' | PT Voksel Electric, Tbk. | 83.14% | 7482.6
10 |  | Kabel NYMhy 3 x 1,5 mm |  |  | 11500 | M' | PT Voksel Electric, Tbk. | 83.14% | 9561.1
11 |  | Kabel NYMhy 2 x 2,5 mm |  |  | 12000 | M' | PT Voksel Electric, Tbk. | 83.14% | 9976.8
12 |  | Kabel NYMhy 4 x 1,5 mm |  |  | 15500 | M' | PT Voksel Electric, Tbk. | 83.14% | 12886.7
13 |  | Terminal box |  |  | 250000 | Unit |  | 100% | 250000
14 |  | Terminal |  |  | 55000 | Bh |  | 100% | 55000
15 |  | DVD,MP3, MP4 players |  |  | 1350000 | Unit |  | 100% | 1350000
16 |  | Speaker 10" |  |  | 3300000 |  |  | 100% | 3300000
17 |  | Power amplifire 4000 watt |  |  | 8750000 |  |  | 100% | 8750000
18 |  | Mixer amplifire |  |  | 2900000 |  |  | 100% | 2900000
19 |  | Mic wireless |  |  | 1250000 |  |  | 100% | 1250000
20 |  | Kabel audio isi 4 x 2,5 |  |  | 16000 |  |  | 100% | 16000
|  | TELEPHONE | [6 empty] | 0
1 |  | PABX 3 line, 16 extension c/w key telephone |  |  | 8750000 | Unit |  | 100% | 8750000
2 |  | PABX 3 line, 15 extension c/w key telephone |  |  | 5500000 | Unit |  | 100% | 5500000
3 |  | MDF telephone |  |  | 3100000 | Unit |  | 100% | 3100000
4 |  | Kabel ITC 4x2x0,6 mm |  |  | 4000 | M' |  | 100% | 4000
5 |  | Kabel ITC 10x2x0,6 mm |  |  | 32000 | M' |  | 100% | 32000
6 |  | Outlet telephone |  |  | 45000 | Unit |  | 100% | 45000
7 |  | Terminal Box |  |  | 250000 | Unit |  | 100% | 250000
8 |  | socket RJ 11 |  |  | 2500 | Bh |  | 100% | 2500
9 |  | LSA |  |  | 25000 | Bh |  | 100% | 25000
10 |  | Pesawat telephone |  |  | 375000 | Bh |  | 100% | 375000
11 |  | Kabel telephone |  |  | 27500 | Bh |  | 100% | 27500
|  | Outlet floor telephone |  |  | 25000 | Bh |  | 100% | 25000
|  | WIFI / INTERNET | [5 empty] | 100% | 0
1 |  | Kabel UTP cat 5 |  |  | 6500 | M |  | 100% | 6500
2 |  | Switch hub 24 port |  |  | 1500000 | Unit |  | 100% | 1500000
3 |  | Acces point |  |  | 650000 | Unit |  | 100% | 650000
4 |  | Switch hub 8 port |  |  | 675000 | Unit |  | 100% | 675000
5 |  | Switch hub 6 port |  |  | 600000 | Unit |  | 100% | 600000
6 |  | RG 45 |  |  | 5000 | Bh |  | 100% | 5000
|  | MATV | [5 empty] | 100% | 0
1 |  | Kabel coaxial RG11 |  |  | 8500 | M' |  | 100% | 8500
2 |  | outlet tv |  |  | 65000 | Bh |  | 100% | 65000
3 |  | booster splitter 4 way |  |  | 280000 | Unit |  | 100% | 280000
4 |  | booster splitter 8 way |  |  | 335000 | Unit |  | 100% | 335000
|  | Penangkal petir | [5 empty] | 100% | 0
1 |  | Viking sistem radius 120 meter |  |  | 13500000 | Unit |  | 100% | 13500000
2 |  | bak kontrol |  |  | 450000 | UNit |  | 100% | 450000
3 |  | Tiang galvanis 1 1/2" |  |  | 80000 | M' |  | 100% | 80000
4 |  | Kabel NYA 70 mm |  |  | 120000 | M' |  | 100% | 120000
5 |  | BC 70 mm |  |  | 85000 | M' |  | 100% | 85000
6 |  | NYYHy 2 x 1,5 mm |  |  | 8500 | M' | PT Jembo Cable Company | 87.86% | 7468.1 | http://tkdn.kemenperin.go.id/sertifikat.php?id=O_DW0hskBquD_keRj5AsoQ_WvI43iQQQfeAeuTecnoA,
7 |  | Lampu tower |  |  | 850000 | Unit | LEDPRO VT-FL100 | 46.53% | 395505
8 |  | Splitzen 1 " |  |  | 225000 | Btg |  | 100% | 225000

## AHSP STR
ANALISA HARGA SATUAN PEKERJAAN STRUKTUR
A.2.3.1.1 | 1 m³ | Penggalian Tanah Biasa sedalam 1 m
No. | Uraian |  |  | Satuan | Koefisien | Harga Satuan (Rp.) | Jumlah Harga (Rp.) | Persentase TKDN | Nilai TKDN | Total TKDN
A | Tenaga
| Pekerja |  |  | OH | 0.75 | 120000 | 90000 | 100% | 120000 | 90000
| Mandor |  |  | OH | 0.025 | 140000 | 3500 | 100% | 140000 | 3500
[6 empty] | Subtotal A | 93500
B | Jumlah A | [5 empty] | 93500 |  |  | 93500
C | Overhead dan Profit (15%) | [5 empty] | 14025 |  |  | 14025
D | Harga Satuan Pekerjaan (B+C) | [5 empty] | 107525 |  |  | 107525
A.4.1.1.10 | 1 m³ | Membuat Beton mutu f'c = 26.4 Mpa (setara K-300)
No. | Uraian |  |  | Satuan | Koefisien | Harga Satuan (Rp.) | Jumlah Harga (Rp.) | Persentase TKDN | Nilai TKDN | Total TKDN
A | Tenaga
| Pekerja |  |  | OH | 1.65 | 120000 | 198000 | 100% | 120000 | 198000
| Tukang |  |  | OH | 0.275 | 140000 | 38500 | 100% | 140000 | 38500
| Kepala tukang |  |  | OH | 0.028 | 160000 | 4480 | 100% | 160000 | 4480
| Mandor |  |  | OH | 0.083 | 140000 | 11620 | 100% | 140000 | 11620
[6 empty] | Subtotal A | 252600
B | Bahan
| Semen portland (kg) |  |  | kg | 413 | 1495 | 617435 | 79.18% | 1183.741 | 488885.033
| Pasir pasang (kg) |  |  | kg | 681 | 131.8906 | 89817.5156 | 100% | 131.8906 | 89817.5156
| Batu kerikil bersih (Batu kerikil A cor) kg |  |  | kg | 1021 | 263 | 268523 | 100% | 263 | 268523
[6 empty] | Subtotal B | 975775.5156
C | Jumlah (A+B) | [5 empty] | 1228375.5156 |  |  | 1099825.5486
D | Overhead dan Profit (15%) | [5 empty] | 184256.3273 |  |  | 164973.8323
E | Harga Satuan Pekerjaan (C+D) | [5 empty] | 1412631.843 |  |  | 1264799.3809
A.4.1.1.17B | 1 kg | Tulangan beton dengan baja tulangan ulir
No. | Uraian |  |  | Satuan | Koefisien | Harga Satuan (Rp.) | Jumlah Harga (Rp.) | Persentase TKDN | Nilai TKDN | Total TKDN
A | Tenaga
| Pekerja |  |  | OH | 0.07 | 120000 | 8400 | 100% | 120000 | 8400
| Tukang |  |  | OH | 0.07 | 140000 | 9800 | 100% | 140000 | 9800
| Kepala tukang |  |  | OH | 0.007 | 160000 | 1120 | 100% | 160000 | 1120
| Mandor |  |  | OH | 0.004 | 140000 | 560 | 100% | 140000 | 560
[6 empty] | Subtotal A | 19880
B | Bahan
| Besi beton ulir |  |  | kg | 10.5 | 22425 | 235462.5 | 48.76% | 10934.43 | 114811.515
| Kawat beton |  |  | kg | 0.15 | 20000 | 3000 | 59.85% | 11970 | 1795.5
[6 empty] | Subtotal B | 238462.5
C | Jumlah (A+B) | [5 empty] | 258342.5 |  |  | 136487.015
D | Overhead dan Profit (15%) | [5 empty] | 38751.375 |  |  | 20473.0523
E | Harga Satuan Pekerjaan (C+D) | [5 empty] | 297093.875 |  |  | 156960.0673
F | Harga Satuan Pekerjaan /kg (C/10) | [5 empty] | 29709.3875 |  |  | 15696.0067
A.4.1.1.20 | 1 m² | Pemasangan Bekisting untuk pondasi
No. | Uraian |  |  | Satuan | Koefisien | Harga Satuan (Rp.) | Jumlah Harga (Rp.) | Persentase TKDN | Nilai TKDN | Total TKDN
A | Tenaga
| Pekerja |  |  | OH | 0.52 | 120000 | 62400 | 100% | 120000 | 62400
| Tukang |  |  | OH | 0.26 | 140000 | 36400 | 100% | 140000 | 36400
| Kepala tukang |  |  | OH | 0.026 | 160000 | 4160 | 100% | 160000 | 4160
| Mandor |  |  | OH | 0.026 | 140000 | 3640 | 100% | 140000 | 3640
[6 empty] | Subtotal A | 106600
B | Bahan
| Kayu Papan/Broti Kelas III |  |  | m3 | 0.04 | 5571750 | 222870 | 100% | 5571750 | 222870
| Paku biasa |  |  | kg | 0.3 | 23000 | 6900 | 41.79% | 9611.7 | 2883.51
| minyak bekisting |  |  | kg | 0.1 | 14375 | 1437.5 | 32.96% | 4738 | 473.8
[6 empty] | Subtotal B | 231207.5
C | Jumlah (A+B) | [5 empty] | 337807.5 |  |  | 332827.31
D | Overhead dan Profit (15%) | [5 empty] | 50671.125 |  |  | 49924.0965
E | Harga Satuan Pekerjaan (C+D) | [5 empty] | 388478.625 |  |  | 382751.4065
A.4.1.1.20A | 1 m² | Pemasangan Bekisting untuk pondasi (dua kali pemakaian)
No. | Uraian |  |  | Satuan | Koefisien | Harga Satuan (Rp.) | Jumlah Harga (Rp.) | Persentase TKDN | Nilai TKDN | Total TKDN
A | Tenaga
| Pekerja |  |  | OH | 0.52 | 120000 | 62400 | 100% | 120000 | 62400
| Tukang |  |  | OH | 0.26 | 140000 | 36400 | 100% | 140000 | 36400
| Kepala tukang |  |  | OH | 0.026 | 160000 | 4160 | 100% | 160000 | 4160
| Mandor |  |  | OH | 0.026 | 140000 | 3640 | 100% | 140000 | 3640
[6 empty] | Subtotal A | 106600
B | Bahan
| Kayu Papan/Broti Kelas III |  |  | m3 | 0.02 | 5571750 | 111435 | 100% | 5571750 | 111435
| Paku biasa |  |  | kg | 0.3 | 23000 | 6900 | 41.79% | 9611.7 | 2883.51
| minyak bekisting |  |  | kg | 0.1 | 14375 | 1437.5 | 32.96% | 4738 | 473.8
[6 empty] | Subtotal B | 119772.5
C | Jumlah (A+B) | [5 empty] | 226372.5 |  |  | 221392.31
D | Overhead dan Profit (15%) | [5 empty] | 33955.875 |  |  | 33208.8465
E | Harga Satuan Pekerjaan (C+D) | [5 empty] | 260328.375 |  |  | 254601.1565
A.4.1.1.21 | 1 m² | Pemasangan Bekisting untuk sloof
No. | Uraian |  |  | Satuan | Koefisien | Harga Satuan (Rp.) | Jumlah Harga (Rp.) | Persentase TKDN | Nilai TKDN | Total TKDN
A | Tenaga
| Pekerja |  |  | OH | 0.52 | 120000 | 62400 | 100% | 120000 | 62400
| Tukang |  |  | OH | 0.26 | 140000 | 36400 | 100% | 140000 | 36400
| Kepala tukang |  |  | OH | 0.026 | 160000 | 4160 | 100% | 160000 | 4160
| Mandor |  |  | OH | 0.026 | 140000 | 3640 | 100% | 140000 | 3640
[6 empty] | Subtotal A | 106600
B | Bahan
| Kayu Papan/Broti Kelas III |  |  | m3 | 0.045 | 5571750 | 250728.75 | 100% | 5571750 | 250728.75
| Paku biasa |  |  | kg | 0.3 | 23000 | 6900 | 41.79% | 9611.7 | 2883.51
| minyak bekisting |  |  | kg | 0.1 | 14375 | 1437.5 | 32.96% | 4738 | 473.8
[6 empty] | Subtotal B | 259066.25
C | Jumlah (A+B) | [5 empty] | 365666.25 |  |  | 360686.06
D | Overhead dan Profit (15%) | [5 empty] | 54849.9375 |  |  | 54102.909
E | Harga Satuan Pekerjaan (C+D) | [5 empty] | 420516.1875 |  |  | 414788.969
A.4.1.1.21A | 1 m² | Pemasangan Bekisting untuk sloof (dua kali pemakaian)
No. | Uraian |  |  | Satuan | Koefisien | Harga Satuan (Rp.) | Jumlah Harga (Rp.) | Persentase TKDN | Nilai TKDN | Total TKDN
A | Tenaga
| Pekerja |  |  | OH | 0.52 | 120000 | 62400 | 100% | 120000 | 62400
| Tukang |  |  | OH | 0.26 | 140000 | 36400 | 100% | 140000 | 36400
| Kepala tukang |  |  | OH | 0.026 | 160000 | 4160 | 100% | 160000 | 4160
| Mandor |  |  | OH | 0.026 | 140000 | 3640 | 100% | 140000 | 3640
[6 empty] | Subtotal A | 106600
B | Bahan
| Kayu Papan/Broti Kelas III |  |  | m3 | 0.0225 | 5571750 | 125364.375 | 100% | 5571750 | 125364.375
| Paku biasa |  |  | kg | 0.3 | 23000 | 6900 | 41.79% | 9611.7 | 2883.51
| minyak bekisting |  |  | kg | 0.1 | 14375 | 1437.5 | 32.96% | 4738 | 473.8
[6 empty] | Subtotal B | 133701.875
C | Jumlah (A+B) | [5 empty] | 240301.875 |  |  | 235321.685
D | Overhead dan Profit (15%) | [5 empty] | 36045.2812 |  |  | 35298.2527
E | Harga Satuan Pekerjaan (C+D) | [5 empty] | 276347.1562 |  |  | 270619.9377
A.4.1.1.22 | 1 m² | Pemasangan Bekisting untuk kolom
No. | Uraian |  |  | Satuan | Koefisien | Harga Satuan (Rp.) | Jumlah Harga (Rp.) | Persentase TKDN | Nilai TKDN | Total TKDN
A | Tenaga
| Pekerja |  |  | OH | 0.66 | 120000 | 79200 | 100% | 120000 | 79200
| Tukang |  |  | OH | 0.33 | 140000 | 46200 | 100% | 140000 | 46200
| Kepala tukang |  |  | OH | 0.033 | 160000 | 5280 | 100% | 160000 | 5280
| Mandor |  |  | OH | 0.033 | 140000 | 4620 | 100% | 140000 | 4620
[6 empty] | Subtotal A | 135300
B | Bahan
| Kayu Papan/Broti Kelas III |  | Papan | m3 | 0.04 | 5571750 | 222870 | 100% | 5571750 | 222870
| Paku biasa |  |  | kg | 0.4 | 23000 | 9200 | 41.79% | 9611.7 | 3844.68
| minyak bekisting |  |  | kg | 0.2 | 14375 | 2875 | 32.96% | 4738 | 947.6
| Kayu Papan/Broti Kelas III |  | Broti | m3 | 0.015 | 5571750 | 83576.25 | 100% | 5571750 | 83576.25
| Tripleks 9 mm |  |  | lbr | 0.35 | 172500 | 60375 | 83.64% | 144279 | 50497.65
| Kayu dolken |  |  | btg | 2 | 33753 | 67506 | 100% | 33753 | 67506
[6 empty] | Subtotal B | 446402.25
C | Jumlah (A+B) | [5 empty] | 581702.25 |  |  | 564542.18
D | Overhead dan Profit (15%) | [5 empty] | 87255.3375 |  |  | 84681.327
E | Harga Satuan Pekerjaan (C+D) | [5 empty] | 668957.5875 |  |  | 649223.507
A.4.1.1.22A | 1 m² | Pemasangan Bekisting untuk kolom (dua kali pemakaian)
No. | Uraian |  |  | Satuan | Koefisien | Harga Satuan (Rp.) | Jumlah Harga (Rp.) | Persentase TKDN | Nilai TKDN | Total TKDN
A | Tenaga
| Pekerja |  |  | OH | 0.66 | 120000 | 79200 | 100% | 120000 | 79200
| Tukang |  |  | OH | 0.33 | 140000 | 46200 | 100% | 140000 | 46200
| Kepala tukang |  |  | OH | 0.033 | 160000 | 5280 | 100% | 160000 | 5280
| Mandor |  |  | OH | 0.033 | 140000 | 4620 | 100% | 140000 | 4620
[6 empty] | Subtotal A | 135300
B | Bahan
| Kayu Papan/Broti Kelas III |  | Papan | m3 | 0.02 | 5571750 | 111435 | 100% | 5571750 | 111435
| Paku biasa |  |  | kg | 0.4 | 23000 | 9200 | 41.79% | 9611.7 | 3844.68
| minyak bekisting |  |  | kg | 0.2 | 14375 | 2875 | 32.96% | 4738 | 947.6
| Kayu Papan/Broti Kelas III |  | Broti | m3 | 0.0075 | 5571750 | 41788.125 | 100% | 5571750 | 41788.125
| Tripleks 9 mm |  |  | lbr | 0.175 | 172500 | 30187.5 | 83.64% | 144279 | 25248.825
| Kayu dolken |  |  | btg | 1 | 33753 | 33753 | 100% | 33753 | 33753
[6 empty] | Subtotal B | 229238.625
C | Jumlah (A+B) | [5 empty] | 364538.625 |  |  | 352317.23
D | Overhead dan Profit (15%) | [5 empty] | 54680.7937 |  |  | 52847.5845
E | Harga Satuan Pekerjaan (C+D) | [5 empty] | 419219.4188 |  |  | 405164.8145
A.4.1.1.23 | 1 m² | Pemasangan Bekisting untuk balok
No. | Uraian |  |  | Satuan | Koefisien | Harga Satuan (Rp.) | Jumlah Harga (Rp.) | Persentase TKDN | Nilai TKDN | Total TKDN
A | Tenaga
| Pekerja |  |  | OH | 0.66 | 120000 | 79200 | 100% | 120000 | 79200
| Tukang |  |  | OH | 0.33 | 140000 | 46200 | 100% | 140000 | 46200
| Kepala tukang |  |  | OH | 0.033 | 160000 | 5280 | 100% | 160000 | 5280
| Mandor |  |  | OH | 0.033 | 140000 | 4620 | 100% | 140000 | 4620
[6 empty] | Subtotal A | 135300
B | Bahan
| Kayu Papan/Broti Kelas III |  | Papan | m3 | 0.04 | 5571750 | 222870 | 100% | 5571750 | 222870
| Paku biasa |  |  | kg | 0.4 | 23000 | 9200 | 41.79% | 9611.7 | 3844.68
| minyak bekisting |  |  | kg | 0.2 | 14375 | 2875 | 32.96% | 4738 | 947.6
| Kayu Papan/Broti Kelas III |  | Broti | m3 | 0.018 | 5571750 | 100291.5 | 100% | 5571750 | 100291.5
| Tripleks 9 mm |  |  | lbr | 0.35 | 172500 | 60375 | 83.64% | 144279 | 50497.65
| Kayu dolken |  |  | btg | 2 | 33753 | 67506 | 100% | 33753 | 67506
[6 empty] | Subtotal B | 463117.5
C | Jumlah (A+B) | [5 empty] | 598417.5 |  |  | 581257.43
D | Overhead dan Profit (15%) | [5 empty] | 89762.625 |  |  | 87188.6145
E | Harga Satuan Pekerjaan (C+D) | [5 empty] | 688180.125 |  |  | 668446.0445
A.4.1.1.23A | 1 m² | Pemasangan Bekisting untuk balok (dua kali pemakaian)
No. | Uraian |  |  | Satuan | Koefisien | Harga Satuan (Rp.) | Jumlah Harga (Rp.) | Persentase TKDN | Nilai TKDN | Total TKDN
A | Tenaga
| Pekerja |  |  | OH | 0.66 | 120000 | 79200 | 100% | 120000 | 79200
| Tukang |  |  | OH | 0.33 | 140000 | 46200 | 100% | 140000 | 46200
| Kepala tukang |  |  | OH | 0.033 | 160000 | 5280 | 100% | 160000 | 5280
| Mandor |  |  | OH | 0.033 | 140000 | 4620 | 100% | 140000 | 4620
[6 empty] | Subtotal A | 135300
B | Bahan
| Kayu Papan/Broti Kelas III |  | Papan | m3 | 0.02 | 5571750 | 111435 | 100% | 5571750 | 111435
| Paku biasa |  |  | kg | 0.4 | 23000 | 9200 | 41.79% | 9611.7 | 3844.68
| minyak bekisting |  |  | kg | 0.2 | 14375 | 2875 | 32.96% | 4738 | 947.6
| Kayu Papan/Broti Kelas III |  | Broti | m3 | 0.009 | 5571750 | 50145.75 | 100% | 5571750 | 50145.75
| Tripleks 9 mm |  |  | lbr | 0.175 | 172500 | 30187.5 | 83.64% | 144279 | 25248.825
| Kayu dolken |  |  | btg | 1 | 33753 | 33753 | 100% | 33753 | 33753
[6 empty] | Subtotal B | 237596.25
C | Jumlah (A+B) | [5 empty] | 372896.25 |  |  | 360674.855
D | Overhead dan Profit (15%) | [5 empty] | 55934.4375 |  |  | 54101.2282
E | Harga Satuan Pekerjaan (C+D) | [5 empty] | 428830.6875 |  |  | 414776.0832
A.4.1.1.24 | 1 m² | Pemasangan Bekisting untuk lantai
No. | Uraian |  |  | Satuan | Koefisien | Harga Satuan (Rp.) | Jumlah Harga (Rp.) | Persentase TKDN | Nilai TKDN | Total TKDN
A | Tenaga
| Pekerja |  |  | OH | 0.66 | 120000 | 79200 | 100% | 120000 | 79200
| Tukang |  |  | OH | 0.33 | 140000 | 46200 | 100% | 140000 | 46200
| Kepala tukang |  |  | OH | 0.033 | 160000 | 5280 | 100% | 160000 | 5280
| Mandor |  |  | OH | 0.033 | 140000 | 4620 | 100% | 140000 | 4620
[6 empty] | Subtotal A | 135300
B | Bahan
| Kayu Papan/Broti Kelas III |  | Papan | m3 | 0.04 | 5571750 | 222870 | 100% | 5571750 | 222870
| Paku biasa |  |  | kg | 0.4 | 23000 | 9200 | 41.79% | 9611.7 | 3844.68
| minyak bekisting |  |  | kg | 0.2 | 14375 | 2875 | 32.96% | 4738 | 947.6
| Kayu Papan/Broti Kelas III |  | Broti | m3 | 0.015 | 5571750 | 83576.25 | 100% | 5571750 | 83576.25
| Tripleks 9 mm |  |  | lbr | 0.35 | 172500 | 60375 | 83.64% | 144279 | 50497.65
| Kayu dolken |  |  | btg | 6 | 33753 | 202518 | 100% | 33753 | 202518
[6 empty] | Subtotal B | 581414.25
C | Jumlah (A+B) | [5 empty] | 716714.25 |  |  | 699554.18
D | Overhead dan Profit (15%) | [5 empty] | 107507.1375 |  |  | 104933.127
E | Harga Satuan Pekerjaan (C+D) | [5 empty] | 824221.3875 |  |  | 804487.307
A.4.1.1.24A | 1 m² | Pemasangan Bekisting untuk lantai (dua kali pemakaian)
No. | Uraian |  |  | Satuan | Koefisien | Harga Satuan (Rp.) | Jumlah Harga (Rp.) | Persentase TKDN | Nilai TKDN | Total TKDN
A | Tenaga
| Pekerja |  |  | OH | 0.66 | 120000 | 79200 | 100% | 120000 | 79200
| Tukang |  |  | OH | 0.33 | 140000 | 46200 | 100% | 140000 | 46200
| Kepala tukang |  |  | OH | 0.033 | 160000 | 5280 | 100% | 160000 | 5280
| Mandor |  |  | OH | 0.033 | 140000 | 4620 | 100% | 140000 | 4620
[6 empty] | Subtotal A | 135300
B | Bahan
| Kayu Papan/Broti Kelas III |  | Papan | m3 | 0.02 | 5571750 | 111435 | 100% | 5571750 | 111435
| Paku biasa |  |  | kg | 0.4 | 23000 | 9200 | 41.79% | 9611.7 | 3844.68
| minyak bekisting |  |  | kg | 0.2 | 14375 | 2875 | 32.96% | 4738 | 947.6
| Kayu Papan/Broti Kelas III |  | Broti | m3 | 0.0075 | 5571750 | 41788.125 | 100% | 5571750 | 41788.125
| Tripleks 9 mm |  |  | lbr | 0.175 | 172500 | 30187.5 | 83.64% | 144279 | 25248.825
| Kayu dolken |  |  | btg | 3 | 33753 | 101259 | 100% | 33753 | 101259
[6 empty] | Subtotal B | 296744.625
C | Jumlah (A+B) | [5 empty] | 432044.625 |  |  | 419823.23
D | Overhead dan Profit (15%) | [5 empty] | 64806.6937 |  |  | 62973.4845
E | Harga Satuan Pekerjaan (C+D) | [5 empty] | 496851.3187 |  |  | 482796.7145
A 4.2.1.1 | 1 kg | Pemasangan profil baja
No. | Uraian |  |  | Satuan | Koefisien | Harga Satuan (Rp.) | Jumlah Harga (Rp.) | Persentase TKDN | Nilai TKDN | Total TKDN
A | Tenaga
| Pekerja |  |  | OH | 0.06 | 120000 | 7200 | 100% | 120000 | 7200
| Tukang |  |  | OH | 0.06 | 140000 | 8400 | 100% | 140000 | 8400
| Kepala tukang |  |  | OH | 0.006 | 160000 | 960 | 100% | 160000 | 960
| Mandor |  |  | OH | 0.003 | 140000 | 420 | 100% | 140000 | 420
[6 empty] | Subtotal A | 16980
B | Bahan
| Besi profil |  |  | m3 | 1.15 | 26450 | 30417.5 | 48.76% | 12897.02 | 14831.573
[6 empty] | Subtotal B | 30417.5
C | Jumlah (A+B) | [5 empty] | 47397.5 |  |  | 31811.573
D | Overhead dan Profit (10%) | [5 empty] | 4739.75 |  |  | 4771.7359
E | Harga Satuan Pekerjaan (C+D) | [5 empty] | 52137.25 |  |  | 36583.3089

## AHSP ARS
ANALISA HARGA SATUAN PEKERJAAN ARSITEKTUR
A.4.4.1.9 | 1 m² | Pemasangan dinding bata merah tebal 1/2 bata campuran 1 Pc : 4 Pp
No. | Uraian |  | Satuan | Koefisien | Harga Satuan (Rp.) | Jumlah Harga (Rp.) | Persentase TKDN | Nilai TKDN | Total TKDN
A | Tenaga
| Pekerja |  | OH | 0.3 | 120000 | 36000 | 100% | 120000 | 36000
| Tukang |  | OH | 0.1 | 140000 | 14000 | 100% | 140000 | 14000
| Kepala tukang |  | OH | 0.01 | 160000 | 1600 | 100% | 160000 | 1600
| Mandor |  | OH | 0.015 | 140000 | 2100 | 100% | 140000 | 2100
[5 empty] | Subtotal A | 53700
B | Bahan
| Batu bata |  | bh | 70 | 886 | 62020 | 100% | 886 | 62020
| Semen portland (kg) |  | kg | 11.5 | 1495 | 17192.5 | 79.18% | 1183.741 | 13613.0215
| Pasir pasang |  | m3 | 0.043 | 211025 | 9074.075 | 100% | 211025 | 9074.075
[5 empty] | Subtotal B | 88286.575
C | Jumlah (A+B) |  |  |  |  | 141986.575 |  |  | 138407.0965
D | Overhead dan Profit (15%) |  |  |  |  | 21297.9863 |  |  | 20761.0645
E | Harga Satuan Pekerjaan (C+D) |  |  |  |  | 163284.5613 |  |  | 159168.161
A.4.4.2.4 | 1 m² | Pemasangan plasteran tebal 15 mm campuran 1 Pc : 4 Pp
No. | Uraian |  | Satuan | Koefisien | Harga Satuan (Rp.) | Jumlah Harga (Rp.) | Persentase TKDN | Nilai TKDN | Total TKDN
A | Tenaga
| Pekerja |  | OH | 0.3 | 120000 | 36000 | 100% | 120000 | 36000
| Tukang |  | OH | 0.15 | 140000 | 21000 | 100% | 140000 | 21000
| Kepala tukang |  | OH | 0.015 | 160000 | 2400 | 100% | 160000 | 2400
| Mandor |  | OH | 0.015 | 140000 | 2100 | 100% | 140000 | 2100
[5 empty] | Subtotal A | 61500
B | Bahan
| Semen portland (kg) |  | kg | 6.24 | 1495 | 9328.8 | 79.18% | 1183.741 | 7386.5438
| Pasir pasang |  | m3 | 0.024 | 211025 | 5064.6 | 100% | 211025 | 5064.6
[5 empty] | Subtotal B | 14393.4
C | Jumlah (A+B) |  |  |  |  | 75893.4 |  |  | 73951.1438
D | Overhead dan Profit (15%) |  |  |  |  | 11384.01 |  |  | 11092.6716
E | Harga Satuan Pekerjaan (C+D) |  |  |  |  | 87277.41 |  |  | 85043.8154
A.4.4.2.27 | 1 m² | Pemasangan Acian
No. | Uraian |  | Satuan | Koefisien | Harga Satuan (Rp.) | Jumlah Harga (Rp.) | Persentase TKDN | Nilai TKDN | Total TKDN
A | Tenaga
| Pekerja |  | OH | 0.2 | 120000 | 24000 | 100% | 120000 | 24000
| Tukang |  | OH | 0.1 | 140000 | 14000 | 100% | 140000 | 14000
| Kepala tukang |  | OH | 0.01 | 160000 | 1600 | 100% | 160000 | 1600
| Mandor |  | OH | 0.01 | 140000 | 1400 | 100% | 140000 | 1400
[5 empty] | Subtotal A | 41000
B | Bahan
| Semen portland (kg) |  | kg | 3.25 | 1495 | 4858.75 | 79.18% | 1183.741 | 3847.1582
[5 empty] | Subtotal B | 4858.75
C | Jumlah (A+B) |  |  |  |  | 45858.75 |  |  | 44847.1583
D | Overhead dan Profit (15%) |  |  |  |  | 6878.8125 |  |  | 6727.0737
E | Harga Satuan Pekerjaan (C+D) |  |  |  |  | 52737.5625 |  |  | 51574.232
A.4.5.1.7A | 1 m² | Pemasangan langit-langit UPVC
No. | Uraian |  | Satuan | Koefisien | Harga Satuan (Rp.) | Jumlah Harga (Rp.) | Persentase TKDN | Nilai TKDN | Total TKDN
A | Tenaga
| Pekerja |  | OH | 0.1 | 120000 | 12000 | 100% | 120000 | 12000
| Tukang |  | OH | 0.1 | 140000 | 14000 | 100% | 140000 | 14000
| Kepala tukang |  | OH | 0.01 | 160000 | 1600 | 100% | 160000 | 1600
| Mandor |  | OH | 0.005 | 140000 | 700 | 100% | 140000 | 700
[5 empty] | Subtotal A | 28300
B | Bahan
| Plafond UPVC Shunda |  | m2 | 1.05 | 195000 | 204750 | 84.89% | 165535.5 | 173812.275
| Paku skrup |  | kg | 0.11 | 80000 | 8800 | 41.79% | 33432 | 3677.52
[5 empty] | Subtotal B | 213550
C | Jumlah (A+B) |  |  |  |  | 241850 |  |  | 205789.795
D | Overhead dan Profit (15%) |  |  |  |  | 36277.5 |  |  | 30868.4692
E | Harga Satuan Pekerjaan (C+D) |  |  |  |  | 278127.5 |  |  | 236658.2642
PLL.01 | 1 m² | Pemasangan Rangka Plafond Hollow
No. | Uraian |  | Satuan | Koefisien | Harga Satuan (Rp.) | Jumlah Harga (Rp.) | Persentase TKDN | Nilai TKDN | Total TKDN
A | Tenaga
| Pekerja |  | OH | 0.1 | 120000 | 12000 | 100% | 120000 | 12000
| Tukang |  | OH | 0.1 | 140000 | 14000 | 100% | 140000 | 14000
| Kepala tukang |  | OH | 0.005 | 160000 | 800 | 100% | 160000 | 800
| Mandor |  | OH | 0.005 | 140000 | 700 | 100% | 140000 | 700
[5 empty] | Subtotal A | 27500
B | Bahan
| Furing hollow 40.40.0,5 |  | btg | 1.75 | 45000 | 78750 | 60.73% | 27328.5 | 47824.875
| Paku skrup |  | kg | 0.05 | 80000 | 4000 | 41.79% | 33432 | 1671.6
[5 empty] | Subtotal B | 82750
C | Jumlah (A+B) |  |  |  |  | 110250 |  |  | 76996.475
D | Overhead dan Profit (15%) |  |  |  |  | 16537.5 |  |  | 11549.4713
E | Harga Satuan Pekerjaan (C+D) |  |  |  |  | 126787.5 |  |  | 88545.9463
A.4.6.2.17B | 1 m² | Pemasangan Kaca polos tebal 8 mm
No. | Uraian |  | Satuan | Koefisien | Harga Satuan (Rp.) | Jumlah Harga (Rp.) | Persentase TKDN | Nilai TKDN | Total TKDN
A | Tenaga
| Pekerja |  | OH | 0.015 | 120000 | 1800 | 100% | 120000 | 1800
| Tukang |  | OH | 0.15 | 140000 | 21000 | 100% | 140000 | 21000
| Kepala tukang |  | OH | 0.015 | 160000 | 2400 | 100% | 160000 | 2400
| Mandor |  | OH | 0.0008 | 140000 | 112 | 100% | 140000 | 112
[5 empty] | Subtotal A | 25312
B | Bahan
| Kaca polos tebal 8 mm |  | m2 | 1.1 | 218500 | 240350 | 55.64% | 121573.4 | 133730.74
| sealent |  | tube | 0.05 | 35650 | 1782.5 | 55.64% | 19835.66 | 991.783
[5 empty] | Subtotal B | 242132.5
C | Jumlah (A+B) |  |  |  |  | 267444.5 |  |  | 160034.523
D | Overhead dan Profit (15%) |  |  |  |  | 40116.675 |  |  | 24005.1784
E | Harga Satuan Pekerjaan (C+D) |  |  |  |  | 307561.175 |  |  | 184039.7014
A.4.7.1.10 | 1 m² | Pengecatan Tembok/Plafond Baru
No. | Uraian |  | Satuan | Koefisien | Harga Satuan (Rp.) | Jumlah Harga (Rp.) | Persentase TKDN | Nilai TKDN | Total TKDN
A | Tenaga
| Pekerja |  | OH | 0.02 | 120000 | 2400 | 100% | 120000 | 2400
| Tukang |  | OH | 0.063 | 140000 | 8820 | 100% | 140000 | 8820
| Kepala tukang |  | OH | 0.0063 | 160000 | 1008 | 100% | 160000 | 1008
| Mandor |  | OH | 0.003 | 140000 | 420 | 100% | 140000 | 420
[5 empty] | Subtotal A | 12648
B | Bahan
| Plamir Dulux |  | kg | 0.1 | 11292 | 1129.2 | 44.4% | 5013.648 | 501.3648
| Cat dasar (Dulux) |  | kg | 0.1 | 85000 | 8500 | 44.27% | 37629.5 | 3762.95
| Cat tembok (Dulux) |  | kg | 0.26 | 65474 | 17023.24 | 44.27% | 28985.3398 | 7536.1883
[5 empty] | Subtotal B | 26652.44
C | Jumlah (A+B) |  |  |  |  | 39300.44 |  |  | 24448.5031
D | Overhead dan Profit (10%) |  |  |  |  | 3930.044 |  |  | 3667.2755
E | Harga Satuan Pekerjaan (C+D) |  |  |  |  | 43230.484 |  |  | 28115.7786
A.5.1.1 | 1 bh | Pemasangan kloset duduk Ex. American Standard
No. | Uraian |  | Satuan | Koefisien | Harga Satuan (Rp.) | Jumlah Harga (Rp.) | Persentase TKDN | Nilai TKDN | Total TKDN
A | Tenaga
| Pekerja |  | OH | 3.5 | 120000 | 420000 | 100% | 120000 | 420000
| Tukang |  | OH | 1.5 | 140000 | 210000 | 100% | 140000 | 210000
| Kepala tukang |  | OH | 0.15 | 160000 | 24000 | 100% | 160000 | 24000
| Mandor |  | OH | 0.175 | 140000 | 24500 | 100% | 140000 | 24500
[5 empty] | Subtotal A | 678500
B | Bahan
| Kloset duduk Ex. American Standard |  | unit | 1 | 4617117.1171 | 4617117.1171 | 0% | 0 | 0
| Jet Washer Ex. American Standard |  | unit | 1 | 450000 | 450000 | 0% | 0 | 0
[5 empty] | Subtotal B | 5067117.1171
C | Jumlah (A+B) |  |  |  |  | 5745617.1171 |  |  | 678500
D | Overhead dan Profit (15%) |  |  |  |  | 861842.5676 |  |  | 101775
E | Harga Satuan Pekerjaan (C+D) |  |  |  |  | 6607459.6847 |  |  | 780275
A.5.1.3 | 1 bh | Pemasangan wastafel tanam Ex. American Standard
No. | Uraian |  | Satuan | Koefisien | Harga Satuan (Rp.) | Jumlah Harga (Rp.) | Persentase TKDN | Nilai TKDN | Total TKDN
A | Tenaga
| Pekerja |  | OH | 1.2 | 120000 | 144000 | 100% | 120000 | 144000
| Tukang |  | OH | 1.45 | 140000 | 203000 | 100% | 140000 | 203000
| Kepala tukang |  | OH | 0.15 | 160000 | 24000 | 100% | 160000 | 24000
| Mandor |  | OH | 0.06 | 140000 | 8400 | 100% | 140000 | 8400
[5 empty] | Subtotal A | 379400
B | Bahan
| Wastafel Ex. American Standard |  | unit | 1.2 | 3200000 | 3840000 | 0% | 0 | 0
| Semen Portland (kg) |  | kg | 6 | 1495 | 8970 | 79.18% | 1183.741 | 7102.446
| Pasir pasang |  | m3 | 0.01 | 211025 | 2110.25 | 100% | 211025 | 2110.25
[5 empty] | Subtotal B | 3851080.25
C | Jumlah (A+B) |  |  |  |  | 4230480.25 |  |  | 388612.696
D | Overhead dan Profit (15%) |  |  |  |  | 634572.0375 |  |  | 58291.9044
E | Harga Satuan Pekerjaan (C+D) |  |  |  |  | 4865052.2875 |  |  | 446904.6004
A.5.1.3A | 1 bh | Pemasangan Kitchen Sink
No. | Uraian |  | Satuan | Koefisien | Harga Satuan (Rp.) | Jumlah Harga (Rp.) | Persentase TKDN | Nilai TKDN | Total TKDN
A | Tenaga
| Pekerja |  | OH | 1.2 | 120000 | 144000 | 100% | 120000 | 144000
| Tukang |  | OH | 1.45 | 140000 | 203000 | 100% | 140000 | 203000
| Kepala tukang |  | OH | 0.15 | 160000 | 24000 | 100% | 160000 | 24000
| Mandor |  | OH | 0.06 | 140000 | 8400 | 100% | 140000 | 8400
[5 empty] | Subtotal A | 379400
B | Bahan
| Kitchen Sink Ex. ROYAL |  | unit | 1.2 | 1500000 | 1800000 | 0% | 0 | 0
| Semen Portland (kg) |  | kg | 6 | 1495 | 8970 | 79.18% | 1183.741 | 7102.446
| Pasir pasang |  | m3 | 0.01 | 211025 | 2110.25 | 100% | 211025 | 2110.25
[5 empty] | Subtotal B | 1811080.25
C | Jumlah (A+B) |  |  |  |  | 2190480.25 |  |  | 388612.696
D | Overhead dan Profit (15%) |  |  |  |  | 328572.0375 |  |  | 58291.9044
E | Harga Satuan Pekerjaan (C+D) |  |  |  |  | 2519052.2875 |  |  | 446904.6004
A.5.1.1.14 | 1 bh | Pemasangan floordrain
No. | Uraian |  | Satuan | Koefisien | Harga Satuan (Rp.) | Jumlah Harga (Rp.) | Persentase TKDN | Nilai TKDN | Total TKDN
A | Tenaga
| Pekerja |  | OH | 0.01 | 120000 | 1200 | 100% | 120000 | 1200
| Tukang |  | OH | 0.1 | 140000 | 14000 | 100% | 140000 | 14000
| Kepala tukang |  | OH | 0.01 | 160000 | 1600 | 100% | 160000 | 1600
| Mandor |  | OH | 0.005 | 140000 | 700 | 100% | 140000 | 700
[5 empty] | Subtotal A | 17500
B | Bahan
| Floor drain Ex. American Standard |  | unit | 1 | 277875 | 277875 | 33.08% | 91921.05 | 91921.05
[5 empty] | Subtotal B | 277875
C | Jumlah (A+B) |  |  |  |  | 295375 |  |  | 109421.05
D | Overhead dan Profit (15%) |  |  |  |  | 44306.25 |  |  | 16413.1575
E | Harga Satuan Pekerjaan (C+D) |  |  |  |  | 339681.25 |  |  | 125834.2075
A.5.1.1.19 | 1 bh | Pemasangan kran
No. | Uraian |  | Satuan | Koefisien | Harga Satuan (Rp.) | Jumlah Harga (Rp.) | Persentase TKDN | Nilai TKDN | Total TKDN
A | Tenaga
| Pekerja |  | OH | 0.01 | 120000 | 1200 | 100% | 120000 | 1200
| Tukang |  | OH | 0.4 | 140000 | 56000 | 100% | 140000 | 56000
| Kepala tukang |  | OH | 0.04 | 160000 | 6400 | 100% | 160000 | 6400
| Mandor |  | OH | 0.005 | 140000 | 700 | 100% | 140000 | 700
[5 empty] | Subtotal A | 64300
B | Bahan
| Kran Ex. American Standard |  | bh | 1 | 209950 | 209950 | 33.08% | 69451.46 | 69451.46
| seal tape |  | bh | 0.025 | 5000 | 125 |  | 5000 | 125
[5 empty] | Subtotal B | 210075
C | Jumlah (A+B) |  |  |  |  | 274375 |  |  | 133876.46
D | Overhead dan Profit (15%) |  |  |  |  | 41156.25 |  |  | 20081.469
E | Harga Satuan Pekerjaan (C+D) |  |  |  |  | 315531.25 |  |  | 153957.929
A.5.1.1.19A | 1 bh | Pemasangan Shower
No. | Uraian |  | Satuan | Koefisien | Harga Satuan (Rp.) | Jumlah Harga (Rp.) | Persentase TKDN | Nilai TKDN | Total TKDN
A | Tenaga
| Pekerja |  | OH | 0.01 | 120000 | 1200 | 100% | 120000 | 1200
| Tukang |  | OH | 0.4 | 140000 | 56000 | 100% | 140000 | 56000
| Kepala tukang |  | OH | 0.04 | 160000 | 6400 | 100% | 160000 | 6400
| Mandor |  | OH | 0.005 | 140000 | 700 | 100% | 140000 | 700
[5 empty] | Subtotal A | 64300
B | Bahan
| Shower Ex. TOTO |  | bh | 1 | 650000 | 650000 | 0% | 0 | 0
| seal tape |  | bh | 0.025 | 5000 | 125 |  | 5000 | 125
[5 empty] | Subtotal B | 650125
C | Jumlah (A+B) |  |  |  |  | 714425 |  |  | 64425
D | Overhead dan Profit (15%) |  |  |  |  | 107163.75 |  |  | 9663.75
E | Harga Satuan Pekerjaan (C+D) |  |  |  |  | 821588.75 |  |  | 74088.75

## AHS PL
ANALISA HARGA PEKERJAAN SANITASI PLUMBING
Pk.RF.01 | Pemasangan 1 buah Roof drain Dia. 100 mm ( 4")
No. | Uraian |  | Kode | Satuan | Koefesien | Harga Satuan (Rp.) | Jumlah Harga (Rp.) | Persentase TKDN | Nilai TKDN | Total TKDN
A. |  | TENAGA
|  | Pekerja | L.01 | Oh | 0.0048611 | 120000 | 583.3333 | 100% | 120000 | 583.3333
|  | Tukang batu | L.02 | Oh | 0.5 | 140000 | 70000 | 100% | 140000 | 70000
|  | Kepala tukang | L.03 | Oh | 0.05 | 150000 | 7500 | 100% | 150000 | 7500
|  | Mandor | L.04 | Oh | 0.05 | 140000 | 7000 | 100% | 140000 | 7000
[6 empty] | Subtotal A | 85083.3333
B. |  | BAHAN
|  | Roof drain |  | Unit | 1 | 275000 | 275000 | 42.24% | 116160 | 116160
|  | Perlengkapan |  | % | 2.5% | 275000 | 6875 |  | 275000 | 6875
[6 empty] | Subtotal B | 281875
C |  | Jumlah ( A+B) |  |  |  |  | 366958.3333 |  |  | 208118.3333
D |  | Overhead & Profit (15%) |  |  |  |  | 36695.8333 |  |  | 20811.8333
E |  | Harga Satuan Pekerjaan (C+D) |  |  |  |  | 403654.1667 |  |  | 228930.1667
|  | Dibulatkan |  |  |  |  | 403000
Pk.plamPVC.01 | Pemasangan 1 m’ Pipa PVC Type AW diameter 1 1/2”
No. | Uraian |  | Kode | Satuan | Koefesien | Harga Satuan (Rp.) | Jumlah Harga (Rp.) | Persentase TKDN | Nilai TKDN | Total TKDN
A. |  | TENAGA
|  | Pekerja | L.01 | Oh | 0.1 | 120000 | 12000 | 100% | 120000 | 12000
|  | Tukang batu | L.02 | Oh | 0.1 | 140000 | 14000 | 100% | 140000 | 14000
|  | Kepala tukang | L.03 | Oh | 0.05 | 150000 | 7500 | 100% | 150000 | 7500
|  | Mandor | L.04 | Oh | 0.003 | 140000 | 420 | 100% | 140000 | 420
[6 empty] | Subtotal A | 33920
B. |  | BAHAN
|  | Pipa PVC Tipe AW Ø 1 1/2" setara Wavin |  | M' | 1.2 | 20500 | 24600 | 89.8% | 18409 | 22090.8
|  | Perlengkapan |  | % | 35% | 20500 | 7175 |  | 20500 | 7175
[6 empty] | Subtotal B | 31775
C |  | Jumlah ( A+B) |  |  |  |  | 65695 |  |  | 63185.8
D |  | Overhead & Profit (15%) |  |  |  |  | 6569.5 |  |  | 6318.58
E |  | Harga Satuan Pekerjaan (C+D) |  |  |  |  | 72264.5 |  |  | 69504.38
|  | Dibulatkan |  |  |  |  | 72000
Pk.plamPVC.02 | Pemasangan 1 m’ Pipa PVC Type AW diameter 2”
No. | Uraian |  | Kode | Satuan | Koefesien | Harga Satuan (Rp.) | Jumlah Harga (Rp.) | Persentase TKDN | Nilai TKDN | Total TKDN
A. |  | TENAGA
|  | Pekerja | L.01 | Oh | 0.1 | 120000 | 12000 | 100% | 120000 | 12000
|  | Tukang batu | L.02 | Oh | 0.1 | 140000 | 14000 | 100% | 140000 | 14000
|  | Kepala tukang | L.03 | Oh | 0.05 | 150000 | 7500 | 100% | 150000 | 7500
|  | Mandor | L.04 | Oh | 0.003 | 140000 | 420 | 100% | 140000 | 420
[6 empty] | Subtotal A | 33920
B. |  | BAHAN
|  | Pipa PVC Tipe AW Ø 2" setara Wavin |  | M' | 1.2 | 25500 | 30600 | 89.8% | 22899 | 27478.8
|  | Perlengkapan |  | % | 35% | 25500 | 8925 |  | 25500 | 8925
[6 empty] | Subtotal B | 39525
C |  | Jumlah ( A+B) |  |  |  |  | 73445 |  |  | 70323.8
D |  | Overhead & Profit (15%) |  |  |  |  | 7344.5 |  |  | 7032.38
E |  | Harga Satuan Pekerjaan (C+D) |  |  |  |  | 80789.5 |  |  | 77356.18
|  | Dibulatkan |  |  |  |  | 80700
Pk.plamPVC.03 | Pemasangan 1 m’ Pipa PVC Type AW diameter 3”
No. | Uraian |  | Kode | Satuan | Koefesien | Harga Satuan (Rp.) | Jumlah Harga (Rp.) | Persentase TKDN | Nilai TKDN | Total TKDN
A. |  | TENAGA
|  | Pekerja | L.01 | Oh | 0.072 | 120000 | 8640 | 100% | 120000 | 8640
|  | Tukang batu | L.02 | Oh | 0.18 | 140000 | 25200 | 100% | 140000 | 25200
|  | Kepala tukang | L.03 | Oh | 0.018 | 150000 | 2700 | 100% | 150000 | 2700
|  | Mandor | L.04 | Oh | 0.06 | 140000 | 8400 | 100% | 140000 | 8400
[6 empty] | Subtotal A | 44940
B. |  | BAHAN
|  | Pipa PVC Tipe AW Ø 3" setara Wavin |  | M' | 1.2 | 53000 | 63600 | 89.8% | 47594 | 57112.8
|  | Perlengkapan |  | % | 35% | 53000 | 18550 |  | 53000 | 18550
[6 empty] | Subtotal B | 82150
C |  | Jumlah ( A+B) |  |  |  |  | 127090 |  |  | 120602.8
D |  | Overhead & Profit (15%) |  |  |  |  | 12709 |  |  | 12060.28
E |  | Harga Satuan Pekerjaan (C+D) |  |  |  |  | 139799 |  |  | 132663.08
|  | Dibulatkan |  |  |  |  | 139000
Pk.plamPVC.04 | Pemasangan 1 m’ Pipa PVC Type AW diameter 4”
No. | Uraian |  | Kode | Satuan | Koefesien | Harga Satuan (Rp.) | Jumlah Harga (Rp.) | Persentase TKDN | Nilai TKDN | Total TKDN
A. |  | TENAGA
|  | Pekerja | L.01 | Oh | 0.3 | 120000 | 36000 | 100% | 120000 | 36000
|  | Tukang batu | L.02 | Oh | 0.1 | 140000 | 14000 | 100% | 140000 | 14000
|  | Kepala tukang | L.03 | Oh | 0.02 | 150000 | 3000 | 100% | 150000 | 3000
|  | Mandor | L.04 | Oh | 0.08 | 140000 | 11200 | 100% | 140000 | 11200
[6 empty] | Subtotal A | 64200
B. |  | BAHAN
|  | Pipa PVC Tipe AW Ø 4" setara Wavin |  | M' | 1.2 | 87000 | 104400 | 89.8% | 78126 | 93751.2
|  | Perlengkapan |  | % | 35% | 87000 | 30450 |  | 87000 | 30450
[6 empty] | Subtotal B | 134850
C |  | Jumlah ( A+B) |  |  |  |  | 199050 |  |  | 188401.2
D |  | Overhead & Profit (15%) |  |  |  |  | 19905 |  |  | 18840.12
E |  | Harga Satuan Pekerjaan (C+D) |  |  |  |  | 218955 |  |  | 207241.32
|  | Dibulatkan |  |  |  |  | 218000

## AHS EL
ANALISA HARGA PEKERJAAN ELEKTRIKAL
PK.Elek.01 | Pasang 1 Titik Instalasi Titik Lampu dengan Kabel NYM 3x 1,5 mm
No. | Uraian |  | Kode | Satuan | Koefesien | Harga Satuan (Rp.) | Jumlah Harga (Rp.) | Persentase TKDN | Nilai TKDN | Total TKDN
A. |  | TENAGA
|  | Pekerja | L.01 | Oh | 0.3 | 120000 | 36000 | 100% | 120000 | 36000
|  | Tukang Listrik | L.02 | Oh | 0.2 | 140000 | 28000 | 100% | 140000 | 28000
|  | Kepala tukang | L.03 | Oh | 0.07 | 150000 | 10500 | 100% | 150000 | 10500
|  | Mandor | L.04 | Oh | 0.025 | 140000 | 3500 | 100% | 140000 | 3500
[6 empty] | Subtotal A | 78000
B. |  | BAHAN
|  | Kabel NYM 3 x 1,5 mm |  | M' | 10 | 13500 | 135000 | 87.43% | 11803.05 | 118030.5
|  | Conduit |  | Btg | 3 | 16000 | 48000 | 100% | 16000 | 48000
|  | Alat bantu |  | Ls | 1 | 10000 | 10000 |  | 10000 | 10000
[6 empty] | Subtotal B | 193000
C |  | Jumlah ( A+B) |  |  |  |  | 271000 |  |  | 254030.5
D |  | Overhead & Profit (15%) |  |  |  |  | 27100 |  |  | 25403.05
E |  | Harga Satuan Pekerjaan (C+D) |  |  |  |  | 298100 |  |  | 279433.55
|  | Dibulatkan |  |  |  |  | 298000
PK.Elek.28 | Pasang 1 Buah Stop Kontak
No. | Uraian |  | Kode | Satuan | Koefesien | Harga Satuan (Rp.) | Jumlah Harga (Rp.) | Persentase TKDN | Nilai TKDN | Total TKDN
A. |  | TENAGA
|  | Pekerja | L1 | Oh | 0.06 | 120000 | 7200 | 100% | 120000 | 7200
|  | Tukang Listrik | L2 | Oh | 0.06 | 140000 | 8400 | 100% | 140000 | 8400
|  | Kepala tukang | L3 | Oh | 0.04 | 150000 | 6000 | 100% | 150000 | 6000
|  | Mandor | L4 | Oh | 0.001 | 140000 | 140 | 100% | 140000 | 140
[6 empty] | Subtotal A | 21740
B. |  | BAHAN
|  | Stop Kontak |  | Unit | 1 | 32000 | 32000 | 47% | 15040 | 15040
|  | Alat bantu |  | Ls | 0.05 | 32000 | 1600 |  | 32000 | 1600
[6 empty] | Subtotal B | 33600
C |  | Jumlah ( A+B) |  |  |  |  | 55340 |  |  | 38380
D |  | Overhead & Profit (15%) |  |  |  |  | 5534 |  |  | 3838
E |  | Harga Satuan Pekerjaan (C+D) |  |  |  |  | 60874 |  |  | 42218
|  | Dibulatkan |  |  |  |  | 60000
PK.Elek.29 | Pasang 1 Buah Saklar Tunggal
No. | Uraian |  | Kode | Satuan | Koefesien | Harga Satuan (Rp.) | Jumlah Harga (Rp.) | Persentase TKDN | Nilai TKDN | Total TKDN
A. |  | TENAGA
|  | Pekerja | L1 | Oh | 0.06 | 120000 | 7200 | 100% | 120000 | 7200
|  | Tukang Listrik | L2 | Oh | 0.06 | 140000 | 8400 | 100% | 140000 | 8400
|  | Kepala tukang | L3 | Oh | 0.04 | 150000 | 6000 | 100% | 150000 | 6000
|  | Mandor | L4 | Oh | 0.001 | 140000 | 140 | 100% | 140000 | 140
[6 empty] | Subtotal A | 21740
B. |  | BAHAN
|  | Saklar Tunggal |  | Unit | 1 | 25500 | 25500 | 42.6% | 10863 | 10863
|  | Alat bantu |  | Ls | 0.05 | 25500 | 1275 |  | 25500 | 1275
[6 empty] | Subtotal B | 26775
C |  | Jumlah ( A+B) |  |  |  |  | 48515 |  |  | 33878
D |  | Overhead & Profit (15%) |  |  |  |  | 4851.5 |  |  | 3387.8
E |  | Harga Satuan Pekerjaan (C+D) |  |  |  |  | 53366.5 |  |  | 37265.8
|  | Dibulatkan |  |  |  |  | 53000
PK.Elek.30 | Pasang 1 Buah Saklar ganda / double
No. | Uraian |  | Kode | Satuan | Koefesien | Harga Satuan (Rp.) | Jumlah Harga (Rp.) | Persentase TKDN | Nilai TKDN | Total TKDN
A. |  | TENAGA
|  | Pekerja | L1 | Oh | 0.06 | 120000 | 7200 | 100% | 120000 | 7200
|  | Tukang Listrik | L2 | Oh | 0.06 | 140000 | 8400 | 100% | 140000 | 8400
|  | Kepala tukang | L3 | Oh | 0.04 | 150000 | 6000 | 100% | 150000 | 6000
|  | Mandor | L4 | Oh | 0.001 | 140000 | 140 | 100% | 140000 | 140
[6 empty] | Subtotal A | 21740
B. |  | BAHAN
|  | Saklar Double |  | Unit | 1 | 27000 | 27000 | 42.6% | 11502 | 11502
|  | Alat bantu |  | Ls | 0.05 | 27000 | 1350 |  | 27000 | 1350
[6 empty] | Subtotal B | 28350
C |  | Jumlah ( A+B) |  |  |  |  | 50090 |  |  | 34592
D |  | Overhead & Profit (15%) |  |  |  |  | 5009 |  |  | 3459.2
E |  | Harga Satuan Pekerjaan (C+D) |  |  |  |  | 55099 |  |  | 38051.2
|  | Dibulatkan |  |  |  |  | 55000
PK.Elek.36 | Pasang 1 buah Lampu plafon spot light panel LED 3 watt
No. | Uraian |  | Kode | Satuan | Koefesien | Harga Satuan (Rp.) | Jumlah Harga (Rp.) | Persentase TKDN | Nilai TKDN | Total TKDN
A. |  | TENAGA
|  | Pekerja | L1 | Oh | 0.08 | 120000 | 9600 | 100% | 120000 | 9600
|  | Tukang Listrik | L2 | Oh | 0.07 | 140000 | 9800 | 100% | 140000 | 9800
|  | Kepala tukang | L3 | Oh | 0.009 | 150000 | 1350 | 100% | 150000 | 1350
|  | Mandor | L4 | Oh | 0.001 | 140000 | 140 | 100% | 140000 | 140
[6 empty] | Subtotal A | 20890
B. |  | BAHAN
|  | Lampu spot light panel LED 3 watt ( warm white ) |  | Unit | 1 | 95000 | 95000 | 29.3% | 27835 | 27835
|  | Alat bantu |  | Ls | 0.05 | 95000 | 4750 |  | 95000 | 4750
[6 empty] | Subtotal B | 99750
C |  | Jumlah ( A+B) |  |  |  |  | 120640 |  |  | 53475
D |  | Overhead & Profit (15%) |  |  |  |  | 12064 |  |  | 5347.5
E |  | Harga Satuan Pekerjaan (C+D) |  |  |  |  | 132704 |  |  | 58822.5
|  | Dibulatkan |  |  |  |  | 132000
PK.Elek.39 | Pasang 1 buah Lampu plafon bulat panel LED 13 w
No. | Uraian |  | Kode | Satuan | Koefesien | Harga Satuan (Rp.) | Jumlah Harga (Rp.) | Persentase TKDN | Nilai TKDN | Total TKDN
A. |  | TENAGA
|  | Pekerja | L1 | Oh | 0.08 | 120000 | 9600 | 100% | 120000 | 9600
|  | Tukang Listrik | L2 | Oh | 0.07 | 140000 | 9800 | 100% | 140000 | 9800
|  | Kepala tukang | L3 | Oh | 0.009 | 150000 | 1350 | 100% | 150000 | 1350
|  | Mandor | L4 | Oh | 0.001 | 140000 | 140 | 100% | 140000 | 140
[6 empty] | Subtotal A | 20890
B. |  | BAHAN
|  | Lampu plafon Bulat Panel LED 13 watt ( cool day ) |  | Unit | 1 | 125000 | 125000 | 29.3% | 36625 | 36625
|  | Alat bantu |  | Ls | 0.05 | 125000 | 6250 |  | 125000 | 6250
[6 empty] | Subtotal B | 131250
C |  | Jumlah ( A+B) |  |  |  |  | 152140 |  |  | 63765
D |  | Overhead & Profit (15%) |  |  |  |  | 15214 |  |  | 6376.5
E |  | Harga Satuan Pekerjaan (C+D) |  |  |  |  | 167354 |  |  | 70141.5
|  | Dibulatkan |  |  |  |  | 167000

## AHS TATA U (hidden)
ANALISA HARGA PEKERJAAN HYDRANT & TATA UDARA
Pek.Mek.01 | Pemasangan 1 m pipa baja ø 15 mm ( 1/2")
No | Uraian | Satuan | Koefisien | Harga Satuan (Rp.) | Jumlah Harga (Rp.) | Persentase TKDN | Nilai TKDN | Total TKDN
A | TENAGA
| Pekerja | OH | 0.2 | 120000 | 24000 | 100% | 120000 | 24000
| Tukang pipa | OH | 0.1 | 140000 | 14000 | 100% | 140000 | 14000
| Mandor | OH | 0.05 | 140000 | 7000 | 100% | 140000 | 7000
|  |  |  | Subtotal A | 45000
B | BAHAN
| Pipa Sch 40 Dia. 15 mm ( 1/2 " ) | m | 1 | 39250 | 39250 | 28.97% | 11370.725 | 11370.725
| Perlengkapan | % | 20% | 39250 | 7850
|  |  |  | Subtotal B | 47100
C | PERALATAN
| Sewa Tripot/Tackel & handle crane 2 T | hari | 0.05 | 300000 | 15000 |  | 300000 | 15000
|  |  |  | Subtotal C | 15000
D | Jumlah (A+B+C) |  |  |  | 107100 |  |  | 71370.725
E | Overhead & Profit ( Contoh 15% ) |  |  |  | 10710 |  |  | 7137.0725
F | Harga Satuan Pekerjaan ( D+E ) |  |  |  | 117810 |  |  | 78507.7975
| Dibulatkan |  |  |  | 117000
Pek.Mek.02 | Pemasangan 1 m pipa baja ø 25 mm ( 1")
No | Uraian | Satuan | Koefisien | Harga Satuan (Rp.) | Jumlah Harga (Rp.) | Persentase TKDN | Nilai TKDN | Total TKDN
A | TENAGA
| Pekerja | OH | 0.2 | 120000 | 24000 | 100% | 120000 | 24000
| Tukang pipa | OH | 0.1 | 140000 | 14000 | 100% | 140000 | 14000
| Mandor | OH | 0.04 | 140000 | 5600 | 100% | 140000 | 5600
|  |  |  | Subtotal A | 43600
B | BAHAN
| Pipa Sch 40 Dia. 25 mm ( 1 " ) | m | 1 | 75500 | 75500 | 28.97% | 21872.35 | 21872.35
| Perlengkapan | % | 20% | 75500 | 15100
|  |  |  | Subtotal B | 90600
C | PERALATAN
| Sewa Tripot/Tackel & handle crane 2 T | hari | 0.05 | 300000 | 15000 |  | 300000 | 15000
|  |  |  | Subtotal C | 15000
D | Jumlah (A+B+C) |  |  |  | 149200 |  |  | 80472.35
E | Overhead & Profit ( Contoh 15% ) |  |  |  | 14920 |  |  | 8047.235
F | Harga Satuan Pekerjaan ( D+E ) |  |  |  | 164120 |  |  | 88519.585
| Dibulatkan |  |  |  | 164000
Pek.Mek.03 | Pemasangan 1 m pipa baja ø 32 mm ( 1 1/4")
No | Uraian | Satuan | Koefisien | Harga Satuan (Rp.) | Jumlah Harga (Rp.) | Persentase TKDN | Nilai TKDN | Total TKDN
A | TENAGA
| Pekerja | OH | 0.2 | 120000 | 24000 | 100% | 120000 | 24000
| Tukang pipa | OH | 0.15 | 140000 | 21000 | 100% | 140000 | 21000
| Mandor | OH | 0.05 | 140000 | 7000 | 100% | 140000 | 7000
|  |  |  | Subtotal A | 52000
B | BAHAN
| Pipa Sch 40 Dia. 32 mm ( 1 1/4" ) | m | 1 | 104000 | 104000 | 28.97% | 30128.8 | 30128.8
| Perlengkapan | % | 20% | 104000 | 20800
|  |  |  | Subtotal B | 124800
C | PERALATAN
| Sewa Tripot/Tackel & handle crane 2 T | hari | 0.05 | 300000 | 15000 |  | 300000 | 15000
|  |  |  | Subtotal C | 15000
D | Jumlah (A+B+C) |  |  |  | 191800 |  |  | 97128.8
E | Overhead & Profit ( Contoh 15% ) |  |  |  | 19180 |  |  | 9712.88
F | Harga Satuan Pekerjaan ( D+E ) |  |  |  | 210980 |  |  | 106841.68
| Dibulatkan |  |  |  | 210000
Pek.Mek.04 | Pemasangan 1 m pipa baja ø 40 mm ( 1 1/2")
No | Uraian | Satuan | Koefisien | Harga Satuan (Rp.) | Jumlah Harga (Rp.) | Persentase TKDN | Nilai TKDN | Total TKDN
A | TENAGA
| Pekerja | OH | 0.3 | 120000 | 36000 | 100% | 120000 | 36000
| Tukang pipa | OH | 0.1 | 140000 | 14000 | 100% | 140000 | 14000
| Mandor | OH | 0.05 | 140000 | 7000 | 100% | 140000 | 7000
|  |  |  | Subtotal A | 57000
B | BAHAN
| Pipa Sch 40 Dia. 40 mm ( 1 1/2" ) | m | 1 | 123000 | 123000 | 28.97% | 35633.1 | 35633.1
| Perlengkapan | % | 20% | 123000 | 24600 |  | 123000 | 24600
|  |  |  | Subtotal B | 147600
C | PERALATAN
| Sewa Tripot/Tackel & handle crane 2 T | hari | 0.05 | 300000 | 15000 |  | 300000 | 15000
|  |  |  | Subtotal C | 15000
D | Jumlah (A+B+C) |  |  |  | 219600 |  |  | 132233.1
E | Overhead & Profit ( Contoh 15% ) |  |  |  | 21960 |  |  | 13223.31
F | Harga Satuan Pekerjaan ( D+E ) |  |  |  | 241560 |  |  | 145456.41
| Dibulatkan |  |  |  | 241000
Pek.Mek.05 | Pemasangan 1 m pipa baja ø 50 mm ( 2 ")
No | Uraian | Satuan | Koefisien | Harga Satuan (Rp.) | Jumlah Harga (Rp.) | Persentase TKDN | Nilai TKDN | Total TKDN
A | TENAGA
| Pekerja | OH | 0.3 | 120000 | 36000 | 100% | 120000 | 36000
| Tukang pipa | OH | 0.3 | 140000 | 42000 | 100% | 140000 | 42000
| Mandor | OH | 0.06 | 140000 | 8400 | 100% | 140000 | 8400
|  |  |  | Subtotal A | 86400
B | BAHAN
| Pipa Sch 40 Dia. 50 mm ( 2" ) | m | 1 | 165000 | 165000 | 28.97% | 47800.5 | 47800.5
| Perlengkapan | % | 20% | 165000 | 33000 |  | 165000 | 33000
|  |  |  | Subtotal B | 198000
C | PERALATAN
| Sewa Tripot/Tackel & handle crane 2 T | hari | 0.05 | 300000 | 15000 |  | 300000 | 15000
|  |  |  | Subtotal C | 15000
D | Jumlah (A+B+C) |  |  |  | 299400 |  |  | 182200.5
E | Overhead & Profit ( Contoh 15% ) |  |  |  | 29940 |  |  | 18220.05
F | Harga Satuan Pekerjaan ( D+E ) |  |  |  | 329340 |  |  | 200420.55
| Dibulatkan |  |  |  | 329000
Pek.Mek.06 | Pemasangan 1 m pipa baja ø 65 mm ( 2 1/2")
No | Uraian | Satuan | Koefisien | Harga Satuan (Rp.) | Jumlah Harga (Rp.) | Persentase TKDN | Nilai TKDN | Total TKDN
A | TENAGA
| Pekerja | OH | 0.4 | 120000 | 48000 | 100% | 120000 | 48000
| Tukang pipa | OH | 0.35 | 140000 | 49000 | 100% | 140000 | 49000
| Mandor | OH | 0.05 | 140000 | 7000 | 100% | 140000 | 7000
|  |  |  | Subtotal A | 104000
B | BAHAN
| Pipa Sch 40 Dia. 65 mm ( 2 1/2" ) | m | 1 | 260500 | 260500 | 28.97% | 75466.85 | 75466.85
| Perlengkapan | % | 20% | 260500 | 52100 |  | 260500 | 52100
|  |  |  | Subtotal B | 312600
C | PERALATAN
| Sewa Tripot/Tackel & handle crane 2 T | hari | 0.05 | 300000 | 15000 |  | 300000 | 15000
|  |  |  | Subtotal C | 15000
D | Jumlah (A+B+C) |  |  |  | 431600 |  |  | 246566.85
E | Overhead & Profit ( Contoh 15% ) |  |  |  | 43160 |  |  | 24656.685
F | Harga Satuan Pekerjaan ( D+E ) |  |  |  | 474760 |  |  | 271223.535
| Dibulatkan |  |  |  | 474000
Pek.Mek.07 | Pemasangan 1 m pipa baja ø 80 mm ( 3")
No | Uraian | Satuan | Koefisien | Harga Satuan (Rp.) | Jumlah Harga (Rp.) | Persentase TKDN | Nilai TKDN | Total TKDN
A | TENAGA
| Pekerja | OH | 0.6 | 120000 | 72000 | 100% | 120000 | 72000
| Tukang pipa | OH | 0.4 | 140000 | 56000 | 100% | 140000 | 56000
| Mandor | OH | 0.04 | 140000 | 5600 | 100% | 140000 | 5600
|  |  |  | Subtotal A | 133600
B | BAHAN
| Pipa Sch 40 Dia. 80 mm ( 3" ) | m | 1 | 340000 | 340000 | 28.97% | 98498 | 98498
| Perlengkapan | % | 20% | 340000 | 68000 |  | 340000 | 68000
|  |  |  | Subtotal B | 408000
C | PERALATAN
| Sewa Tripot/Tackel & handle crane 2 T | hari | 0.05 | 300000 | 15000 |  | 300000 | 15000
|  |  |  | Subtotal C | 15000
D | Jumlah (A+B+C) |  |  |  | 556600 |  |  | 315098
E | Overhead & Profit ( Contoh 15% ) |  |  |  | 55660 |  |  | 31509.8
F | Harga Satuan Pekerjaan ( D+E ) |  |  |  | 612260 |  |  | 346607.8
| Dibulatkan |  |  |  | 612000
Pek.Mek.08 | Pemasangan 1 m pipa baja ø 100 mm ( 4")
No | Uraian | Satuan | Koefisien | Harga Satuan (Rp.) | Jumlah Harga (Rp.) | Persentase TKDN | Nilai TKDN | Total TKDN
A | TENAGA
| Pekerja | OH | 0.62 | 120000 | 74400 | 100% | 120000 | 74400
| Tukang pipa | OH | 0.6 | 140000 | 84000 | 100% | 140000 | 84000
| Mandor | OH | 0.06 | 140000 | 8400 | 100% | 140000 | 8400
|  |  |  | Subtotal A | 166800
B | BAHAN
| Pipa Sch 40 Dia. 100 mm ( 4" ) | m | 1 | 484000 | 484000 | 28.97% | 140214.8 | 140214.8
| Perlengkapan | % | 20% | 484000 | 96800 |  | 484000 | 96800
|  |  |  | Subtotal B | 580800
C | PERALATAN
| Sewa Tripot/Tackel & handle crane 2 T | hari | 0.05 | 300000 | 15000 |  | 300000 | 15000
|  |  |  | Subtotal C | 15000
D | Jumlah (A+B+C) |  |  |  | 762600 |  |  | 418814.8
E | Overhead & Profit ( Contoh 15% ) |  |  |  | 76260 |  |  | 41881.48
F | Harga Satuan Pekerjaan ( D+E ) |  |  |  | 838860 |  |  | 460696.28
| Dibulatkan |  |  |  | 838000
Pek.Mek.09 | Pemasangan 1 m pipa baja ø 100 mm ( 4 ") c/w Isolation
No | Uraian | Satuan | Koefisien | Harga Satuan (Rp.) | Jumlah Harga (Rp.) | Persentase TKDN | Nilai TKDN | Total TKDN
A | TENAGA
| Pekerja | OH | 0.8 | 120000 | 96000 | 100% | 120000 | 96000
| Tukang pipa | OH | 0.7 | 140000 | 98000 | 100% | 140000 | 98000
| Mandor | OH | 0.07 | 140000 | 9800 | 100% | 140000 | 9800
|  |  |  | Subtotal A | 203800
B | BAHAN
| Pipa Sch 40 Dia. 100 mm ( 4" ) | m | 1 | 484000 | 484000 | 28.97% | 140214.8 | 140214.8
| Isolation denso type | m | 1 | 55000 | 55000 | 100% | 55000 | 55000
| Perlengkapan | % | 20% | 539000 | 107800
|  |  |  | Subtotal B | 646800
C | PERALATAN
| Sewa Tripot/Tackel & handle crane 2 T | hari | 0.1 | 300000 | 30000 |  | 300000 | 30000
|  |  |  | Subtotal C | 30000
D | Jumlah (A+B+C) |  |  |  | 880600 |  |  | 429014.8
E | Overhead & Profit ( Contoh 15% ) |  |  |  | 88060 |  |  | 42901.48
F | Harga Satuan Pekerjaan ( D+E ) |  |  |  | 968660 |  |  | 471916.28
| Dibulatkan |  |  |  | 968000
Pek.Mek.10 | Pemasangan 1 m pipa sch 40 dia. 150
No | Uraian | Satuan | Koefisien | Harga Satuan (Rp.) | Jumlah Harga (Rp.) | Persentase TKDN | Nilai TKDN | Total TKDN
A | TENAGA
| Pekerja | OH | 0.7 | 120000 | 84000 | 100% | 120000 | 84000
| Tukang pipa | OH | 0.7 | 140000 | 98000 | 100% | 140000 | 98000
| Mandor | OH | 0.05 | 140000 | 7000 | 100% | 140000 | 7000
|  |  |  | Subtotal A | 189000
B | BAHAN
| Pipa Sch 40 Dia. 150 mm ( 6" ) | m | 1 | 846000 | 846000 | 28.97% | 245086.2 | 245086.2
| Perlengkapan | % | 20% | 846000 | 169200
|  |  |  | Subtotal B | 1015200
C | PERALATAN
| Sewa Tripot/Tackel & handle crane 2 T | hari | 0.05 | 300000 | 15000 |  | 300000 | 15000
|  |  |  | Subtotal C | 15000
D | Jumlah (A+B+C) |  |  |  | 1219200 |  |  | 449086.2
E | Overhead & Profit ( Contoh 15% ) |  |  |  | 121920 |  |  | 44908.62
F | Harga Satuan Pekerjaan ( D+E ) |  |  |  | 1341120 |  |  | 493994.82
| Dibulatkan |  |  |  | 1341000
Pek.Mek.10.A | Pemasangan 1 m pipa sch 40 dia. 100 c/w isolation denso type
No | Uraian | Satuan | Koefisien | Harga Satuan (Rp.) | Jumlah Harga (Rp.) | Persentase TKDN | Nilai TKDN | Total TKDN
A | TENAGA
| Pekerja | OH | 0.8 | 120000 | 96000 | 100% | 120000 | 96000
| Tukang pipa | OH | 0.7 | 140000 | 98000 | 100% | 140000 | 98000
| Mandor | OH | 0.07 | 140000 | 9800 | 100% | 140000 | 9800
|  |  |  | Subtotal A | 203800
B | BAHAN
| Pipa Sch 40 Dia. 100 mm ( 4" ) | m | 1 | 484000 | 484000 | 28.97% | 140214.8 | 140214.8
| Isolation denso type | m | 1 | 55000 | 55000 | 100% | 55000 | 55000
| Perlengkapan | % | 20% | 484000 | 96800
|  |  |  | Subtotal B | 635800
C | PERALATAN
| Sewa Tripot/Tackel & handle crane 2 T | hari | 0.05 | 300000 | 15000 |  | 300000 | 15000
|  |  |  | Subtotal C | 15000
D | Jumlah (A+B+C) |  |  |  | 854600 |  |  | 414014.8
E | Overhead & Profit ( Contoh 15% ) |  |  |  | 85460 |  |  | 41401.48
F | Harga Satuan Pekerjaan ( D+E ) |  |  |  | 940060 |  |  | 455416.28
| Dibulatkan |  |  |  | 940000
Pek.Mek.11 | Pemasangan 1 m pipa baja header ø 200 mm ( 10 ")
No | Uraian | Satuan | Koefisien | Harga Satuan (Rp.) | Jumlah Harga (Rp.) | Persentase TKDN | Nilai TKDN | Total TKDN
A | TENAGA
| Pekerja | OH | 1 | 120000 | 120000 | 100% | 120000 | 120000
| Tukang pipa | OH | 1 | 140000 | 140000 | 100% | 140000 | 140000
| Mandor | OH | 0.08 | 140000 | 11200 | 100% | 140000 | 11200
|  |  |  | Subtotal A | 271200
B | BAHAN
| Pipa Sch 40 Dia. 200 mm ( 8" ) | m | 1 | 1292500 | 1292500 | 28.97% | 374437.25 | 374437.25
| Perlengkapan | % | 20% | 1292500 | 258500
|  |  |  | Subtotal B | 1551000
C | PERALATAN
| Sewa Tripot/Tackel & handle crane 2 T | hari | 0.5 | 300000 | 150000 |  | 300000 | 150000
|  |  |  | Subtotal C | 150000
D | Jumlah (A+B+C) |  |  |  | 1972200 |  |  | 795637.25
E | Overhead & Profit ( Contoh 15% ) |  |  |  | 197220 |  |  | 79563.725
F | Harga Satuan Pekerjaan ( D+E ) |  |  |  | 2169420 |  |  | 875200.975
| Dibulatkan |  |  |  | 2169000
Pek.Mek.12 | Pemasangan suport pipa header pompa hydrant
No | Uraian | Satuan | Koefisien | Harga Satuan (Rp.) | Jumlah Harga (Rp.) | Persentase TKDN | Nilai TKDN | Total TKDN
A | TENAGA
| Pekerja | OH | 3 | 120000 | 360000 | 100% | 120000 | 360000
| Tukang pipa | OH | 3 | 140000 | 420000 | 100% | 140000 | 420000
| Mandor | OH | 1.5 | 140000 | 210000 | 100% | 140000 | 210000
|  |  |  | Subtotal A | 990000
B | BAHAN
| Besi UNP 100 | Btg | 2 | 275000 | 550000 | 40.17% | 110467.5 | 220935
| Perlengkapan | % | 50% | 275000 | 137500
|  |  |  | Subtotal B | 687500
C | PERALATAN
| Sewa Tripot/Tackel & handle crane 2 T | hari | 2 | 300000 | 600000 |  | 300000 | 600000
|  |  |  | Subtotal C | 600000
D | Jumlah (A+B+C) |  |  |  | 2277500 |  |  | 1810935
E | Overhead & Profit ( Contoh 15% ) |  |  |  | 227750 |  |  | 181093.5
F | Harga Satuan Pekerjaan ( D+E ) |  |  |  | 2505250 |  |  | 1992028.5
| Dibulatkan |  |  |  | 2505000
Pek.Mek.13 | Pemasangan 1 m pipa baja medium ø 100 mm ( 4 ") c/w densotype isolasi
No | Uraian | Satuan | Koefisien | Harga Satuan (Rp.) | Jumlah Harga (Rp.) | Persentase TKDN | Nilai TKDN | Total TKDN
A | TENAGA
| Pekerja | OH | 0.8 | 120000 | 96000 | 100% | 120000 | 96000
| Tukang pipa | OH | 0.5 | 140000 | 70000 | 100% | 140000 | 70000
| Mandor | OH | 0.08 | 140000 | 11200 | 100% | 140000 | 11200
|  |  |  | Subtotal A | 177200
B | BAHAN
| Pipa BSP medium dia. 100 mm ( 4") | m | 1 | 254000 | 254000 | 47.49% | 120624.6 | 120624.6
| Isolation denso type | m | 1 | 55000 | 55000 | 100% | 55000 | 55000
| Perlengkapan | % | 20% | 309000 | 61800
|  |  |  | Subtotal B | 370800
C | PERALATAN
| Sewa Tripot/Tackel & handle crane 2 T | hari | 0.05 | 300000 | 15000 |  | 300000 | 15000
|  |  |  | Subtotal C | 15000
D | Jumlah (A+B+C) |  |  |  | 563000 |  |  | 367824.6
E | Overhead & Profit ( Contoh 15% ) |  |  |  | 56300 |  |  | 36782.46
F | Harga Satuan Pekerjaan ( D+E ) |  |  |  | 619300 |  |  | 404607.06
| Dibulatkan |  |  |  | 619000
Pek.GV.001 | Pemasangan 1 buah Ball valve diameter Ø1/2"
No | Uraian | Satuan | Koefisien | Harga Satuan (Rp.) | Jumlah Harga (Rp.) | Persentase TKDN | Nilai TKDN | Total TKDN
A. | TENAGA
| Pekerja | OH | 0.1 | 120000 | 12000 | 100% | 120000 | 12000
| Tukang | OH | 0.1 | 140000 | 14000 | 100% | 140000 | 14000
| Kepala Tukang | OH | 0.03 | 150000 | 4500 | 100% | 150000 | 4500
| Mandor | OH | 0.02 | 140000 | 2800 | 100% | 140000 | 2800
|  |  |  | Subtotal A | 33300
B. | BAHAN
| Ball valve screw Dia. 15 mm ( 1/2 " ) | Unit | 1 | 250000 | 250000 | 86.29% | 215725 | 215725
| Seal tape | bh | 1 | 5000 | 5000 |  | 5000 | 5000
|  |  |  | Subtotal B | 255000
C | Jumlah (A+B) |  |  |  | 288300 |  |  | 254025
D | Overhead & Profit (10 % x C) |  |  |  | 28830 |  |  | 25402.5
E | Harga Satuan Pekerjaan (C+D) |  |  |  | 317130 |  |  | 279427.5
| Dibulatkan |  |  |  | 317000
Pek.GV.002 | Pemasangan 1 buah Ball valve diameter Ø1"
No | Uraian | Satuan | Koefisien | Harga Satuan (Rp.) | Jumlah Harga (Rp.) | Persentase TKDN | Nilai TKDN | Total TKDN
A. | TENAGA
| Pekerja | OH | 0.15 | 120000 | 18000 | 100% | 120000 | 18000
| Tukang | OH | 0.1 | 140000 | 14000 | 100% | 140000 | 14000
| Kepala Tukang | OH | 0.03 | 150000 | 4500 | 100% | 150000 | 4500
| Mandor | OH | 0.02 | 140000 | 2800 | 100% | 140000 | 2800
|  |  |  | Subtotal A | 39300
B. | BAHAN
| Ball valve screw Dia. 25 mm ( 1 " ) | Unit | 1 | 450000 | 450000 | 86.29% | 388305 | 388305
| Seal tape | bh | 1 | 5000 | 5000 |  | 5000 | 5000
|  |  |  | Subtotal B | 455000
C | Jumlah (A+B) |  |  |  | 494300 |  |  | 432605
D | Overhead & Profit (10 % x C) |  |  |  | 49430 |  |  | 43260.5
E | Harga Satuan Pekerjaan (C+D) |  |  |  | 543730 |  |  | 475865.5
| Dibulatkan |  |  |  | 543000
Pek.GV.003 | Pemasangan 1 buah Gate valve diameter Ø1 1/4"
No | Uraian | Satuan | Koefisien | Harga Satuan (Rp.) | Jumlah Harga (Rp.) | Persentase TKDN | Nilai TKDN | Total TKDN
A. | TENAGA
| Pekerja | OH | 0.15 | 120000 | 18000 | 100% | 120000 | 18000
| Tukang | OH | 0.1 | 140000 | 14000 | 100% | 140000 | 14000
| Kepala Tukang | OH | 0.03 | 150000 | 4500 | 100% | 150000 | 4500
| Mandor | OH | 0.02 | 140000 | 2800 | 100% | 140000 | 2800
|  |  |  | Subtotal A | 39300
B. | BAHAN
| Gate valve screw Dia. 32 mm ( 1 1/4" ) | Unit | 1 | 450000 | 450000 | 86.29% | 388305 | 388305
| Seal tape | bh | 1.5 | 5000 | 7500 |  | 5000 | 7500
|  |  |  | Subtotal B | 457500
C | Jumlah (A+B) |  |  |  | 496800 |  |  | 435105
D | Overhead & Profit (10 % x C) |  |  |  | 49680 |  |  | 43510.5
E | Harga Satuan Pekerjaan (C+D) |  |  |  | 546480 |  |  | 478615.5
| Dibulatkan |  |  |  | 546000
Pek.GV.004 | Pemasangan 1 buah Check valve diameter Ø1 1/4"
No | Uraian | Satuan | Koefisien | Harga Satuan (Rp.) | Jumlah Harga (Rp.) | Persentase TKDN | Nilai TKDN | Total TKDN
A. | TENAGA
| Pekerja | OH | 0.2 | 120000 | 24000 | 100% | 120000 | 24000
| Tukang | OH | 0.1 | 140000 | 14000 | 100% | 140000 | 14000
| Kepala Tukang | OH | 0.03 | 150000 | 4500 | 100% | 150000 | 4500
| Mandor | OH | 0.02 | 140000 | 2800 | 100% | 140000 | 2800
|  |  |  | Subtotal A | 45300
B. | BAHAN
| Check valve screw Dia. 32 mm ( 1 1/4" ) | Unit | 1 | 490000 | 490000 | 86.29% | 422821 | 422821
| Seal tape | bh | 1.5 | 5000 | 7500 |  | 5000 | 7500
|  |  |  | Subtotal B | 497500
C | Jumlah (A+B) |  |  |  | 542800 |  |  | 475621
D | Overhead & Profit (10 % x C) |  |  |  | 54280 |  |  | 47562.1
E | Harga Satuan Pekerjaan (C+D) |  |  |  | 597080 |  |  | 523183.1
| Dibulatkan |  |  |  | 597000
Pek.GV.005 | Pemasangan 1 buah Strainer diameter Ø1 1/4"
No | Uraian | Satuan | Koefisien | Harga Satuan (Rp.) | Jumlah Harga (Rp.) | Persentase TKDN | Nilai TKDN | Total TKDN
A. | TENAGA
| Pekerja | OH | 0.2 | 120000 | 24000 | 100% | 120000 | 24000
| Tukang | OH | 0.1 | 140000 | 14000 | 100% | 140000 | 14000
| Kepala Tukang | OH | 0.03 | 150000 | 4500 | 100% | 150000 | 4500
| Mandor | OH | 0.02 | 140000 | 2800 | 100% | 140000 | 2800
|  |  |  | Subtotal A | 45300
B. | BAHAN
| Strainer screw Dia. 32 mm ( 1 1/4" ) | Unit | 1 | 575000 | 575000 | 86.29% | 496167.5 | 496167.5
| Seal tape | bh | 1.5 | 5000 | 7500 |  | 5000 | 7500
|  |  |  | Subtotal B | 582500
C | Jumlah (A+B) |  |  |  | 627800 |  |  | 548967.5
D | Overhead & Profit (10 % x C) |  |  |  | 62780 |  |  | 54896.75
E | Harga Satuan Pekerjaan (C+D) |  |  |  | 690580 |  |  | 603864.25
| Dibulatkan |  |  |  | 690000
Pek.GV.006 | Pemasangan 1 buah Flexible joint diameter Ø1 1/4"
No | Uraian | Satuan | Koefisien | Harga Satuan (Rp.) | Jumlah Harga (Rp.) | Persentase TKDN | Nilai TKDN | Total TKDN
A. | TENAGA
| Pekerja | OH | 0.25 | 120000 | 30000 | 100% | 120000 | 30000
| Tukang | OH | 0.1 | 140000 | 14000 | 100% | 140000 | 14000
| Kepala Tukang | OH | 0.03 | 150000 | 4500 | 100% | 150000 | 4500
| Mandor | OH | 0.02 | 140000 | 2800 | 100% | 140000 | 2800
|  |  |  | Subtotal A | 51300
B. | BAHAN
| Flexible joint flange Dia. 32 mm ( 1 1/4" ) | Unit | 1 | 490000 | 490000 | 86.29% | 422821 | 422821
| Flange Dia 100 mm ( 4" ) | Bh | 2 | 55000 | 110000 | 52.77% | 79155 | 158310
| Packing gasket flange | Bh | 2 | 3000 | 6000 | 52.77% | 8179.35 | 16358.7
| Baut dan mur flange | Bh | 4 | 2500 | 10000 | 52.77% | 1583.1 | 6332.4
|  |  |  | Subtotal B | 616000
C | Jumlah (A+B) |  |  |  | 667300 |  |  | 655122.1
D | Overhead & Profit (10 % x C) |  |  |  | 66730 |  |  | 65512.21
E | Harga Satuan Pekerjaan (C+D) |  |  |  | 734030 |  |  | 720634.31
| Dibulatkan |  |  |  | 734000
Pek.GV.007 | Pemasangan 1 buah Foot Valve diameter Ø1 1/4"
No | Uraian | Satuan | Koefisien | Harga Satuan (Rp.) | Jumlah Harga (Rp.) | Persentase TKDN | Nilai TKDN | Total TKDN
A. | TENAGA
| Pekerja | OH | 0.2 | 120000 | 24000 | 100% | 120000 | 24000
| Tukang | OH | 0.1 | 140000 | 14000 | 100% | 140000 | 14000
| Kepala Tukang | OH | 0.03 | 150000 | 4500 | 100% | 150000 | 4500
| Mandor | OH | 0.02 | 140000 | 2800 | 100% | 140000 | 2800
|  |  |  | Subtotal A | 45300
B. | BAHAN
| Foot Valve screw Dia. 32 mm ( 1 1/4" ) | Unit | 1 | 225000 | 225000 | 86.29% | 194152.5 | 194152.5
| Seal tape | bh | 1.5 | 5000 | 7500 |  | 5000 | 7500
|  |  |  | Subtotal B | 232500
C | Jumlah (A+B) |  |  |  | 277800 |  |  | 246952.5
D | Overhead & Profit (10 % x C) |  |  |  | 27780 |  |  | 24695.25
E | Harga Satuan Pekerjaan (C+D) |  |  |  | 305580 |  |  | 271647.75
| Dibulatkan |  |  |  | 305000
Pek.GV.008 | Pemasangan 1 buah Gate Valve diameter Ø1 1/2"
No | Uraian | Satuan | Koefisien | Harga Satuan (Rp.) | Jumlah Harga (Rp.) | Persentase TKDN | Nilai TKDN | Total TKDN
A. | TENAGA
| Pekerja | OH | 0.3 | 120000 | 36000 | 100% | 120000 | 36000
| Tukang | OH | 0.1 | 140000 | 14000 | 100% | 140000 | 14000
| Kepala Tukang | OH | 0.03 | 150000 | 4500 | 100% | 150000 | 4500
| Mandor | OH | 0.02 | 140000 | 2800 | 100% | 140000 | 2800
|  |  |  | Subtotal A | 57300
B. | BAHAN
| Gate valve screw Dia. 40 mm ( 1 1/2" ) | Unit | 1 | 750000 | 750000 | 86.29% | 647175 | 647175
| Seal tape | bh | 2 | 5000 | 10000 |  | 5000 | 10000
|  |  |  | Subtotal B | 760000
C | Jumlah (A+B) |  |  |  | 764500 |  |  | 714475
D | Overhead & Profit (10 % x C) |  |  |  | 76450 |  |  | 71447.5
E | Harga Satuan Pekerjaan (C+D) |  |  |  | 840950 |  |  | 785922.5
| Dibulatkan |  |  |  | 840000
Pek.GV.008 | Pemasangan 1 buah Gate Valve diameter Ø 2 1/2" flange
No | Uraian | Satuan | Koefisien | Harga Satuan (Rp.) | Jumlah Harga (Rp.) | Persentase TKDN | Nilai TKDN | Total TKDN
A. | TENAGA
| Pekerja | OH | 0.3 | 120000 | 36000 | 100% | 120000 | 36000
| Tukang | OH | 0.3 | 140000 | 42000 | 100% | 140000 | 42000
| Kepala Tukang | OH | 0.1 | 150000 | 15000 | 100% | 150000 | 15000
| Mandor | OH | 0.1 | 140000 | 14000 | 100% | 140000 | 14000
|  |  |  | Subtotal A | 107000
B. | BAHAN
| Gate valve flange Dia. 65 mm ( 2 1/2" ) | Unit | 1 | 1750000 | 1750000 | 86.29% | 1510075 | 1510075
| Flange Dia 100 mm ( 4" ) | Bh | 2 | 85000 | 170000 | 52.77% | 79155 | 158310
| Packing gasket flange | Bh | 2 | 11000 | 22000 | 52.77% | 8179.35 | 16358.7
| Baut dan mur flange | Bh | 4 | 2500 | 10000 | 52.77% | 1583.1 | 6332.4
|  |  |  | Subtotal B | 1952000
C | Jumlah (A+B) |  |  |  | 2059000 |  |  | 1798076.1
D | Overhead & Profit (10 % x C) |  |  |  | 205900 |  |  | 179807.61
E | Harga Satuan Pekerjaan (C+D) |  |  |  | 2264900 |  |  | 1977883.71
| Dibulatkan |  |  |  | 2264000
Pek.GV.010 | Pemasangan 1 buah Gate Valve diameter Ø 4"
No | Uraian | Satuan | Koefisien | Harga Satuan (Rp.) | Jumlah Harga (Rp.) | Persentase TKDN | Nilai TKDN | Total TKDN
A. | TENAGA
| Pekerja | OH | 0.5 | 120000 | 60000 | 100% | 120000 | 60000
| Tukang | OH | 0.7 | 140000 | 98000 | 100% | 140000 | 98000
| Kepala Tukang | OH | 0.1 | 150000 | 15000 | 100% | 150000 | 15000
| Mandor | OH | 0.1 | 140000 | 14000 | 100% | 140000 | 14000
|  |  |  | Subtotal A | 187000
B. | BAHAN
| Gate valve flange Dia. 100 mm ( 4" ) brass | Unit | 1 | 6075000 | 6075000 | 86.29% | 5242117.5 | 5242117.5
| Flange Dia 100 mm ( 4" ) | Bh | 2 | 150000 | 300000 | 52.77% | 79155 | 158310
| Packing gasket flange | Bh | 2 | 15500 | 31000 | 52.77% | 8179.35 | 16358.7
| Baut dan mur flange | bh | 8 | 3500 | 28000 | 52.77% | 1583.1 | 12664.8
|  |  |  | Subtotal B | 6434000
C | Jumlah (A+B) |  |  |  | 6621000 |  |  | 5616451
D | Overhead & Profit (10 % x C) |  |  |  | 662100 |  |  | 561645.1
E | Harga Satuan Pekerjaan (C+D) |  |  |  | 7283100 |  |  | 6178096.1
| Dibulatkan |  |  |  | 7283000
Pek.GV.011 | Pemasangan 1 buah Check Valve diameter Ø 4"
No | Uraian | Satuan | Koefisien | Harga Satuan (Rp.) | Jumlah Harga (Rp.) | Persentase TKDN | Nilai TKDN | Total TKDN
A. | TENAGA
| Pekerja | OH | 0.5 | 120000 | 60000 | 100% | 120000 | 60000
| Tukang | OH | 0.7 | 140000 | 98000 | 100% | 140000 | 98000
| Kepala Tukang | OH | 0.1 | 150000 | 15000 | 100% | 150000 | 15000
| Mandor | OH | 0.1 | 140000 | 14000 | 100% | 140000 | 14000
|  |  |  | Subtotal A | 187000
B. | BAHAN
| Check valve flange Dia. 100 mm ( 4" ) brass | Unit | 1 | 6500000 | 6500000 | 86.29% | 5608850 | 5608850
| Flange Dia 100 mm ( 4" ) | Bh | 2 | 150000 | 300000 | 52.77% | 79155 | 158310
| Packing gasket flange | Bh | 2 | 15500 | 31000 | 52.77% | 8179.35 | 16358.7
| Baut dan mur flange | bh | 8 | 3500 | 28000 | 52.77% | 1583.1 | 12664.8
|  |  |  | Subtotal B | 6859000
C | Jumlah (A+B) |  |  |  | 7046000 |  |  | 5983183.5
D | Overhead & Profit (10 % x C) |  |  |  | 704600 |  |  | 598318.35
E | Harga Satuan Pekerjaan (C+D) |  |  |  | 7750600 |  |  | 6581501.85
| Dibulatkan |  |  |  | 7750000
Pek.GV.012 | Pemasangan 1 buah Strainer diameter Ø 4"
No | Uraian | Satuan | Koefisien | Harga Satuan (Rp.) | Jumlah Harga (Rp.) | Persentase TKDN | Nilai TKDN | Total TKDN
A. | TENAGA
| Pekerja | OH | 0.5 | 120000 | 60000 | 100% | 120000 | 60000
| Tukang | OH | 0.7 | 140000 | 98000 | 100% | 140000 | 98000
| Kepala Tukang | OH | 0.1 | 150000 | 15000 | 100% | 150000 | 15000
| Mandor | OH | 0.1 | 140000 | 14000 | 100% | 140000 | 14000
|  |  |  | Subtotal A | 187000
B. | BAHAN
| Strainer Dia. flange 100 mm ( 4" ) brass | Unit | 1 | 4500000 | 4500000 | 86.29% | 3883050 | 3883050
| Flange Dia 100 mm ( 4" ) | Bh | 2 | 150000 | 300000 | 52.77% | 79155 | 158310
| Packing gasket flange | Bh | 2 | 15500 | 31000 | 52.77% | 8179.35 | 16358.7
| Baut dan mur flange | bh | 8 | 3500 | 28000 | 52.77% | 1583.1 | 12664.8
|  |  |  | Subtotal B | 4859000
C | Jumlah (A+B) |  |  |  | 5046000 |  |  | 4257383.5
D | Overhead & Profit (10 % x C) |  |  |  | 504600 |  |  | 425738.35
E | Harga Satuan Pekerjaan (C+D) |  |  |  | 5550600 |  |  | 4683121.85
| Dibulatkan |  |  |  | 5550000
Pek.GV.013 | Pemasangan 1 buah Flexible joint diameter Ø 4"
No | Uraian | Satuan | Koefisien | Harga Satuan (Rp.) | Jumlah Harga (Rp.) | Persentase TKDN | Nilai TKDN | Total TKDN
A. | TENAGA
| Pekerja | OH | 0.4 | 120000 | 48000 | 100% | 120000 | 48000
| Tukang | OH | 0.4 | 140000 | 56000 | 100% | 140000 | 56000
| Kepala Tukang | OH | 0.08 | 150000 | 12000 | 100% | 150000 | 12000
| Mandor | OH | 0.1 | 140000 | 14000 | 100% | 140000 | 14000
|  |  |  | Subtotal A | 130000
B. | BAHAN
| Flexible joint flange Dia. 100 mm ( 4" ) | Unit | 1 | 2100000 | 2100000 | 86.29% | 1812090 | 1812090
| Flange Dia 100 mm ( 4" ) | Bh | 2 | 150000 | 300000 | 52.77% | 79155 | 158310
| Packing gasket flange | Bh | 2 | 15500 | 31000 | 52.77% | 8179.35 | 16358.7
| Baut dan mur flange | bh | 8 | 3500 | 28000 | 52.77% | 1583.1 | 12664.8
|  |  |  | Subtotal B | 2459000
C | Jumlah (A+B) |  |  |  | 2589000 |  |  | 2129423.5
D | Overhead & Profit (10 % x C) |  |  |  | 258900 |  |  | 212942.35
E | Harga Satuan Pekerjaan (C+D) |  |  |  | 2847900 |  |  | 2342365.85
| Dibulatkan |  |  |  | 2847000
Pek.GV.014 | Pemasangan 1 buah Foot Valve diameter Ø 4"
No | Uraian | Satuan | Koefisien | Harga Satuan (Rp.) | Jumlah Harga (Rp.) | Persentase TKDN | Nilai TKDN | Total TKDN
A. | TENAGA
| Pekerja | OH | 0.4 | 120000 | 48000 | 100% | 120000 | 48000
| Tukang | OH | 0.4 | 140000 | 56000 | 100% | 140000 | 56000
| Kepala Tukang | OH | 0.08 | 150000 | 12000 | 100% | 150000 | 12000
| Mandor | OH | 0.1 | 140000 | 14000 | 100% | 140000 | 14000
|  |  |  | Subtotal A | 130000
B. | BAHAN
| Foot Valve screw Dia. 150 mm ( 4" ) brass | Unit | 1 | 4150000 | 4150000 | 86.29% | 3581035 | 3581035
| Flange Dia 100 mm ( 4" ) | Bh | 2 | 150000 | 300000 | 52.77% | 79155 | 158310
| Packing gasket flange | Bh | 2 | 15500 | 31000 | 52.77% | 8179.35 | 16358.7
| Baut dan mur flange | bh | 8 | 3500 | 28000 | 52.77% | 1583.1 | 12664.8
|  |  |  | Subtotal B | 4509000
C | Jumlah (A+B) |  |  |  | 4639000 |  |  | 3898368.5
D | Overhead & Profit (10 % x C) |  |  |  | 463900 |  |  | 389836.85
E | Harga Satuan Pekerjaan (C+D) |  |  |  | 5102900 |  |  | 4288205.35
| Dibulatkan |  |  |  | 5102000
Pek.GV.015 | Pemasangan 1 buah Main control Valve diameter Ø 4"
No | Uraian | Satuan | Koefisien | Harga Satuan (Rp.) | Jumlah Harga (Rp.) | Persentase TKDN | Nilai TKDN | Total TKDN
A. | TENAGA
| Pekerja | OH | 0.5 | 120000 | 60000 | 100% | 120000 | 60000
| Tukang | OH | 1 | 140000 | 140000 | 100% | 140000 | 140000
| Kepala Tukang | OH | 0.5 | 150000 | 75000 | 100% | 150000 | 75000
| Mandor | OH | 0.5 | 140000 | 70000 | 100% | 140000 | 70000
|  |  |  | Subtotal A | 345000
B. | BAHAN
| Main control valve flange Dia. 100 mm (4") | Unit | 1 | 24700000 | 24700000 | 86.29% | 21313630 | 21313630
| Flange Dia 100 mm ( 4" ) | Bh | 2 | 150000 | 300000 | 52.77% | 79155 | 158310
| Packing gasket flange | Bh | 2 | 15500 | 31000 | 52.77% | 8179.35 | 16358.7
| Baut dan mur flange | bh | 8 | 3500 | 28000 | 52.77% | 1583.1 | 12664.8
|  |  |  | Subtotal B | 25059000
C | Jumlah (A+B) |  |  |  | 25404000 |  |  | 21845963.5
D | Overhead & Profit (10 % x C) |  |  |  | 2540400 |  |  | 2184596.35
E | Harga Satuan Pekerjaan (C+D) |  |  |  | 27944400 |  |  | 24030559.85
| Dibulatkan |  |  |  | 27944000
Pek.GV.016 | Pemasangan 1 buah Air vent valve diameter Ø1 "
No | Uraian | Satuan | Koefisien | Harga Satuan (Rp.) | Jumlah Harga (Rp.) | Persentase TKDN | Nilai TKDN | Total TKDN
A. | TENAGA
| Pekerja | OH | 0.01 | 120000 | 1200 | 100% | 120000 | 1200
| Tukang | OH | 0.4 | 140000 | 56000 | 100% | 140000 | 56000
| Kepala Tukang | OH | 0.04 | 150000 | 6000 | 100% | 150000 | 6000
| Mandor | OH | 0.005 | 140000 | 700 | 100% | 140000 | 700
|  |  |  | Subtotal A | 63900
B. | BAHAN
| Air Vent screw Dia. 25 mm ( 1") | Unit | 1 | 1750000 | 1750000 | 86.29% | 1510075 | 1510075
| Seal tape | bh | 0.2 | 20000 | 4000 |  | 20000 | 4000
|  |  |  | Subtotal B | 1754000
C | Jumlah (A+B) |  |  |  | 1817900 |  |  | 1577975
D | Overhead & Profit (10 % x C) |  |  |  | 181790 |  |  | 157797.5
E | Harga Satuan Pekerjaan (C+D) |  |  |  | 1999690 |  |  | 1735772.5
| Dibulatkan |  |  |  | 1999000
Pek.GV.017 | Pemasangan 1 buah Safety valve diameter Ø1 1/2 "
No | Uraian | Satuan | Koefisien | Harga Satuan (Rp.) | Jumlah Harga (Rp.) | Persentase TKDN | Nilai TKDN | Total TKDN
A. | TENAGA
| Pekerja | OH | 0.02 | 120000 | 2400 | 100% | 120000 | 2400
| Tukang | OH | 0.5 | 140000 | 70000 | 100% | 140000 | 70000
| Kepala Tukang | OH | 0.05 | 150000 | 7500 | 100% | 150000 | 7500
| Mandor | OH | 0.005 | 140000 | 700 | 100% | 140000 | 700
|  |  |  | Subtotal A | 80600
B. | BAHAN
| Safety valve Dia. 40 mm ( 1 1/2") | Unit | 1 | 1800000 | 1800000 | 86.29% | 1553220 | 1553220
| Seal tape | bh | 0.2 | 20000 | 4000 |  | 20000 | 4000
|  |  |  | Subtotal B | 1804000
C | Jumlah (A+B) |  |  |  | 1884600 |  |  | 1637820
D | Overhead & Profit (10 % x C) |  |  |  | 188460 |  |  | 163782
E | Harga Satuan Pekerjaan (C+D) |  |  |  | 2073060 |  |  | 1801602
| Dibulatkan |  |  |  | 2073000
Pek.GV.018 | Pemasangan 1 buah Pressure gauge 16 Kg diameter Ø 4 "
No | Uraian | Satuan | Koefisien | Harga Satuan (Rp.) | Jumlah Harga (Rp.) | Persentase TKDN | Nilai TKDN | Total TKDN
A. | TENAGA
| Pekerja | OH | 0.2 | 120000 | 24000 | 100% | 120000 | 24000
| Tukang | OH | 0.2 | 140000 | 28000 | 100% | 140000 | 28000
| Kepala Tukang | OH | 0.05 | 150000 | 7500 | 100% | 150000 | 7500
| Mandor | OH | 0.005 | 140000 | 700 | 100% | 140000 | 700
|  |  |  | Subtotal A | 60200
B. | BAHAN
| Pressure gauge dia.100 (4") | Unit | 1 | 800000 | 800000 | 23.45% | 187600 | 187600
| Seal tape | bh | 1 | 5000 | 5000 |  | 5000 | 5000
|  |  |  | Subtotal B | 805000
C | Jumlah (A+B) |  |  |  | 865200 |  |  | 252800
D | Overhead & Profit (10 % x C) |  |  |  | 86520 |  |  | 25280
E | Harga Satuan Pekerjaan (C+D) |  |  |  | 951720 |  |  | 278080
| Dibulatkan |  |  |  | 951000
Pek.GV.019 | Pemasangan 1 buah Pressure Switch canal
No | Uraian | Satuan | Koefisien | Harga Satuan (Rp.) | Jumlah Harga (Rp.) | Persentase TKDN | Nilai TKDN | Total TKDN
A. | TENAGA
| Pekerja | OH | 0.01 | 120000 | 1200 | 100% | 120000 | 1200
| Tukang | OH | 0.4 | 140000 | 56000 | 100% | 140000 | 56000
| Kepala Tukang | OH | 0.04 | 150000 | 6000 | 100% | 150000 | 6000
| Mandor | OH | 0.005 | 140000 | 700 | 100% | 140000 | 700
|  |  |  | Subtotal A | 63900
B. | BAHAN
| Pressure switch | Unit | 1 | 1750000 | 1750000 | 27.29% | 477575 | 477575
| Seal tape | bh | 1 | 5000 | 5000 |  | 5000 | 5000
|  |  |  | Subtotal B | 1755000
C | Jumlah (A+B) |  |  |  | 1818900 |  |  | 546475
D | Overhead & Profit (10 % x C) |  |  |  | 181890 |  |  | 54647.5
E | Harga Satuan Pekerjaan (C+D) |  |  |  | 2000790 |  |  | 601122.5
| Dibulatkan |  |  |  | 2000000
Pek.IHB.01 | Pemasangan 1 Unit Indoor hydrant Box complit
No | Uraian | Satuan | Koefisien | Harga Satuan (Rp.) | Jumlah Harga (Rp.) | Persentase TKDN | Nilai TKDN | Total TKDN
A. | TENAGA
| Pekerja | OH | 1.31 | 120000 | 157200 | 100% | 120000 | 157200
| Tukang | OH | 1.3 | 140000 | 182000 | 100% | 140000 | 182000
| Kepala Tukang | OH | 0.1 | 150000 | 15000 | 100% | 150000 | 15000
| Mandor | OH | 0.1 | 140000 | 14000 | 100% | 140000 | 14000
|  |  |  | Subtotal A | 368200
B. | BAHAN
| Indoor Box hydrant type A1 | Unit | 1 | 1650000 | 1650000 | 56.77% | 936705 | 936705
| Slang hydrant / fire hose 1,5 " x 30 Meter | Unit | 1 | 1450000 | 1450000 | 56.77% | 823165 | 823165
| Hose rack uk. 1,5 " | Unit | 1 | 400000 | 400000 | 56.77% | 227080 | 227080
| Nozzle hydrant uk.1,5" | Unit | 1 | 650000 | 650000 | 31.14% | 202410 | 202410
| Angle landing valve dia.40 mm | Bh | 1 | 750000 | 750000 | 86.29% | 647175 | 647175
| Dynabolt 10 mm | bh | 4 | 2000 | 8000 |  | 2000 | 8000
|  |  |  | Subtotal B | 4908000
C | Jumlah (A+B) |  |  |  | 5276200 |  |  | 3212735
D | Overhead & Profit (10 % x C) |  |  |  | 527620 |  |  | 321273.5
E | Harga Satuan Pekerjaan (C+D) |  |  |  | 5803820 |  |  | 3534008.5
| Dibulatkan |  |  |  | 5803000
Pek.OHB.01 | Pemasangan 1 Unit Out door hydrant Box complit
No | Uraian | Satuan | Koefisien | Harga Satuan (Rp.) | Jumlah Harga (Rp.) | Persentase TKDN | Nilai TKDN | Total TKDN
A. | TENAGA
| Pekerja | OH | 1.5 | 120000 | 180000 | 100% | 120000 | 180000
| Tukang | OH | 1.5 | 140000 | 210000 | 100% | 140000 | 210000
| Kepala Tukang | OH | 0.1 | 150000 | 15000 | 100% | 150000 | 15000
| Mandor | OH | 0.1 | 140000 | 14000 | 100% | 140000 | 14000
|  |  |  | Subtotal A | 419000
B. | BAHAN
| Outdoor Box hydrant type B | Unit | 1 | 3100000 | 3100000 | 56.77% | 1759870 | 1759870
| Slang hydrant / fire hose 2,5 " x 30 Meter | Unit | 1 | 1800000 | 1800000 | 56.77% | 1021860 | 1021860
| Hose rack uk. 2,5 " | Unit | 1 | 550000 | 550000 | 56.77% | 312235 | 312235
| Nozzle hydrant uk.2,5" | Unit | 1 | 900000 | 900000 | 31.14% | 280260 | 280260
| Angle landing valve dia.65 mm | Bh | 1 | 890000 | 890000 | 56.77% | 505253 | 505253
| Pondasi Box hydrant | Lot | 1 | 250000 | 250000 |  | 250000 | 250000
|  |  |  | Subtotal B | 7490000
C | Jumlah (A+B) |  |  |  | 7909000 |  |  | 4548478
D | Overhead & Profit (10 % x C) |  |  |  | 790900 |  |  | 454847.8
E | Harga Satuan Pekerjaan (C+D) |  |  |  | 8699900 |  |  | 5003325.8
| Dibulatkan |  |  |  | 8699000
Pek.Pil.01 | Pemasangan 1 buah Pillar Hydrant two way diameter Ø 2 1/2"
No | Uraian | Satuan | Koefisien | Harga Satuan (Rp.) | Jumlah Harga (Rp.) | Persentase TKDN | Nilai TKDN | Total TKDN
A. | TENAGA
| Pekerja | OH | 0.9 | 120000 | 108000 | 100% | 120000 | 108000
| Tukang | OH | 0.8 | 140000 | 112000 | 100% | 140000 | 112000
| Kepala Tukang | OH | 0.005 | 150000 | 750 | 100% | 150000 | 750
| Mandor | OH | 0.005 | 140000 | 700 | 100% | 140000 | 700
|  |  |  | Subtotal A | 221450
B. | BAHAN
| Pillar Hydrant two way uk.2,5 " | Unit | 1 | 3500000 | 3500000 | 56.77% | 1986950 | 1986950
| Flange Dia 100 mm ( 4" ) | Bh | 1 | 150000 | 150000 | 52.77% | 79155 | 79155
| Packing gasket flange | Bh | 1 | 15500 | 15500 | 52.77% | 8179.35 | 8179.35
| Baut dan mur flange | bh | 8 | 3500 | 28000 | 52.77% | 1583.1 | 12664.8
|  |  |  | Subtotal B | 3693500
C | Jumlah (A+B) |  |  |  | 3914950 |  |  | 2308399.15
D | Overhead & Profit (10 % x C) |  |  |  | 391495 |  |  | 230839.915
E | Harga Satuan Pekerjaan (C+D) |  |  |  | 4306445 |  |  | 2539239.065
| Dibulatkan |  |  |  | 4306000
Pek.SC.01 | Pemasangan 1 buah Siamesse Conection diameter Ø 4"
No | Uraian | Satuan | Koefisien | Harga Satuan (Rp.) | Jumlah Harga (Rp.) | Persentase TKDN | Nilai TKDN | Total TKDN
A. | TENAGA
| Pekerja | OH | 0.9 | 120000 | 108000 | 100% | 120000 | 108000
| Tukang | OH | 0.8 | 140000 | 112000 | 100% | 140000 | 112000
| Kepala Tukang | OH | 0.005 | 150000 | 750 | 100% | 150000 | 750
| Mandor | OH | 0.005 | 140000 | 700 | 100% | 140000 | 700
|  |  |  | Subtotal A | 221450
B. | BAHAN
| Siamesse Connection Dia.100 mm ( 4") | Unit | 1 | 4500000 | 4500000 | 44.22% | 1989900 | 1989900
| Seal tape | Bh | 8 | 5000 | 40000 |  | 5000 | 40000
| Lem resin | bh | 0.1 | 125000 | 12500 |  | 125000 | 12500
|  |  |  | Subtotal B | 4552500
C | Jumlah (A+B) |  |  |  | 4773950 |  |  | 2263850
D | Overhead & Profit (10 % x C) |  |  |  | 477395 |  |  | 226385
E | Harga Satuan Pekerjaan (C+D) |  |  |  | 5251345 |  |  | 2490235
| Dibulatkan |  |  |  | 5251000
Pek.PD.01 | Pemasangan 1 Unit Pompa Diesel 500 GPM
No | Uraian | Satuan | Koefisien | Harga Satuan (Rp.) | Jumlah Harga (Rp.) | Persentase TKDN | Nilai TKDN | Total TKDN
A. | TENAGA
| Pekerja | OH | 7 | 120000 | 840000 | 100% | 120000 | 840000
| Pekerja | OH | 7 | 120000 | 840000 | 100% | 120000 | 840000
| Tukang | OH | 6 | 140000 | 840000 | 100% | 140000 | 840000
| Kepala Tukang | OH | 6 | 150000 | 900000 | 100% | 150000 | 900000
| Mandor | OH | 6 | 140000 | 840000 | 100% | 140000 | 840000
|  |  |  | Subtotal A | 4260000
B. | BAHAN
| Pompa Diesel kap. 500 GPM c/w panel control | Unit | 1 | 210000000 | 210000000 | 60.96% | 128016000 | 128016000
| Perlengkapan | Bh | 0.5% | 210000000 | 1050000
|  |  |  | Subtotal B | 211050000
C | PERALATAN
| Sewa Tripot/Tackel & handle crane 2 T | Hari | 1 | 1500000 | 1500000 |  | 1500000 | 1500000
|  |  |  | Subtotal C | 1500000
D | Jumlah (A+B+C) |  |  |  | 216810000 |  |  | 133776000
E | Overhead & Profit (10 % x D) |  |  |  | 21681000 |  |  | 13377600
F | Harga Satuan Pekerjaan (D+E) |  |  |  | 238491000 |  |  | 147153600
| Dibulatkan |  |  |  | 238491000
Pek.PE.01 | Pemasangan 1 Unit Pompa Elektrikal 500 GPM
No | Uraian | Satuan | Koefisien | Harga Satuan (Rp.) | Jumlah Harga (Rp.) | Persentase TKDN | Nilai TKDN | Total TKDN
A. | TENAGA
| Pekerja | OH | 7 | 120000 | 840000 | 100% | 120000 | 840000
| Pekerja | OH | 7 | 120000 | 840000 | 100% | 120000 | 840000
| Tukang | OH | 6 | 140000 | 840000 | 100% | 140000 | 840000
| Kepala Tukang | OH | 6 | 150000 | 900000 | 100% | 150000 | 900000
| Mandor | OH | 6 | 140000 | 840000 | 100% | 140000 | 840000
|  |  |  | Subtotal A | 4260000
B. | BAHAN
| Pompa Elektrik kap. 500 GPM c/w panel control | Unit | 1 | 220000000 | 220000000 | 60.96% | 134112000 | 134112000
| Perlengkapan | Bh | 1% | 220000000 | 2200000
|  |  |  | Subtotal B | 222200000
C | PERALATAN
| Sewa Tripot/Tackel & handle crane 2 T | Hari | 1 | 1500000 | 1500000 |  | 1500000 | 1500000
|  |  |  | Subtotal C | 1500000
D | Jumlah (A+B+C) |  |  |  | 227960000 |  |  | 139872000
E | Overhead & Profit (10 % x D) |  |  |  | 22796000 |  |  | 13987200
F | Harga Satuan Pekerjaan (D+E) |  |  |  | 250756000 |  |  | 153859200
| Dibulatkan |  |  |  | 250756000
Pek.PJ.01 | Pemasangan 1 Unit Pompa Jockey 25 GPM
No | Uraian | Satuan | Koefisien | Harga Satuan (Rp.) | Jumlah Harga (Rp.) | Persentase TKDN | Nilai TKDN | Total TKDN
A. | TENAGA
| Pekerja | OH | 1.5 | 120000 | 180000 | 100% | 120000 | 180000
| Tukang | OH | 1.5 | 140000 | 210000 | 100% | 140000 | 210000
| Kepala Tukang | OH | 1.5 | 150000 | 225000 | 100% | 150000 | 225000
| Mandor | OH | 1.5 | 140000 | 210000 | 100% | 140000 | 210000
|  |  |  | Subtotal A | 825000
B. | BAHAN
| Pompa jockey kap. 25 GPM c/w panel control | Unit | 1 | 27000000 | 27000000 | 60.96% | 16459200 | 16459200
| Perlengkapan | Bh | 1% | 27000000 | 270000
|  |  |  | Subtotal B | 27270000
C | PERALATAN
| Sewa Tripot/Tackel & handle crane 2 T | Hari | 1 | 750000 | 750000 |  | 750000 | 750000
|  |  |  | Subtotal C | 750000
D | Jumlah (A+B+C) |  |  |  | 28845000 |  |  | 18034200
E | Overhead & Profit (10 % x D) |  |  |  | 2884500 |  |  | 1803420
F | Harga Satuan Pekerjaan (D+E) |  |  |  | 31729500 |  |  | 19837620
| Dibulatkan |  |  |  | 31729000
Pek.PT.01 | Pemasangan 1 Unit Pressure Tank 500 liter
No | Uraian | Satuan | Koefisien | Harga Satuan (Rp.) | Jumlah Harga (Rp.) | Persentase TKDN | Nilai TKDN | Total TKDN
A. | TENAGA
| Pekerja | OH | 1 | 120000 | 120000 | 100% | 120000 | 120000
| Tukang | OH | 1 | 140000 | 140000 | 100% | 140000 | 140000
| Kepala Tukang | OH | 1 | 150000 | 150000 | 100% | 150000 | 150000
| Mandor | OH | 1 | 140000 | 140000 | 100% | 140000 | 140000
|  |  |  | Subtotal A | 550000
B. | BAHAN
| Pressure tank kap. 500 liter | Unit | 1 | 13500000 | 13500000 | 60.96% | 8229600 | 8229600
| Perlengkapan | Bh | 1% | 13500000 | 135000
|  |  |  | Subtotal B | 13635000
C | PERALATAN
| Sewa Tripot/Tackel & handle crane 2 T | Hari | 1 | 800000 | 800000 |  | 800000 | 800000
|  |  |  | Subtotal C | 800000
D | Jumlah (A+B+C) |  |  |  | 14985000 |  |  | 9579600
E | Overhead & Profit (10 % x D) |  |  |  | 1498500 |  |  | 957960
F | Harga Satuan Pekerjaan (D+E) |  |  |  | 16483500 |  |  | 10537560
| Dibulatkan |  |  |  | 16483000
Pek.GV.008 | Pemasangan 1 buah Gate Valve diameter Ø 2 1/2"
No | Uraian | Satuan | Koefisien | Harga Satuan (Rp.) | Jumlah Harga (Rp.) | Persentase TKDN | Nilai TKDN | Total TKDN
A. | TENAGA
| Pekerja | OH | 0.4 | 120000 | 48000 | 100% | 120000 | 48000
| Tukang | OH | 0.4 | 140000 | 56000 | 100% | 140000 | 56000
| Kepala Tukang | OH | 0.08 | 150000 | 12000 | 100% | 150000 | 12000
| Mandor | OH | 0.1 | 140000 | 14000 | 100% | 140000 | 14000
|  |  |  | Subtotal A | 130000
B. | BAHAN
| Gate valve flange Dia. 65 mm ( 2 1/2" ) | Unit | 1 | 1750000 | 1750000 | 86.29% | 1510075 | 1510075
| Seal tape | Bh | 3 | 5000 | 15000 |  | 5000 | 15000
| Perlengkapan | Bh | 0.01 | 1750000 | 17500
|  |  |  | Subtotal B | 1782500
C | Jumlah ( A+B) |  |  |  | 1912500 |  |  | 1655075
D | Overhead & Profit (10% x D) |  |  |  | 191250 |  |  | 165507.5
E | Harga Satuan Pekerjaan (C+D) |  |  |  | 2103750 |  |  | 1820582.5
| Dibulatkan |  |  |  | 2103000
Pek.GV.009 | Pemasangan 1 buah Gate Valve diameter Ø 3"
No | Uraian | Satuan | Koefisien | Harga Satuan (Rp.) | Jumlah Harga (Rp.) | Persentase TKDN | Nilai TKDN | Total TKDN
A. | TENAGA
| Pekerja | OH | 0.55 | 120000 | 66000 | 100% | 120000 | 66000
| Tukang | OH | 0.5 | 140000 | 70000 | 100% | 140000 | 70000
| Kepala Tukang | OH | 0.08 | 150000 | 12000 | 100% | 150000 | 12000
| Mandor | OH | 0.1 | 140000 | 14000 | 100% | 140000 | 14000
|  |  |  | Subtotal A | 162000
B. | BAHAN
| Gate valve flange Dia. 80 mm ( 3" ) brass | Unit | 1 | 3650000 | 3650000 | 86.29% | 3149585 | 3149585
| Flange Dia 100 mm ( 4" ) | Bh | 2 | 150000 | 300000 | 52.77% | 79155 | 158310
| Packing gasket flange | Bh | 2 | 15500 | 31000 | 52.77% | 8179.35 | 16358.7
| Baut dan mur flange | Bh | 8 | 3500 | 28000 | 52.77% | 1583.1 | 12664.8
|  |  |  | Subtotal B | 4009000
C | Jumlah ( A+B) |  |  |  | 4171000 |  |  | 3498918.5
D | Overhead & Profit (10% x D) |  |  |  | 417100 |  |  | 349891.85
E | Harga Satuan Pekerjaan (C+D) |  |  |  | 4588100 |  |  | 3848810.35
| Dibulatkan |  |  |  | 4588000
Pek.GV.020 | Pemasangan 1 buah Gate Valve diameter Ø 4" ( 10 K )
No | Uraian | Satuan | Koefisien | Harga Satuan (Rp.) | Jumlah Harga (Rp.) | Persentase TKDN | Nilai TKDN | Total TKDN
A. | TENAGA
| Pekerja | OH | 0.8 | 120000 | 96000 | 100% | 120000 | 96000
| Tukang | OH | 0.8 | 140000 | 112000 | 100% | 140000 | 112000
| Kepala Tukang | OH | 0.2 | 150000 | 30000 | 100% | 150000 | 30000
| Mandor | OH | 0.2 | 140000 | 28000 | 100% | 140000 | 28000
|  |  |  | Subtotal A | 266000
B. | BAHAN
| Gate valve flange Dia. 100 mm ( 4" ) brass | Unit | 1 | 6075000 | 6075000 | 86.29% | 5242117.5 | 5242117.5
| Flange Dia 100 mm ( 4" ) | Bh | 2 | 150000 | 300000 | 52.77% | 79155 | 158310
| Packing gasket flange | Bh | 2 | 15500 | 31000 | 52.77% | 8179.35 | 16358.7
| Baut dan mur flange | bh | 8 | 3500 | 28000 | 52.77% | 1583.1 | 12664.8
|  |  |  | Subtotal B | 6434000
C | Jumlah ( A+B) |  |  |  | 6700000 |  |  | 5695451
D | Overhead & Profit (10% x D) |  |  |  | 670000 |  |  | 569545.1
E | Harga Satuan Pekerjaan (C+D) |  |  |  | 7370000 |  |  | 6264996.1
| Dibulatkan |  |  |  | 7370000
Pek.PRV.01 | Pemasangan 1 buah Pressure reducer valve Valve diameter Ø 4"
No | Uraian | Satuan | Koefisien | Harga Satuan (Rp.) | Jumlah Harga (Rp.) | Persentase TKDN | Nilai TKDN | Total TKDN
A. | TENAGA
| Pekerja | OH | 1.5 | 120000 | 180000 | 100% | 120000 | 180000
| Tukang | OH | 1.5 | 140000 | 210000 | 100% | 140000 | 210000
| Kepala Tukang | OH | 1 | 150000 | 150000 | 100% | 150000 | 150000
| Mandor | OH | 1 | 140000 | 140000 | 100% | 140000 | 140000
|  |  |  | Subtotal A | 680000
B. | BAHAN
| Pressure reducer valve Dia. 100 mm (4") | Unit | 1 | 19250000 | 19250000 | 28.61% | 5507425 | 5507425
| Flange Dia 100 mm ( 4" ) | Bh | 2 | 150000 | 300000 | 52.77% | 79155 | 158310
| Packing gasket flange | Bh | 2 | 15500 | 31000 | 52.77% | 8179.35 | 16358.7
| Baut dan mur flange | bh | 8 | 3500 | 28000 | 52.77% | 1583.1 | 12664.8
|  |  |  | Subtotal B | 19609000
C | Jumlah ( A+B) |  |  |  | 20289000 |  |  | 6374758.5
D | Overhead & Profit (10% x D) |  |  |  | 2028900 |  |  | 637475.85
E | Harga Satuan Pekerjaan (C+D) |  |  |  | 22317900 |  |  | 7012234.35
| Dibulatkan |  |  |  | 22317000
Pek.PMP.sum.01 | Pemasangan 1 Unit Pompa Submersible/ sumpit
No | Uraian | Satuan | Koefisien | Harga Satuan (Rp.) | Jumlah Harga (Rp.) | Persentase TKDN | Nilai TKDN | Total TKDN
A. | TENAGA
| Pekerja | OH | 1 | 120000 | 120000 | 100% | 120000 | 120000
| Tukang | OH | 1 | 140000 | 140000 | 100% | 140000 | 140000
| Kepala Tukang | OH | 0.1 | 150000 | 15000 | 100% | 150000 | 15000
| Mandor | OH | 0.009 | 140000 | 1260 | 100% | 140000 | 1260
|  |  |  | Subtotal A | 276260
B. | BAHAN
| Pompa sumpit | Unit | 1 | 1700000 | 1700000 | 100% | 1700000 | 1700000
| Perlengkapan | Bh | 20% | 1700000 | 340000
|  |  |  | Subtotal B | 2040000
C | Jumlah ( A+B) |  |  |  | 2316260 |  |  | 1976260
D | Overhead & Profit (10% x D) |  |  |  | 231626 |  |  | 197626
E | Harga Satuan Pekerjaan (C+D) |  |  |  | 2547886 |  |  | 2173886
| Dibulatkan |  |  |  | 2547000
Pek.Mek.13 | Pemasangan 1 m pipa baja BSP medium ø 100 mm ( 4 ")
No | Uraian | Satuan | Koefisien | Harga Satuan (Rp.) | Jumlah Harga (Rp.) | Persentase TKDN | Nilai TKDN | Total TKDN
A | TENAGA
| Pekerja | OH | 0.8 | 120000 | 96000 | 100% | 120000 | 96000
| Tukang pipa | OH | 0.5 | 140000 | 70000 | 100% | 140000 | 70000
| Mandor | OH | 0.08 | 140000 | 11200 | 100% | 140000 | 11200
|  |  |  | Subtotal A | 177200
B | BAHAN
| Pipa BSP medium dia. 100 mm ( 4") | m | 1 | 254000 | 254000 | 47.49% | 120624.6 | 120624.6
| Perlengkapan | % | 50% | 254000 | 127000 |  | 254000 | 127000
|  |  |  | Subtotal B | 381000
C | Jumlah ( A+B) |  |  |  | 558200 |  |  | 424824.6
D | Overhead & Profit (10% x D) |  |  |  | 55820 |  |  | 42482.46
E | Harga Satuan Pekerjaan (C+D) |  |  |  | 614020 |  |  | 467307.06
| Dibulatkan |  |  |  | 614000
Pek.Spr.01 | Pemasangan 1 buah head sprinklers
No | Uraian | Satuan | Koefisien | Harga Satuan (Rp.) | Jumlah Harga (Rp.) | Persentase TKDN | Nilai TKDN | Total TKDN
A. | TENAGA
| Pekerja | OH | 0.03 | 120000 | 3600 | 100% | 120000 | 3600
| Tukang | OH | 0.01 | 140000 | 1400 | 100% | 140000 | 1400
| Kepala Tukang | OH | 0.1 | 150000 | 15000 | 100% | 150000 | 15000
| Mandor | OH | 0.009 | 140000 | 1260 | 100% | 140000 | 1260
|  |  |  | Subtotal A | 21260
B. | BAHAN
| Srinklers type up right dan pendent | Unit | 1 | 135000 | 135000 |  | 135000 | 135000
| Seal tape + resin | Set | 1 | 20000 | 20000 |  | 20000 | 20000
|  |  |  | Subtotal B | 155000
C | Jumlah ( A+B) |  |  |  | 176260 |  |  | 176260
D | Overhead & Profit (10% x D) |  |  |  | 17626 |  |  | 17626
E | Harga Satuan Pekerjaan (C+D) |  |  |  | 193886 |  |  | 193886
| Dibulatkan |  |  |  | 193000
Pek.FLS.01 | Pemasangan 1 buah Flow switch
No | Uraian | Satuan | Koefisien | Harga Satuan (Rp.) | Jumlah Harga (Rp.) | Persentase TKDN | Nilai TKDN | Total TKDN
A. | TENAGA
| Pekerja | OH | 0.65 | 120000 | 78000 | 100% | 120000 | 78000
| Tukang | OH | 0.55 | 140000 | 77000 | 100% | 140000 | 77000
| Kepala Tukang | OH | 0.1 | 150000 | 15000 | 100% | 150000 | 15000
| Mandor | OH | 0.009 | 140000 | 1260 | 100% | 140000 | 1260
|  |  |  | Subtotal A | 171260
B. | BAHAN
| Flow switch Dia. 2,5 " | Unit | 1 | 1250000 | 1250000 |  | 1250000 | 1250000
| Seal tape + resin | Set | 1 | 20000 | 20000 |  | 20000 | 20000
|  |  |  | Subtotal B | 1270000
C | Jumlah ( A+B) |  |  |  | 1441260 |  |  | 1441260
D | Overhead & Profit (10% x D) |  |  |  | 144126 |  |  | 144126
E | Harga Satuan Pekerjaan (C+D) |  |  |  | 1585386 |  |  | 1585386
| Dibulatkan |  |  |  | 1585000
Pek.TU.01 | Pemasangan 1 Unit Ex haust fan dia. 8"
No | Uraian | Satuan | Koefisien | Harga Satuan (Rp.) | Jumlah Harga (Rp.) | Persentase TKDN | Nilai TKDN | Total TKDN
A. | TENAGA
| Pekerja | OH | 0.2 | 120000 | 24000 | 100% | 120000 | 24000
| Tukang | OH | 0.2 | 140000 | 28000 | 100% | 140000 | 28000
| Kepala Tukang | OH | 0.05 | 150000 | 7500 | 100% | 150000 | 7500
| Mandor | OH | 0.05 | 140000 | 7000 | 100% | 140000 | 7000
|  |  |  | Subtotal A | 66500
B. | BAHAN
| Ex haust fan dia. 8" | Unit | 1 | 375000 | 375000 | 100% | 375000 | 375000
| Perlengkapan | Bh | 3% | 375000 | 11250
|  |  |  | Subtotal B | 386250
C | Jumlah ( A+B) |  |  |  | 452750 |  |  | 441500
D | Overhead & Profit (10% x D) |  |  |  | 45275 |  |  | 44150
E | Harga Satuan Pekerjaan (C+D) |  |  |  | 498025 |  |  | 485650
| Dibulatkan |  |  |  | 498000
Pek.TU.02 | Pemasangan 1 Unit Air conditioning 1 PK
No | Uraian | Satuan | Koefisien | Harga Satuan (Rp.) | Jumlah Harga (Rp.) | Persentase TKDN | Nilai TKDN | Total TKDN
A. | TENAGA
| Pekerja | OH | 0.6 | 120000 | 72000 | 100% | 120000 | 72000
| Tukang | OH | 0.6 | 140000 | 84000 | 100% | 140000 | 84000
| Kepala Tukang | OH | 0.5 | 150000 | 75000 | 100% | 150000 | 75000
| Mandor | OH | 0.05 | 140000 | 7000 | 100% | 140000 | 7000
|  |  |  | Subtotal A | 238000
B. | BAHAN
| AC 1 PK | Unit | 1 | 2816000 | 2816000 |  | 2816000 | 2816000
| Perlengkapan | Bh | 5% | 2816000 | 140800
|  |  |  | Subtotal B | 2956800
C | PERALATAN
| Sewa Tripot/Tackel & handle crane 2 T | hari | 0.1 | 300000 | 30000 |  | 300000 | 30000
|  |  |  | Subtotal C | 30000
D | Jumlah (A+B+C) |  |  |  | 3224800 |  |  | 3084000
E | Overhead & Profit (10 % x D) |  |  |  | 322480 |  |  | 308400
F | Harga Satuan Pekerjaan (D+E) |  |  |  | 3547280 |  |  | 3392400
| Dibulatkan |  |  |  | 3547000
Pek.TU.03 | Pemasangan 1 Unit Air conditioning VRV 9000 BTU/h
No | Uraian | Satuan | Koefisien | Harga Satuan (Rp.) | Jumlah Harga (Rp.) | Persentase TKDN | Nilai TKDN | Total TKDN
A. | TENAGA
| Pekerja | OH | 1 | 120000 | 120000 | 100% | 120000 | 120000
| Tukang | OH | 0.5 | 140000 | 70000 | 100% | 140000 | 70000
| Kepala Tukang | OH | 0.5 | 150000 | 75000 | 100% | 150000 | 75000
| Mandor | OH | 0.05 | 140000 | 7000 | 100% | 140000 | 7000
|  |  |  | Subtotal A | 272000
B. | BAHAN
| AC Wall mounted Split VRV 9000 BTU/H | Unit | 1 | 4000000 | 4000000 | 25.23% | 1009200 | 1009200
| Perlengkapan | Bh | 1% | 4000000 | 40000
|  |  |  | Subtotal B | 4040000
C | PERALATAN
| Sewa Tripot/Tackel & handle crane 2 T | hari | 0.1 | 300000 | 30000 |  | 300000 | 30000
|  |  |  | Subtotal C | 30000
D | Jumlah (A+B+C) |  |  |  | 4342000 |  |  | 1311200
E | Overhead & Profit (10 % x D) |  |  |  | 434200 |  |  | 131120
F | Harga Satuan Pekerjaan (D+E) |  |  |  | 4776200 |  |  | 1442320
| Dibulatkan |  |  |  | 4776000
Pek.TU.04 | Pemasangan 1 Unit Air conditioning VRV 12000 BTU/h
No | Uraian | Satuan | Koefisien | Harga Satuan (Rp.) | Jumlah Harga (Rp.) | Persentase TKDN | Nilai TKDN | Total TKDN
A. | TENAGA
| Pekerja | OH | 1 | 120000 | 120000 | 100% | 120000 | 120000
| Tukang | OH | 0.5 | 140000 | 70000 | 100% | 140000 | 70000
| Kepala Tukang | OH | 0.5 | 150000 | 75000 | 100% | 150000 | 75000
| Mandor | OH | 0.05 | 140000 | 7000 | 100% | 140000 | 7000
|  |  |  | Subtotal A | 272000
B. | BAHAN
| AC Wall mounted Split VRV 12000 BTU/H | Unit | 1 | 4200000 | 4200000 | 25.23% | 1059660 | 1059660
| Perlengkapan | Bh | 1% | 4200000 | 42000
|  |  |  | Subtotal B | 4242000
C | PERALATAN
| Sewa Tripot/Tackel & handle crane 2 T | hari | 0.1 | 300000 | 30000 |  | 300000 | 30000
|  |  |  | Subtotal C | 30000
D | Jumlah (A+B+C) |  |  |  | 4544000 |  |  | 1361660
E | Overhead & Profit (10 % x D) |  |  |  | 454400 |  |  | 136166
F | Harga Satuan Pekerjaan (D+E) |  |  |  | 4998400 |  |  | 1497826
| Dibulatkan |  |  |  | 4998000
Pek.TU.05 | Pemasangan 1 Unit Air conditioning VRV 12300 BTU/h
No | Uraian | Satuan | Koefisien | Harga Satuan (Rp.) | Jumlah Harga (Rp.) | Persentase TKDN | Nilai TKDN | Total TKDN
A. | TENAGA
| Pekerja | OH | 1 | 120000 | 120000 | 100% | 120000 | 120000
| Tukang | OH | 0.5 | 140000 | 70000 | 100% | 140000 | 70000
| Kepala Tukang | OH | 0.5 | 150000 | 75000 | 100% | 150000 | 75000
| Mandor | OH | 0.05 | 140000 | 7000 | 100% | 140000 | 7000
|  |  |  | Subtotal A | 272000
B. | BAHAN
| AC Wall mounted Split VRV 12300 BTU/H | Unit | 1 | 9592000 | 9592000 | 25.23% | 2420061.6 | 2420061.6
| Perlengkapan | Bh | 1% | 9592000 | 95920
|  |  |  | Subtotal B | 9687920
C | PERALATAN
| Sewa Tripot/Tackel & handle crane 2 T | hari | 0.1 | 300000 | 30000 |  | 300000 | 30000
|  |  |  | Subtotal C | 30000
D | Jumlah (A+B+C) |  |  |  | 9989920 |  |  | 2722061.6
E | Overhead & Profit (10 % x D) |  |  |  | 998992 |  |  | 272206.16
F | Harga Satuan Pekerjaan (D+E) |  |  |  | 10988912 |  |  | 2994267.76
| Dibulatkan |  |  |  | 10988000
Pek.TU.06 | Pemasangan 1 Unit Air conditioning VRV 24200 BTU/h
No | Uraian | Satuan | Koefisien | Harga Satuan (Rp.) | Jumlah Harga (Rp.) | Persentase TKDN | Nilai TKDN | Total TKDN
A. | TENAGA
| Pekerja | OH | 1 | 120000 | 120000 | 100% | 120000 | 120000
| Tukang | OH | 1 | 140000 | 140000 | 100% | 140000 | 140000
| Kepala Tukang | OH | 0.6 | 150000 | 90000 | 100% | 150000 | 90000
| Mandor | OH | 0.05 | 140000 | 7000 | 100% | 140000 | 7000
|  |  |  | Subtotal A | 357000
B. | BAHAN
| AC ceiling casstte 24.200 BTU/H | Unit | 1 | 17488000 | 17488000 | 25.23% | 4412222.4 | 4412222.4
| Perlengkapan | Bh | 1% | 17488000 | 174880
|  |  |  | Subtotal B | 17662880
C | PERALATAN
| Sewa Tripot/Tackel & handle crane 2 T | hari | 0.1 | 300000 | 30000 |  | 300000 | 30000
|  |  |  | Subtotal C | 30000
D | Jumlah (A+B+C) |  |  |  | 18049880 |  |  | 4799222.4
E | Overhead & Profit (10 % x D) |  |  |  | 1804988 |  |  | 479922.24
F | Harga Satuan Pekerjaan (D+E) |  |  |  | 19854868 |  |  | 5279144.64
| Dibulatkan |  |  |  | 19854000
Pek.TU.07 | Pemasangan 1 Meter pipa refrigrant Air conditioning 1/2 S/D 1 PK
No | Uraian | Satuan | Koefisien | Harga Satuan (Rp.) | Jumlah Harga (Rp.) | Persentase TKDN | Nilai TKDN | Total TKDN
A. | TENAGA
| Pekerja | OH | 0.1 | 120000 | 12000 | 100% | 120000 | 12000
| Tukang | OH | 0.1 | 140000 | 14000 | 100% | 140000 | 14000
| Kepala Tukang | OH | 0.005 | 150000 | 750 | 100% | 150000 | 750
| Mandor | OH | 0.005 | 140000 | 700 | 100% | 140000 | 700
|  |  |  | Subtotal A | 27450
B. | BAHAN
| Pipa refrigrant ac kap. 1/2 s/d 1 PK | Unit | 1 | 56000 | 56000 | 52.43% | 29360.8 | 29360.8
| Kabel NYM 3 x 2,5 mm | M | 1 | 18500 | 18500 | 87.43% | 16174.55 | 16174.55
| Perlengkapan | Bh | 5% | 56000 | 2800
|  |  |  | Subtotal B | 77300
C | Jumlah ( A+B) |  |  |  | 104750 |  |  | 72985.35
D | Overhead & Profit (10% x D) |  |  |  | 10475 |  |  | 7298.535
E | Harga Satuan Pekerjaan (C+D) |  |  |  | 115225 |  |  | 80283.885
| Dibulatkan |  |  |  | 115000
Pek.TU.08 | Pemasangan 1 Meter pipa refrigrant Air conditioning 1/4 x 0,76 c/w isolation
No | Uraian | Satuan | Koefisien | Harga Satuan (Rp.) | Jumlah Harga (Rp.) | Persentase TKDN | Nilai TKDN | Total TKDN
A. | TENAGA
| Pekerja | OH | 0.1 | 120000 | 12000 | 100% | 120000 | 12000
| Tukang | OH | 0.1 | 140000 | 14000 | 100% | 140000 | 14000
| Kepala Tukang | OH | 0.005 | 150000 | 750 | 100% | 150000 | 750
| Mandor | OH | 0.005 | 140000 | 700 | 100% | 140000 | 700
|  |  |  | Subtotal A | 27450
B. | BAHAN
| Pipa refrigrant dia 1/4 " x 0,76 mm ASTM B280 c/w isolation | M | 1 | 50000 | 50000 | 52.43% | 26215 | 26215
| Perlengkapan | Bh | 20% | 50000 | 10000
|  |  |  | Subtotal B | 60000
C | Jumlah ( A+B) |  |  |  | 87450 |  |  | 53665
D | Overhead & Profit (10% x D) |  |  |  | 8745 |  |  | 5366.5
E | Harga Satuan Pekerjaan (C+D) |  |  |  | 96195 |  |  | 59031.5
| Dibulatkan |  |  |  | 96000
Pek.TU.09 | Pemasangan 1 Meter pipa refrigrant Air conditioning 3/8 x 0,81 c/w isolation
No | Uraian | Satuan | Koefisien | Harga Satuan (Rp.) | Jumlah Harga (Rp.) | Persentase TKDN | Nilai TKDN | Total TKDN
A. | TENAGA
| Pekerja | OH | 0.1 | 120000 | 12000 | 100% | 120000 | 12000
| Tukang | OH | 0.1 | 140000 | 14000 | 100% | 140000 | 14000
| Kepala Tukang | OH | 0.005 | 150000 | 750 | 100% | 150000 | 750
| Mandor | OH | 0.005 | 140000 | 700 | 100% | 140000 | 700
|  |  |  | Subtotal A | 27450
B. | BAHAN
| Pipa Refrigrant dia 3/8" x 0,81 mm ASTM B280 c/w isolation | M | 1 | 75000 | 75000 | 52.43% | 39322.5 | 39322.5
| Perlengkapan | Bh | 20% | 75000 | 15000
|  |  |  | Subtotal B | 90000
C | Jumlah ( A+B) |  |  |  | 117450 |  |  | 66772.5
D | Overhead & Profit (10% x D) |  |  |  | 11745 |  |  | 6677.25
E | Harga Satuan Pekerjaan (C+D) |  |  |  | 129195 |  |  | 73449.75
| Dibulatkan |  |  |  | 129000
Pek.TU.10 | Pemasangan 1 Meter pipa refrigrant Air conditioning 1/2 x 0,81 c/w isolation
No | Uraian | Satuan | Koefisien | Harga Satuan (Rp.) | Jumlah Harga (Rp.) | Persentase TKDN | Nilai TKDN | Total TKDN
A. | TENAGA
| Pekerja | OH | 0.1 | 120000 | 12000 | 100% | 120000 | 12000
| Tukang | OH | 0.1 | 140000 | 14000 | 100% | 140000 | 14000
| Kepala Tukang | OH | 0.005 | 150000 | 750 | 100% | 150000 | 750
| Mandor | OH | 0.005 | 140000 | 700 | 100% | 140000 | 700
|  |  |  | Subtotal A | 27450
B. | BAHAN
| Pipa Refrigrant dia. 1/2" x 0,81 mm ASTM B280 c/w isolation | M | 1 | 85000 | 85000 | 52.43% | 44565.5 | 44565.5
| Perlengkapan | Bh | 20% | 85000 | 17000
|  |  |  | Subtotal B | 102000
C | Jumlah ( A+B) |  |  |  | 129450 |  |  | 72015.5
D | Overhead & Profit (10% x D) |  |  |  | 12945 |  |  | 7201.55
E | Harga Satuan Pekerjaan (C+D) |  |  |  | 142395 |  |  | 79217.05
| Dibulatkan |  |  |  | 142000
Pek.TU.11 | Pemasangan 1 Meter pipa refrigrant Air conditioning 3/4 x 0,89 c/w isolation
No | Uraian | Satuan | Koefisien | Harga Satuan (Rp.) | Jumlah Harga (Rp.) | Persentase TKDN | Nilai TKDN | Total TKDN
A. | TENAGA
| Pekerja | OH | 0.3 | 120000 | 36000 | 100% | 120000 | 36000
| Tukang | OH | 0.1 | 140000 | 14000 | 100% | 140000 | 14000
| Kepala Tukang | OH | 0.005 | 150000 | 750 | 100% | 150000 | 750
| Mandor | OH | 0.005 | 140000 | 700 | 100% | 140000 | 700
|  |  |  | Subtotal A | 51450
B. | BAHAN
| Pipa Refrigrant dia 3/4" x 0,89 mm ASTM B280 c/w isolation | M | 1 | 140000 | 140000 | 52.43% | 73402 | 73402
| Perlengkapan | Bh | 20% | 140000 | 28000
|  |  |  | Subtotal B | 168000
C | Jumlah ( A+B) |  |  |  | 219450 |  |  | 124852
D | Overhead & Profit (10% x D) |  |  |  | 21945 |  |  | 12485.2
E | Harga Satuan Pekerjaan (C+D) |  |  |  | 241395 |  |  | 137337.2
| Dibulatkan |  |  |  | 241000
Pek.TU.12 | Pemasangan 1 Meter pipa refrigrant Air conditioning 5/8 x 0,89 c/w isolation
No | Uraian | Satuan | Koefisien | Harga Satuan (Rp.) | Jumlah Harga (Rp.) | Persentase TKDN | Nilai TKDN | Total TKDN
A. | TENAGA
| Pekerja | OH | 0.3 | 120000 | 36000 | 100% | 120000 | 36000
| Tukang | OH | 0.1 | 140000 | 14000 | 100% | 140000 | 14000
| Kepala Tukang | OH | 0.005 | 150000 | 750 | 100% | 150000 | 750
| Mandor | OH | 0.005 | 140000 | 700 | 100% | 140000 | 700
|  |  |  | Subtotal A | 51450
B. | BAHAN
| Pipa Refrigrant dia. 5/8" x 0,89 mm ASTM B280 c/w isolation | M | 1 | 130000 | 130000 | 52.43% | 68159 | 68159
| Perlengkapan | Bh | 5% | 130000 | 6500
|  |  |  | Subtotal B | 136500
C | Jumlah ( A+B) |  |  |  | 187950 |  |  | 119609
D | Overhead & Profit (10% x D) |  |  |  | 18795 |  |  | 11960.9
E | Harga Satuan Pekerjaan (C+D) |  |  |  | 206745 |  |  | 131569.9
| Dibulatkan |  |  |  | 206000
Pek.TU.13 | Pemasangan 1 Meter pipa refrigrant Air conditioning 7/8 x 1,14 c/w isolation
No | Uraian | Satuan | Koefisien | Harga Satuan (Rp.) | Jumlah Harga (Rp.) | Persentase TKDN | Nilai TKDN | Total TKDN
A. | TENAGA
| Pekerja | OH | 0.3 | 120000 | 36000 | 100% | 120000 | 36000
| Tukang | OH | 0.1 | 140000 | 14000 | 100% | 140000 | 14000
| Kepala Tukang | OH | 0.005 | 150000 | 750 | 100% | 150000 | 750
| Mandor | OH | 0.005 | 140000 | 700 | 100% | 140000 | 700
|  |  |  | Subtotal A | 51450
B. | BAHAN
| Pipa Refrigrant dia. 7/8" x 1,14 mm ASTM B280 c/w isolation | M | 1 | 190000 | 190000 | 52.43% | 99617 | 99617
| Perlengkapan | Bh | 20% | 190000 | 38000
|  |  |  | Subtotal B | 228000
C | Jumlah ( A+B) |  |  |  | 279450 |  |  | 151067
D | Overhead & Profit (10% x D) |  |  |  | 27945 |  |  | 15106.7
E | Harga Satuan Pekerjaan (C+D) |  |  |  | 307395 |  |  | 166173.7
| Dibulatkan |  |  |  | 307000
Pek.TU.14 | Pemasangan 1 Meter pipa Drain c/w isolation
No | Uraian | Satuan | Koefisien | Harga Satuan (Rp.) | Jumlah Harga (Rp.) | Persentase TKDN | Nilai TKDN | Total TKDN
A. | TENAGA
| Pekerja | OH | 0.03 | 120000 | 3600 | 100% | 120000 | 3600
| Tukang | OH | 0.03 | 140000 | 4200 | 100% | 140000 | 4200
| Kepala Tukang | OH | 0.03 | 150000 | 4500 | 100% | 150000 | 4500
| Mandor | OH | 0.005 | 140000 | 700 | 100% | 140000 | 700
|  |  |  | Subtotal A | 13000
B. | BAHAN
| Pipa PVC 3/4 " AW | M | 1 | 11000 | 11000 | 89.8% | 9878 | 9878
| isolatian insulflex | M | 1 | 31111.1111 | 31111.1111 |  | 31111.1111 | 31111.1111
| Perlengkapan | Bh | 20% | 42111.1111 | 8422.2222
|  |  |  | Subtotal B | 50533.3333
C | Jumlah ( A+B) |  |  |  | 63533.3333 |  |  | 53989.1111
D | Overhead & Profit (10% x D) |  |  |  | 6353.3333 |  |  | 5398.9111
E | Harga Satuan Pekerjaan (C+D) |  |  |  | 69886.6667 |  |  | 59388.0222
| Dibulatkan |  |  |  | 69000
Pek.TU.15 | Pemasangan 1 Meter pipa tembaga 1" c/w isolation
No | Uraian | Satuan | Koefisien | Harga Satuan (Rp.) | Jumlah Harga (Rp.) | Persentase TKDN | Nilai TKDN | Total TKDN
A. | TENAGA
| Pekerja | OH | 0.03 | 120000 | 3600 | 100% | 120000 | 3600
| Tukang | OH | 0.03 | 140000 | 4200 | 100% | 140000 | 4200
| Kepala Tukang | OH | 0.03 | 150000 | 4500 | 100% | 150000 | 4500
| Mandor | OH | 0.005 | 140000 | 700 | 100% | 140000 | 700
|  |  |  | Subtotal A | 13000
B. | BAHAN
| Pipa tembaga 1' + isolation | M | 1 | 50000 | 50000 |  | 50000 | 50000
| Perlengkapan | Bh | 5% | 50000 | 2500
|  |  |  | Subtotal B | 52500
C | Jumlah ( A+B) |  |  |  | 65500 |  |  | 63000
D | Overhead & Profit (10% x D) |  |  |  | 6550 |  |  | 6300
E | Harga Satuan Pekerjaan (C+D) |  |  |  | 72050 |  |  | 69300
| Dibulatkan |  |  |  | 72000
Pek.TU.16 | Pemasangan 1 Unit BP ( 1 -2 )
No | Uraian | Satuan | Koefisien | Harga Satuan (Rp.) | Jumlah Harga (Rp.) | Persentase TKDN | Nilai TKDN | Total TKDN
A. | TENAGA
| Pekerja | OH | 0.08 | 120000 | 9600 | 100% | 120000 | 9600
| Tukang | OH | 0.07 | 140000 | 9800 | 100% | 140000 | 9800
| Kepala Tukang | OH | 0.05 | 150000 | 7500 | 100% | 150000 | 7500
| Mandor | OH | 0.005 | 140000 | 700 | 100% | 140000 | 700
|  |  |  | Subtotal A | 27600
B. | BAHAN
| BP unit ( 1 - 2 ) | Unit | 1 | 6168000 | 6168000 | 100% | 6168000 | 6168000
| Perlengkapan | Bh | 1% | 6168000 | 61680
|  |  |  | Subtotal B | 6229680
C | Jumlah ( A+B) |  |  |  | 6257280 |  |  | 6195600
D | Overhead & Profit (10% x D) |  |  |  | 625728 |  |  | 619560
E | Harga Satuan Pekerjaan (C+D) |  |  |  | 6883008 |  |  | 6815160
| Dibulatkan |  |  |  | 6883000
Pek.TU.17 | Pemasangan 1 Unit BP ( 1 -3 )
No | Uraian | Satuan | Koefisien | Harga Satuan (Rp.) | Jumlah Harga (Rp.) | Persentase TKDN | Nilai TKDN | Total TKDN
A. | TENAGA
| Pekerja | OH | 0.09 | 120000 | 10800 | 100% | 120000 | 10800
| Tukang | OH | 0.09 | 140000 | 12600 | 100% | 140000 | 12600
| Kepala Tukang | OH | 0.07 | 150000 | 10500 | 100% | 150000 | 10500
| Mandor | OH | 0.07 | 140000 | 9800 | 100% | 140000 | 9800
|  |  |  | Subtotal A | 43700
B. | BAHAN
| BP unit ( 1 - 3 ) | Unit | 1 | 6896000 | 6896000 | 100% | 6896000 | 6896000
| Perlengkapan | Bh | 1% | 6896000 | 68960
|  |  |  | Subtotal B | 6964960
C | Jumlah ( A+B) |  |  |  | 7008660 |  |  | 6939700
D | Overhead & Profit (10% x D) |  |  |  | 700866 |  |  | 693970
E | Harga Satuan Pekerjaan (C+D) |  |  |  | 7709526 |  |  | 7633670
| Dibulatkan |  |  |  | 7709000
Pek.TU.18 | Pemasangan 1 Unit connection pipe ( rafnet )
No | Uraian | Satuan | Koefisien | Harga Satuan (Rp.) | Jumlah Harga (Rp.) | Persentase TKDN | Nilai TKDN | Total TKDN
A. | TENAGA
| Pekerja | OH | 0.08 | 120000 | 9600 | 100% | 120000 | 9600
| Tukang | OH | 0.07 | 140000 | 9800 | 100% | 140000 | 9800
| Kepala Tukang | OH | 0.05 | 150000 | 7500 | 100% | 150000 | 7500
| Mandor | OH | 0.005 | 140000 | 700 | 100% | 140000 | 700
|  |  |  | Subtotal A | 27600
B. | BAHAN
| Refnet joint | Unit | 1 | 1344000 | 1344000 | 100% | 1344000 | 1344000
| Perlengkapan | Bh | 1% | 1344000 | 13440
|  |  |  | Subtotal B | 1357440
C | Jumlah ( A+B) |  |  |  | 1385040 |  |  | 1371600
D | Overhead & Profit (10% x D) |  |  |  | 138504 |  |  | 137160
E | Harga Satuan Pekerjaan (C+D) |  |  |  | 1523544 |  |  | 1508760
| Dibulatkan |  |  |  | 1523000
Pek.TU.19 | Pemasangan 1 Unit fan type propelle dia. 35 cm
No | Uraian | Satuan | Koefisien | Harga Satuan (Rp.) | Jumlah Harga (Rp.) | Persentase TKDN | Nilai TKDN | Total TKDN
A. | TENAGA
| Pekerja | OH | 1.5 | 120000 | 180000 | 100% | 120000 | 180000
| Tukang | OH | 1.5 | 140000 | 210000 | 100% | 140000 | 210000
| Kepala Tukang | OH | 0.005 | 150000 | 750 | 100% | 150000 | 750
| Mandor | OH | 0.005 | 140000 | 700 | 100% | 140000 | 700
|  |  |  | Subtotal A | 391450
B. | BAHAN
| Propeller fan Dia. 35 cm | M | 1 | 2500000 | 2500000 | 100% | 2500000 | 2500000
| Perlengkapan | Bh | 5% | 2500000 | 125000
|  |  |  | Subtotal B | 2625000
C | Jumlah ( A+B) |  |  |  | 3016450 |  |  | 2891450
D | Overhead & Profit (10% x D) |  |  |  | 301645 |  |  | 289145
E | Harga Satuan Pekerjaan (C+D) |  |  |  | 3318095 |  |  | 3180595
| Dibulatkan |  |  |  | 3318000
Pek.TU.20 | Pemasangan 1 meter flexible round duct dia. 4"
No | Uraian | Satuan | Koefisien | Harga Satuan (Rp.) | Jumlah Harga (Rp.) | Persentase TKDN | Nilai TKDN | Total TKDN
A. | TENAGA
| Pekerja | OH | 0.03 | 120000 | 3600 | 100% | 120000 | 3600
| Tukang | OH | 0.02 | 140000 | 2800 | 100% | 140000 | 2800
| Kepala Tukang | OH | 0.005 | 150000 | 750 | 100% | 150000 | 750
| Mandor | OH | 0.005 | 140000 | 700 | 100% | 140000 | 700
|  |  |  | Subtotal A | 7850
B. | BAHAN
| Flexible round duct Dia. 4" | M | 1 | 25000 | 25000 | 100% | 25000 | 25000
| Perlengkapan | Bh | 20% | 25000 | 5000
|  |  |  | Subtotal B | 30000
C | Jumlah ( A+B) |  |  |  | 37850 |  |  | 32850
D | Overhead & Profit (10% x D) |  |  |  | 3785 |  |  | 3285
E | Harga Satuan Pekerjaan (C+D) |  |  |  | 41635 |  |  | 36135
| Dibulatkan |  |  |  | 41000
Pek.TU.21 | Pemasangan 1 Buah Supply air diffuser ( SAD )
No | Uraian | Satuan | Koefisien | Harga Satuan (Rp.) | Jumlah Harga (Rp.) | Persentase TKDN | Nilai TKDN | Total TKDN
A. | TENAGA
| Pekerja | OH | 0.1 | 120000 | 12000 | 100% | 120000 | 12000
| Tukang | OH | 0.1 | 140000 | 14000 | 100% | 140000 | 14000
| Kepala Tukang | OH | 0.005 | 150000 | 750 | 100% | 150000 | 750
| Mandor | OH | 0.005 | 140000 | 700 | 100% | 140000 | 700
|  |  |  | Subtotal A | 27450
B. | BAHAN
| Supply air Diffuser | M | 1 | 350000 | 350000 | 100% | 350000 | 350000
| Perlengkapan | Bh | 10% | 350000 | 35000
|  |  |  | Subtotal B | 385000
C | Jumlah ( A+B) |  |  |  | 412450 |  |  | 377450
D | Overhead & Profit (10% x D) |  |  |  | 41245 |  |  | 37745
E | Harga Satuan Pekerjaan (C+D) |  |  |  | 453695 |  |  | 415195
| Dibulatkan |  |  |  | 453000
Pek.TU.22 | Pemasangan 1 Buah Return air grill uk. 30 x 30 cm
No | Uraian | Satuan | Koefisien | Harga Satuan (Rp.) | Jumlah Harga (Rp.) | Persentase TKDN | Nilai TKDN | Total TKDN
A. | TENAGA
| Pekerja | OH | 0.1 | 120000 | 12000 | 100% | 120000 | 12000
| Tukang | OH | 0.1 | 140000 | 14000 | 100% | 140000 | 14000
| Kepala Tukang | OH | 0.005 | 150000 | 750 | 100% | 150000 | 750
| Mandor | OH | 0.005 | 140000 | 700 | 100% | 140000 | 700
|  |  |  | Subtotal A | 27450
B. | BAHAN
| Return air grill 30 x 30 cm | M | 1 | 275000 | 275000 | 100% | 275000 | 275000
| Perlengkapan | Bh | 10% | 275000 | 27500
|  |  |  | Subtotal B | 302500
C | Jumlah ( A+B) |  |  |  | 329950 |  |  | 302450
D | Overhead & Profit (10% x D) |  |  |  | 32995 |  |  | 30245
E | Harga Satuan Pekerjaan (C+D) |  |  |  | 362945 |  |  | 332695
| Dibulatkan |  |  |  | 362000
Pek.TU.23 | Pemasangan 1 Buah Return air grill uk. 60 x 30 cm
No | Uraian | Satuan | Koefisien | Harga Satuan (Rp.) | Jumlah Harga (Rp.) | Persentase TKDN | Nilai TKDN | Total TKDN
A. | TENAGA
| Pekerja | OH | 0.15 | 120000 | 18000 | 100% | 120000 | 18000
| Tukang | OH | 0.1 | 140000 | 14000 | 100% | 140000 | 14000
| Kepala Tukang | OH | 0.005 | 150000 | 750 | 100% | 150000 | 750
| Mandor | OH | 0.005 | 140000 | 700 | 100% | 140000 | 700
|  |  |  | Subtotal A | 33450
B. | BAHAN
| Return air grill 60 x 30 cm | M | 1 | 650000 | 650000 | 100% | 650000 | 650000
| Perlengkapan | Bh | 10% | 650000 | 65000
|  |  |  | Subtotal B | 715000
C | Jumlah ( A+B) |  |  |  | 748450 |  |  | 683450
D | Overhead & Profit (10% x D) |  |  |  | 74845 |  |  | 68345
E | Harga Satuan Pekerjaan (C+D) |  |  |  | 823295 |  |  | 751795
| Dibulatkan |  |  |  | 823000
Pek.TU.24 | Pemasangan 1 Unit wall fan dia. 16"
No | Uraian | Satuan | Koefisien | Harga Satuan (Rp.) | Jumlah Harga (Rp.) | Persentase TKDN | Nilai TKDN | Total TKDN
A. | TENAGA
| Pekerja | OH | 0.95 | 120000 | 114000 | 100% | 120000 | 114000
| Tukang | OH | 0.4 | 140000 | 56000 | 100% | 140000 | 56000
| Kepala Tukang | OH | 0.007 | 150000 | 1050 | 100% | 150000 | 1050
| Mandor | OH | 0.007 | 140000 | 980 | 100% | 140000 | 980
|  |  |  | Subtotal A | 172030
B. | BAHAN
| Wall fan 16" | M | 1 | 1500000 | 1500000 | 100% | 1500000 | 1500000
| Perlengkapan | Bh | 5% | 1500000 | 75000
|  |  |  | Subtotal B | 1575000
C | Jumlah ( A+B) |  |  |  | 1747030 |  |  | 1672030
D | Overhead & Profit (10% x D) |  |  |  | 174703 |  |  | 167203
E | Harga Satuan Pekerjaan (C+D) |  |  |  | 1921733 |  |  | 1839233
| Dibulatkan |  |  |  | 1921000
Pek.TU.25 | Pemasangan 1 Meter pipa Drain 1" c/w isolation
No | Uraian | Satuan | Koefisien | Harga Satuan (Rp.) | Jumlah Harga (Rp.) | Persentase TKDN | Nilai TKDN | Total TKDN
A. | TENAGA
| Pekerja | OH | 0.03 | 120000 | 3600 | 100% | 120000 | 3600
| Tukang | OH | 0.03 | 140000 | 4200 | 100% | 140000 | 4200
| Kepala Tukang | OH | 0.03 | 150000 | 4500 | 100% | 150000 | 4500
| Mandor | OH | 0.005 | 140000 | 700 | 100% | 140000 | 700
|  |  |  | Subtotal A | 13000
B. | BAHAN
| Pipa PVC dia. 1 " AW | M | 1 | 16000 | 16000 | 89.8% | 14368 | 14368
| isolatian insulflex | M | 1 | 37500 | 37500 |  | 37500 | 37500
| Perlengkapan | Bh | 20% | 53500 | 10700
|  |  |  | Subtotal B | 64200
C | Jumlah ( A+B) |  |  |  | 77200 |  |  | 64868
D | Overhead & Profit (10% x D) |  |  |  | 7720 |  |  | 6486.8
E | Harga Satuan Pekerjaan (C+D) |  |  |  | 84920 |  |  | 71354.8
| Dibulatkan |  |  |  | 84000
Pek.TU.26 | Pemasangan 1 Unit Air conditioning outdoor VRV 81900 BTU/h
No | Uraian | Satuan | Koefisien | Harga Satuan (Rp.) | Jumlah Harga (Rp.) | Persentase TKDN | Nilai TKDN | Total TKDN
A. | TENAGA
| Pekerja | OH | 1 | 120000 | 120000 | 100% | 120000 | 120000
| Tukang | OH | 1 | 140000 | 140000 | 100% | 140000 | 140000
| Kepala Tukang | OH | 1 | 150000 | 150000 | 100% | 150000 | 150000
| Mandor | OH | 1 | 140000 | 140000 | 100% | 140000 | 140000
|  |  |  | Subtotal A | 550000
B. | BAHAN
| AC VRV outdoor kap. 81.900 btu/h | Unit | 1 |  | 0
| Perlengkapan | Bh | 2.5% | 0 | 0
|  |  |  | Subtotal B | 0
C | PERALATAN
| Sewa Tripot/Tackel & handle crane 2 T | hari | 1 | 750000 | 750000 |  | 750000 | 750000
|  |  |  | Subtotal C | 750000
D | Jumlah (A+B+C) |  |  |  | 1300000 |  |  | 1300000
E | Overhead & Profit (10 % x D) |  |  |  | 130000 |  |  | 130000
F | Harga Satuan Pekerjaan (D+E) |  |  |  | 1430000 |  |  | 1430000
| Dibulatkan |  |  |  | 1430000

## AHS ELE (hidden)
ANALISA HARGA SATUAN ELEKTRONIKA
PK.FA.01 | Pasang 1 Titik Instalasi Heat detector, smoke detector dengan Kabel NYA 2 (1 x 1,5 ) mm
No | Uraian |  |  | Satuan | Koefesien | Harga Satuan (Rp.) | Jumlah Harga (Rp.) | Persentase TKDN | Nilai TKDN | Total TKDN
A. |  | TENAGA
|  | Pekerja |  | Oh | 0.3 | 120000 | 36000 | 100% | 120000 | 36000
|  | Tukang Listrik |  | Oh | 0.3 | 140000 | 42000 | 100% | 140000 | 42000
|  | Kepala tukang |  | Oh | 0.03 | 150000 | 4500 | 100% | 150000 | 4500
|  | Mandor |  | Oh | 0.003 | 140000 | 420 | 100% | 140000 | 420
[6 empty] | Subtotal A | 82920
B. |  | BAHAN
|  | Kabel NYA 2 ( 1 x Ø 1,5 mm ) |  | M' | 11 | 6500 | 71500 | 95.31% | 6195.15 | 68146.65
|  | Conduit |  | Btg | 3 | 16000 | 48000 | 100% | 16000 | 48000
|  | Alat bantu |  | Ls | 1 | 5000 | 5000
[6 empty] | Subtotal B | 124500
C |  | Jumlah ( A+B) |  |  |  |  | 207420 |  |  | 199066.65
D |  | Overhead & Profit (15%) |  |  |  |  | 20742 |  |  | 19906.665
E |  | Harga Satuan Pekerjaan (C+D) |  |  |  |  | 228162 |  |  | 218973.315
|  | Dibulatkan |  |  |  |  | 228000
PK.FA.02 | Pasang 1 Titik Instalasi Alarm,bell, lampu ind. dengan Kabel NYA 4 (1 x 1,5 ) mm
No | Uraian |  |  | Satuan | Koefesien | Harga Satuan (Rp.) | Jumlah Harga (Rp.) | Persentase TKDN | Nilai TKDN | Total TKDN
A. |  | TENAGA
|  | Pekerja |  | Oh | 0.3 | 120000 | 36000 | 100% | 120000 | 36000
|  | Tukang Listrik |  | Oh | 0.3 | 140000 | 42000 | 100% | 140000 | 42000
|  | Kepala tukang |  | Oh | 0.03 | 150000 | 4500 | 100% | 150000 | 4500
|  | Mandor |  | Oh | 0.003 | 140000 | 420 | 100% | 140000 | 420
[6 empty] | Subtotal A | 82920
B. |  | BAHAN
|  | Kabel NYA 4 ( 1 x Ø 1,5 mm ) |  | M' | 10 | 12500 | 125000 | 95.31% | 11913.75 | 119137.5
|  | Conduit |  | Btg | 3 | 16000 | 48000 | 100% | 16000 | 48000
|  | Alat bantu |  | Ls | 1 | 5000 | 5000
[6 empty] | Subtotal B | 178000
C |  | Jumlah ( A+B) |  |  |  |  | 260920 |  |  | 250057.5
D |  | Overhead & Profit (15%) |  |  |  |  | 26092 |  |  | 25005.75
E |  | Harga Satuan Pekerjaan (C+D) |  |  |  |  | 287012 |  |  | 275063.25
|  | Dibulatkan |  |  |  |  | 287000
PK.FA.03 | Pasang 1 Titik Instalasi Manual push butoon dengan Kabel NYA 3 (1 x 1,5 ) mm
No | Uraian |  |  | Satuan | Koefesien | Harga Satuan (Rp.) | Jumlah Harga (Rp.) | Persentase TKDN | Nilai TKDN | Total TKDN
A. |  | TENAGA
|  | Pekerja |  | Oh | 0.3 | 120000 | 36000 | 100% | 120000 | 36000
|  | Tukang Listrik |  | Oh | 0.3 | 140000 | 42000 | 100% | 140000 | 42000
|  | Kepala tukang |  | Oh | 0.03 | 150000 | 4500 | 100% | 150000 | 4500
|  | Mandor |  | Oh | 0.003 | 140000 | 420 | 100% | 140000 | 420
[6 empty] | Subtotal A | 82920
B. |  | BAHAN
|  | Kabel NYA 3 ( 1 x Ø 1,5 mm ) |  | M' | 20 | 9500 | 190000 | 95.31% | 9054.45 | 181089
|  | Conduit |  | Btg | 6 | 16000 | 96000 | 100% | 16000 | 96000
|  | Alat bantu |  | Ls | 1 | 5000 | 5000
[6 empty] | Subtotal B | 291000
C |  | Jumlah ( A+B) |  |  |  |  | 373920 |  |  | 360009
D |  | Overhead & Profit (15%) |  |  |  |  | 37392 |  |  | 36000.9
E |  | Harga Satuan Pekerjaan (C+D) |  |  |  |  | 411312 |  |  | 396009.9
|  | Dibulatkan |  |  |  |  | 411000
PK.GRAL.01 | Pasang 1 meter penarikan Instalasi grounding arus lemah BC 10 mm
No | Uraian |  |  | Satuan | Koefesien | Harga Satuan (Rp.) | Jumlah Harga (Rp.) | Persentase TKDN | Nilai TKDN | Total TKDN
A. |  | TENAGA
|  | Pekerja |  | Oh | 0.01 | 120000 | 1200 | 100% | 120000 | 1200
|  | Tukang Listrik |  | Oh | 0.01 | 140000 | 1400 | 100% | 140000 | 1400
|  | Kepala tukang |  | Oh | 0.005 | 150000 | 750 | 100% | 150000 | 750
|  | Mandor |  | Oh | 0.005 | 140000 | 700 | 100% | 140000 | 700
[6 empty] | Subtotal A | 4050
B. |  | BAHAN
|  | Kabel BC 10 mm |  | M' | 1 | 9000 | 9000 | 93.43% | 8408.7 | 8408.7
|  | Conduit |  | M | 1 | 3500 | 3500 | 100% | 3500 | 3500
|  | Alat bantu |  | Ls | 0.1 | 12500 | 1250
[6 empty] | Subtotal B | 13750
C |  | Jumlah ( A+B) |  |  |  |  | 17800 |  |  | 15958.7
D |  | Overhead & Profit (15%) |  |  |  |  | 1780 |  |  | 1595.87
E |  | Harga Satuan Pekerjaan (C+D) |  |  |  |  | 19580 |  |  | 17554.57
|  | Dibulatkan |  |  |  |  | 19000
PK.FA.05 | Pasang 1 meter kabel fedeer NYMhy 4 x 1,5
No | Uraian |  |  | Satuan | Koefesien | Harga Satuan (Rp.) | Jumlah Harga (Rp.) | Persentase TKDN | Nilai TKDN | Total TKDN
A. |  | TENAGA
|  | Pekerja |  | Oh | 0.03 | 120000 | 3600 | 100% | 120000 | 3600
|  | Tukang Listrik |  | Oh | 0.002 | 140000 | 280 | 100% | 140000 | 280
|  | Kepala tukang |  | Oh | 0.005 | 150000 | 750 | 100% | 150000 | 750
|  | Mandor |  | Oh | 0.005 | 140000 | 700 | 100% | 140000 | 700
[6 empty] | Subtotal A | 5330
B. |  | BAHAN
|  | Kabel NYMhy 4 x 1,5 mm |  | M' | 1 | 13500 | 13500 | 100% | 13500 | 13500
|  | Conduit |  | M' | 1 | 3500 | 3500 | 100% | 3500 | 3500
|  | Alat bantu |  | Ls | 1 | 5000 | 5000
[6 empty] | Subtotal B | 22000
C |  | Jumlah ( A+B) |  |  |  |  | 27330 |  |  | 22330
D |  | Overhead & Profit (15%) |  |  |  |  | 2733 |  |  | 2233
E |  | Harga Satuan Pekerjaan (C+D) |  |  |  |  | 30063 |  |  | 24563
|  | Dibulatkan |  |  |  |  | 30000
PK.FA.06 | Pasang 1 meter kabel Twisted AWG 18
No | Uraian |  |  | Satuan | Koefesien | Harga Satuan (Rp.) | Jumlah Harga (Rp.) | Persentase TKDN | Nilai TKDN | Total TKDN
A. |  | TENAGA
|  | Pekerja |  | Oh | 0.03 | 120000 | 3600 | 100% | 120000 | 3600
|  | Tukang Listrik |  | Oh | 0.002 | 140000 | 280 | 100% | 140000 | 280
|  | Kepala tukang |  | Oh | 0.005 | 150000 | 750 | 100% | 150000 | 750
|  | Mandor |  | Oh | 0.005 | 140000 | 700 | 100% | 140000 | 700
[6 empty] | Subtotal A | 5330
B. |  | BAHAN
|  | Kabel twisted AWG 18 |  | M' | 1 | 18000 | 18000 | 100% | 18000 | 18000
|  | Conduit |  | M' | 1 | 3500 | 3500 | 100% | 3500 | 3500
|  | Alat bantu |  | Ls | 1 | 5000 | 5000
[6 empty] | Subtotal B | 26500
C |  | Jumlah ( A+B) |  |  |  |  | 31830 |  |  | 26830
D |  | Overhead & Profit (15%) |  |  |  |  | 3183 |  |  | 2683
E |  | Harga Satuan Pekerjaan (C+D) |  |  |  |  | 35013 |  |  | 29513
|  | Dibulatkan |  |  |  |  | 35000
PK.FA.07 | Pasang 1 buah Heat detector
No | Uraian |  |  | Satuan | Koefesien | Harga Satuan (Rp.) | Jumlah Harga (Rp.) | Persentase TKDN | Nilai TKDN | Total TKDN
A. |  | TENAGA
|  | Pekerja |  | Oh | 0.1 | 120000 | 12000 | 100% | 120000 | 12000
|  | Tukang Listrik |  | Oh | 0.1 | 140000 | 14000 | 100% | 140000 | 14000
|  | Kepala tukang |  | Oh | 0.01 | 150000 | 1500 | 100% | 150000 | 1500
|  | Mandor |  | Oh | 0.001 | 140000 | 140 | 100% | 140000 | 140
[6 empty] | Subtotal A | 27640
B. |  | BAHAN
|  | Heat detector |  | Unit | 1 | 215000 | 215000 | 100% | 215000 | 215000
|  | Alat bantu |  | Ls | 1 | 5000 | 5000
[6 empty] | Subtotal B | 220000
C |  | Jumlah ( A+B) |  |  |  |  | 247640 |  |  | 242640
D |  | Overhead & Profit (15%) |  |  |  |  | 24764 |  |  | 24264
E |  | Harga Satuan Pekerjaan (C+D) |  |  |  |  | 272404 |  |  | 266904
|  | Dibulatkan |  |  |  |  | 272000
PK.FA.08 | Pasang 1 buah smoke detector
No | Uraian |  |  | Satuan | Koefesien | Harga Satuan (Rp.) | Jumlah Harga (Rp.) | Persentase TKDN | Nilai TKDN | Total TKDN
A. |  | TENAGA
|  | Pekerja |  | Oh | 0.1 | 120000 | 12000 | 100% | 120000 | 12000
|  | Tukang Listrik |  | Oh | 0.1 | 140000 | 14000 | 100% | 140000 | 14000
|  | Kepala tukang |  | Oh | 0.01 | 150000 | 1500 | 100% | 150000 | 1500
|  | Mandor |  | Oh | 0.001 | 140000 | 140 | 100% | 140000 | 140
[6 empty] | Subtotal A | 27640
B. |  | BAHAN
|  | Smoke detector |  | Unit | 1 | 550000 | 550000 | 100% | 550000 | 550000
|  | Alat bantu |  | Ls | 1 | 5000 | 5000
[6 empty] | Subtotal B | 555000
C |  | Jumlah ( A+B) |  |  |  |  | 582640 |  |  | 577640
D |  | Overhead & Profit (15%) |  |  |  |  | 58264 |  |  | 57764
E |  | Harga Satuan Pekerjaan (C+D) |  |  |  |  | 640904 |  |  | 635404
|  | Dibulatkan |  |  |  |  | 640000
PK.FA.09 | Pasang 1 buah Alarm Bell
No | Uraian |  |  | Satuan | Koefesien | Harga Satuan (Rp.) | Jumlah Harga (Rp.) | Persentase TKDN | Nilai TKDN | Total TKDN
A. |  | TENAGA
|  | Pekerja |  | Oh | 0.1 | 120000 | 12000 | 100% | 120000 | 12000
|  | Tukang Listrik |  | Oh | 0.1 | 140000 | 14000 | 100% | 140000 | 14000
|  | Kepala tukang |  | Oh | 0.01 | 150000 | 1500 | 100% | 150000 | 1500
|  | Mandor |  | Oh | 0.001 | 140000 | 140 | 100% | 140000 | 140
[6 empty] | Subtotal A | 27640
B. |  | BAHAN
|  | Alarm Bell |  | Unit | 1 | 575000 | 575000 | 100% | 575000 | 575000
|  | Alat bantu |  | Ls | 1 | 5000 | 5000
[6 empty] | Subtotal B | 580000
C |  | Jumlah ( A+B) |  |  |  |  | 607640 |  |  | 602640
D |  | Overhead & Profit (15%) |  |  |  |  | 60764 |  |  | 60264
E |  | Harga Satuan Pekerjaan (C+D) |  |  |  |  | 668404 |  |  | 662904
|  | Dibulatkan |  |  |  |  | 668000
PK.FA.10 | Pasang 1 buah Lampu indikator
No | Uraian |  |  | Satuan | Koefesien | Harga Satuan (Rp.) | Jumlah Harga (Rp.) | Persentase TKDN | Nilai TKDN | Total TKDN
A. |  | TENAGA
|  | Pekerja |  | Oh | 0.1 | 120000 | 12000 | 100% | 120000 | 12000
|  | Tukang Listrik |  | Oh | 0.1 | 140000 | 14000 | 100% | 140000 | 14000
|  | Kepala tukang |  | Oh | 0.01 | 150000 | 1500 | 100% | 150000 | 1500
|  | Mandor |  | Oh | 0.001 | 140000 | 140 | 100% | 140000 | 140
[6 empty] | Subtotal A | 27640
B. |  | BAHAN
|  | Lampu indikator |  | Unit | 1 | 190000 | 190000 | 100% | 190000 | 190000
|  | Alat bantu |  | Ls | 1 | 5000 | 5000
[6 empty] | Subtotal B | 195000
C |  | Jumlah ( A+B) |  |  |  |  | 222640 |  |  | 217640
D |  | Overhead & Profit (15%) |  |  |  |  | 22264 |  |  | 21764
E |  | Harga Satuan Pekerjaan (C+D) |  |  |  |  | 244904 |  |  | 239404
|  | Dibulatkan |  |  |  |  | 244000
PK.FA.11 | Pasang 1 buah Manual push button
No | Uraian |  |  | Satuan | Koefesien | Harga Satuan (Rp.) | Jumlah Harga (Rp.) | Persentase TKDN | Nilai TKDN | Total TKDN
A. |  | TENAGA
|  | Pekerja |  | Oh | 0.1 | 120000 | 12000 | 100% | 120000 | 12000
|  | Tukang Listrik |  | Oh | 0.1 | 140000 | 14000 | 100% | 140000 | 14000
|  | Kepala tukang |  | Oh | 0.01 | 150000 | 1500 | 100% | 150000 | 1500
|  | Mandor |  | Oh | 0.001 | 140000 | 140 | 100% | 140000 | 140
[6 empty] | Subtotal A | 27640
B. |  | BAHAN
|  | Manual Push button |  | Unit | 1 | 345000 | 345000 | 100% | 345000 | 345000
|  | Alat bantu |  | Ls | 1 | 5000 | 5000
[6 empty] | Subtotal B | 350000
C |  | Jumlah ( A+B) |  |  |  |  | 377640 |  |  | 372640
D |  | Overhead & Profit (15%) |  |  |  |  | 37764 |  |  | 37264
E |  | Harga Satuan Pekerjaan (C+D) |  |  |  |  | 415404 |  |  | 409904
|  | Dibulatkan |  |  |  |  | 415000
PK.FA.12 | Pasang 1 unit master control fire alarm konv. 10 zone
No | Uraian |  |  | Satuan | Koefesien | Harga Satuan (Rp.) | Jumlah Harga (Rp.) | Persentase TKDN | Nilai TKDN | Total TKDN
A. |  | TENAGA
|  | Pekerja |  | Oh | 1 | 120000 | 120000 | 100% | 120000 | 120000
|  | Tukang Listrik |  | Oh | 1 | 140000 | 140000 | 100% | 140000 | 140000
|  | Kepala tukang |  | Oh | 1 | 150000 | 150000 | 100% | 150000 | 150000
|  | Mandor |  | Oh | 0.5 | 140000 | 70000 | 100% | 140000 | 70000
[6 empty] | Subtotal A | 480000
B. |  | BAHAN
|  | Master Control fire alarm 10 zone konvensional |  | Unit | 1 | 14500000 | 14500000 | 100% | 14500000 | 14500000
|  | Pemograman |  | Ls | 1 | 1200000 | 1200000 |  | 1200000 | 1200000
|  | Alat bantu |  | Ls | 0.025 | 15700000 | 392500
[6 empty] | Subtotal B | 16092500
C |  | Jumlah ( A+B) |  |  |  |  | 16572500 |  |  | 16180000
D |  | Overhead & Profit (15%) |  |  |  |  | 1657250 |  |  | 1618000
E |  | Harga Satuan Pekerjaan (C+D) |  |  |  |  | 18229750 |  |  | 17798000
|  | Dibulatkan |  |  |  |  | 18229000
PK.FA.13 | Pasang 1 unit panel Annuciator 1 loop
No | Uraian |  |  | Satuan | Koefesien | Harga Satuan (Rp.) | Jumlah Harga (Rp.) | Persentase TKDN | Nilai TKDN | Total TKDN
A. |  | TENAGA
|  | Pekerja |  | Oh | 1 | 120000 | 120000 | 100% | 120000 | 120000
|  | Tukang Listrik |  | Oh | 1 | 140000 | 140000 | 100% | 140000 | 140000
|  | Kepala tukang |  | Oh | 1 | 150000 | 150000 | 100% | 150000 | 150000
|  | Mandor |  | Oh | 0.5 | 140000 | 70000 | 100% | 140000 | 70000
[6 empty] | Subtotal A | 480000
B. |  | BAHAN
|  | Panel Annuciator fire alarm |  | Unit | 1 | 9900000 | 9900000 | 100% | 9900000 | 9900000
|  | Alat bantu |  | Ls | 0.025 | 9900000 | 247500
[6 empty] | Subtotal B | 10147500
C |  | Jumlah ( A+B) |  |  |  |  | 10627500 |  |  | 10380000
D |  | Overhead & Profit (15%) |  |  |  |  | 1062750 |  |  | 1038000
E |  | Harga Satuan Pekerjaan (C+D) |  |  |  |  | 11690250 |  |  | 11418000
|  | Dibulatkan |  |  |  |  | 11690000
PK.FA.14 | Pasang 1 unit terminal box
No | Uraian |  |  | Satuan | Koefesien | Harga Satuan (Rp.) | Jumlah Harga (Rp.) | Persentase TKDN | Nilai TKDN | Total TKDN
A. |  | TENAGA
|  | Pekerja |  | Oh | 0.4 | 120000 | 48000 | 100% | 120000 | 48000
|  | Tukang Listrik |  | Oh | 0.4 | 140000 | 56000 | 100% | 140000 | 56000
|  | Kepala tukang |  | Oh | 0.4 | 150000 | 60000 | 100% | 150000 | 60000
|  | Mandor |  | Oh | 0.3 | 140000 | 42000 | 100% | 140000 | 42000
[6 empty] | Subtotal A | 206000
B. |  | BAHAN
|  | terminal box |  | Unit | 1 | 450000 | 450000 | 15.08% | 67860 | 67860
|  | Alat bantu |  | Ls | 0.25 | 450000 | 112500
[6 empty] | Subtotal B | 562500
C |  | Jumlah ( A+B) |  |  |  |  | 768500 |  |  | 273860
D |  | Overhead & Profit (15%) |  |  |  |  | 76850 |  |  | 27386
E |  | Harga Satuan Pekerjaan (C+D) |  |  |  |  | 845350 |  |  | 301246
|  | Dibulatkan |  |  |  |  | 845000
PK.FA.15 | Pasang 1 meter kabel FRC 4 x 1,5
No | Uraian |  |  | Satuan | Koefesien | Harga Satuan (Rp.) | Jumlah Harga (Rp.) | Persentase TKDN | Nilai TKDN | Total TKDN
A. |  | TENAGA
|  | Pekerja |  | Oh | 0.03 | 120000 | 3600 | 100% | 120000 | 3600
|  | Tukang Listrik |  | Oh | 0.002 | 140000 | 280 | 100% | 140000 | 280
|  | Kepala tukang |  | Oh | 0.003 | 150000 | 450 | 100% | 150000 | 450
|  | Mandor |  | Oh | 0.003 | 140000 | 420 | 100% | 140000 | 420
[6 empty] | Subtotal A | 4750
B. |  | BAHAN
|  | Kabel FRC 4 x 1,5 mm |  | M' | 1 | 25000 | 25000 | 67.3% | 16825 | 16825
|  | Conduit |  | M' | 1 | 16000 | 16000 | 100% | 16000 | 16000
|  | Alat bantu |  | Ls | 0.1 | 41000 | 4100
[6 empty] | Subtotal B | 45100
C |  | Jumlah ( A+B) |  |  |  |  | 49850 |  |  | 37575
D |  | Overhead & Profit (15%) |  |  |  |  | 4985 |  |  | 3757.5
E |  | Harga Satuan Pekerjaan (C+D) |  |  |  |  | 54835 |  |  | 41332.5
|  | Dibulatkan |  |  |  |  | 54800
PK.CCTV.01 | Pasang 1 Titik Instalasi CCTV dengan Kabel UTP cat 6
No | Uraian |  |  | Satuan | Koefesien | Harga Satuan (Rp.) | Jumlah Harga (Rp.) | Persentase TKDN | Nilai TKDN | Total TKDN
A. |  | TENAGA
|  | Pekerja |  | Oh | 0.01 | 120000 | 1200 | 100% | 120000 | 1200
|  | Tukang Listrik |  | Oh | 0.01 | 140000 | 1400 | 100% | 140000 | 1400
|  | Kepala tukang |  | Oh | 0.009 | 150000 | 1350 | 100% | 150000 | 1350
|  | Mandor |  | Oh | 0.005 | 140000 | 700 | 100% | 140000 | 700
[6 empty] | Subtotal A | 4650
B. |  | BAHAN
|  | Kabel UTP cat 6 |  | M' | 1 | 7500 | 7500 | 100% | 7500 | 7500
|  | Conduit |  | M' | 1 | 16000 | 16000 | 100% | 16000 | 16000
|  | Alat bantu |  | Ls | 1 | 5000 | 5000
[6 empty] | Subtotal B | 28500
C |  | Jumlah ( A+B) |  |  |  |  | 33150 |  |  | 28150
D |  | Overhead & Profit (15%) |  |  |  |  | 3315 |  |  | 2815
E |  | Harga Satuan Pekerjaan (C+D) |  |  |  |  | 36465 |  |  | 30965
|  | Dibulatkan |  |  |  |  | 36400
PK.CCTV.02 | Pasang 1 Buah Camera dome 2 MP
No | Uraian |  |  | Satuan | Koefesien | Harga Satuan (Rp.) | Jumlah Harga (Rp.) | Persentase TKDN | Nilai TKDN | Total TKDN
A. |  | TENAGA
|  | Pekerja |  | Oh | 0.3 | 120000 | 36000 | 100% | 120000 | 36000
|  | Tukang Listrik |  | Oh | 0.3 | 140000 | 42000 | 100% | 140000 | 42000
|  | Kepala tukang |  | Oh | 0.01 | 150000 | 1500 | 100% | 150000 | 1500
|  | Mandor |  | Oh | 0.001 | 140000 | 140 | 100% | 140000 | 140
[6 empty] | Subtotal A | 79640
B. |  | BAHAN
|  | IP camera dome infra red 2 MP |  | Unit | 1 | 1100000 | 1100000 |  |  | 0
|  | Jack BNC cctv |  | Bh | 2 | 9000 | 18000 | 100% | 9000 | 18000
|  | Alat bantu |  | Ls | 1 | 10000 | 10000
[6 empty] | Subtotal B | 1128000
C |  | Jumlah ( A+B) |  |  |  |  | 1207640 |  |  | 97640
D |  | Overhead & Profit (15%) |  |  |  |  | 120764 |  |  | 9764
E |  | Harga Satuan Pekerjaan (C+D) |  |  |  |  | 1328404 |  |  | 107404
|  | Dibulatkan |  |  |  |  | 1328400
PK.CCTV.03 | Pasang 1 Buah Camera Fixed 4 MP
No | Uraian |  |  | Satuan | Koefesien | Harga Satuan (Rp.) | Jumlah Harga (Rp.) | Persentase TKDN | Nilai TKDN | Total TKDN
A. |  | TENAGA
|  | Pekerja |  | Oh | 0.2 | 120000 | 24000 | 100% | 120000 | 24000
|  | Tukang Listrik |  | Oh | 0.2 | 140000 | 28000 | 100% | 140000 | 28000
|  | Kepala tukang |  | Oh | 0.01 | 150000 | 1500 | 100% | 150000 | 1500
|  | Mandor |  | Oh | 0.001 | 140000 | 140 | 100% | 140000 | 140
[6 empty] | Subtotal A | 53640
B. |  | BAHAN
|  | IP camera Fixed infra red 4 MP |  | Unit | 1 | 1550000 | 1550000 | 100% | 1550000 | 1550000
|  | Jack BNC cctv |  | Bh | 2 | 9000 | 18000 | 100% | 9000 | 18000
|  | Alat bantu |  | Ls | 1 | 10000 | 10000
[6 empty] | Subtotal B | 1578000
C |  | Jumlah ( A+B) |  |  |  |  | 1631640 |  |  | 1621640
D |  | Overhead & Profit (15%) |  |  |  |  | 163164 |  |  | 162164
E |  | Harga Satuan Pekerjaan (C+D) |  |  |  |  | 1794804 |  |  | 1783804
|  | Dibulatkan |  |  |  |  | 1794800
PK.CCTV.04 | Pasang 1 Unit NVR Full HD 2 MP, hard disk 2 terra 24 chanel
No | Uraian |  |  | Satuan | Koefesien | Harga Satuan (Rp.) | Jumlah Harga (Rp.) | Persentase TKDN | Nilai TKDN | Total TKDN
A. |  | TENAGA
|  | Pekerja |  | Oh | 1.6 | 120000 | 192000 | 100% | 120000 | 192000
|  | Tukang Listrik |  | Oh | 1.5 | 140000 | 210000 | 100% | 140000 | 210000
|  | Kepala tukang |  | Oh | 0.1 | 150000 | 15000 | 100% | 150000 | 15000
|  | Mandor |  | Oh | 0.07 | 140000 | 9800 | 100% | 140000 | 9800
[6 empty] | Subtotal A | 426800
B. |  | BAHAN
|  | NVR 32 channel |  | Unit | 1 | 13500000 | 13500000 | 100% | 9750000 | 9750000
|  | Hard disk 2 terra byte |  | Bh | 1 | 1750000 | 1750000 | 100% | 1750000 | 1750000
|  | Alat bantu |  | Ls | 0.025 | 15250000 | 381250
[6 empty] | Subtotal B | 15631250
C |  | Jumlah ( A+B) |  |  |  |  | 16058050 |  |  | 11926800
D |  | Overhead & Profit (15%) |  |  |  |  | 1605805 |  |  | 1192680
E |  | Harga Satuan Pekerjaan (C+D) |  |  |  |  | 17663855 |  |  | 13119480
|  | Dibulatkan |  |  |  |  | 17663800
PK.CCTV.05 | Pasang 1 Unit komputer server
No | Uraian |  |  | Satuan | Koefesien | Harga Satuan (Rp.) | Jumlah Harga (Rp.) | Persentase TKDN | Nilai TKDN | Total TKDN
A. |  | TENAGA
|  | Pekerja |  | Oh | 1 | 120000 | 120000 | 100% | 120000 | 120000
|  | Tukang Listrik |  | Oh | 1 | 140000 | 140000 | 100% | 140000 | 140000
|  | Kepala tukang |  | Oh | 0.05 | 150000 | 7500 | 100% | 150000 | 7500
|  | Mandor |  | Oh | 0.05 | 140000 | 7000 | 100% | 140000 | 7000
[6 empty] | Subtotal A | 274500
B. |  | BAHAN
|  | komputer server |  | Unit | 1 | 7800000 | 7800000 |  |  | 0
|  | Alat bantu |  | Ls | 1 | 55000 | 55000
[6 empty] | Subtotal B | 7855000
C |  | Jumlah ( A+B) |  |  |  |  | 8129500 |  |  | 274500
D |  | Overhead & Profit (15%) |  |  |  |  | 812950 |  |  | 27450
E |  | Harga Satuan Pekerjaan (C+D) |  |  |  |  | 8942450 |  |  | 301950
|  | Dibulatkan |  |  |  |  | 8942400
PK.TV.06 | Pasang 1 Unit Monitor LED 50"
No | Uraian |  |  | Satuan | Koefesien | Harga Satuan (Rp.) | Jumlah Harga (Rp.) | Persentase TKDN | Nilai TKDN | Total TKDN
A. |  | TENAGA
|  | Pekerja |  | Oh | 0.2 | 120000 | 24000 | 100% | 120000 | 24000
|  | Tukang Listrik |  | Oh | 0.5 | 140000 | 70000 | 100% | 140000 | 70000
|  | Kepala tukang |  | Oh | 0.05 | 150000 | 7500 | 100% | 150000 | 7500
|  | Mandor |  | Oh | 0.05 | 140000 | 7000 | 100% | 140000 | 7000
[6 empty] | Subtotal A | 108500
B. |  | BAHAN
|  | Monitor LED 50 inchi |  | Unit | 1 | 6500000 | 6500000 | 100% | 6500000 | 6500000
|  | Alat bantu |  | Ls | 4 | 55000 | 220000
[6 empty] | Subtotal B | 6720000
C |  | Jumlah ( A+B) |  |  |  |  | 6828500 |  |  | 6608500
D |  | Overhead & Profit (15%) |  |  |  |  | 682850 |  |  | 660850
E |  | Harga Satuan Pekerjaan (C+D) |  |  |  |  | 7511350 |  |  | 7269350
|  | Dibulatkan |  |  |  |  | 7511300
PK.RS.07 | Pasang 1 Unit rack cabinet 6U
No | Uraian |  |  | Satuan | Koefesien | Harga Satuan (Rp.) | Jumlah Harga (Rp.) | Persentase TKDN | Nilai TKDN | Total TKDN
A. |  | TENAGA
|  | Pekerja |  | Oh | 0.6 | 120000 | 72000 | 100% | 120000 | 72000
|  | Tukang Listrik |  | Oh | 0.55 | 140000 | 77000 | 100% | 140000 | 77000
|  | Kepala tukang |  | Oh | 0.05 | 150000 | 7500 | 100% | 150000 | 7500
|  | Mandor |  | Oh | 0.05 | 140000 | 7000 | 100% | 140000 | 7000
[6 empty] | Subtotal A | 163500
B. |  | BAHAN
|  | Rak kabinet wall mount rack 6U |  | Unit | 1 | 3100000 | 3100000 | 100% | 3100000 | 3100000
|  | Alat bantu |  | Ls | 0.025 | 3100000 | 77500
[6 empty] | Subtotal B | 3177500
C |  | Jumlah ( A+B) |  |  |  |  | 3341000 |  |  | 3263500
D |  | Overhead & Profit (15%) |  |  |  |  | 334100 |  |  | 326350
E |  | Harga Satuan Pekerjaan (C+D) |  |  |  |  | 3675100 |  |  | 3589850
|  | Dibulatkan |  |  |  |  | 3675100
PK.CCTV.08 | Pasang 1 Unit UPS 1 kva
No | Uraian |  |  | Satuan | Koefesien | Harga Satuan (Rp.) | Jumlah Harga (Rp.) | Persentase TKDN | Nilai TKDN | Total TKDN
A. |  | TENAGA
|  | Pekerja |  | Oh | 0.6 | 120000 | 72000 | 100% | 120000 | 72000
|  | Tukang Listrik |  | Oh | 0.55 | 140000 | 77000 | 100% | 140000 | 77000
|  | Kepala tukang |  | Oh | 0.05 | 150000 | 7500 | 100% | 150000 | 7500
|  | Mandor |  | Oh | 0.05 | 140000 | 7000 | 100% | 140000 | 7000
[6 empty] | Subtotal A | 163500
B. |  | BAHAN
|  | UPS 1 KVA |  | Unit | 1 | 1900000 | 1900000 | 100% | 1900000 | 1900000
|  | Alat bantu |  | Ls | 0.025 | 1900000 | 47500
[6 empty] | Subtotal B | 1947500
C |  | Jumlah ( A+B) |  |  |  |  | 2111000 |  |  | 2063500
D |  | Overhead & Profit (15%) |  |  |  |  | 211100 |  |  | 206350
E |  | Harga Satuan Pekerjaan (C+D) |  |  |  |  | 2322100 |  |  | 2269850
|  | Dibulatkan |  |  |  |  | 2322100
PK.CCTV.09 | Pasang 1 Unit power supply
No | Uraian |  |  | Satuan | Koefesien | Harga Satuan (Rp.) | Jumlah Harga (Rp.) | Persentase TKDN | Nilai TKDN | Total TKDN
A. |  | TENAGA
|  | Pekerja |  | Oh | 0.4 | 120000 | 48000 | 100% | 120000 | 48000
|  | Tukang Listrik |  | Oh | 0.3 | 140000 | 42000 | 100% | 140000 | 42000
|  | Kepala tukang |  | Oh | 0.05 | 150000 | 7500 | 100% | 150000 | 7500
|  | Mandor |  | Oh | 0.05 | 140000 | 7000 | 100% | 140000 | 7000
[6 empty] | Subtotal A | 104500
B. |  | BAHAN
|  | Power supply |  | Unit | 1 | 850000 | 850000 | 100% | 850000 | 850000
|  | Alat bantu |  | Ls | 0.025 | 850000 | 21250
[6 empty] | Subtotal B | 871250
C |  | Jumlah ( A+B) |  |  |  |  | 975750 |  |  | 954500
D |  | Overhead & Profit (15%) |  |  |  |  | 97575 |  |  | 95450
E |  | Harga Satuan Pekerjaan (C+D) |  |  |  |  | 1073325 |  |  | 1049950
|  | Dibulatkan |  |  |  |  | 1073300
PK.ALE.01 | Pasang 1 titik grounding elektronika
No | Uraian |  |  | Satuan | Koefesien | Harga Satuan (Rp.) | Jumlah Harga (Rp.) | Persentase TKDN | Nilai TKDN | Total TKDN
A. |  | TENAGA
|  | Pekerja |  | Oh | 1.5 | 120000 | 180000 | 100% | 120000 | 180000
|  | Pekerja |  | Oh | 1.5 | 120000 | 180000 | 100% | 120000 | 180000
|  | Tukang Pipa |  | Oh | 1 | 140000 | 140000 | 100% | 140000 | 140000
|  | Kepala tukang |  | Oh | 1 | 150000 | 150000 | 100% | 150000 | 150000
|  | Mandor |  | Oh | 1 | 140000 | 140000 | 100% | 140000 | 140000
[6 empty] | Subtotal A | 790000
B. |  | BAHAN
|  | Kabel BC 50 mm |  | M' | 24 | 70000 | 1680000 | 93.43% | 65401 | 1569624
|  | Cu bars 50 x 10 mm |  | Bh | 1 | 250000 | 250000 |  | 250000 | 250000
|  | Splitzen 1 " |  | Bh | 1 | 225000 | 225000 | 100% | 225000 | 225000
|  | Alat bantu |  | Ls | 0.2 | 545000 | 109000
[6 empty] | Subtotal B | 2264000
C. |  | PERALATAN
|  | Pompa air robin |  | Unit | 1 | 1500000 | 1500000 |  | 1500000 | 1500000
[6 empty] | Subtotal C | 1500000
D |  | Jumlah ( A+B+C) |  |  |  |  | 4554000 |  |  | 4334624
E |  | Overhead & Profit (15%) |  |  |  |  | 455400 |  |  | 433462.4
F |  | Harga Satuan Pekerjaan (D+E) |  |  |  |  | 5009400 |  |  | 4768086.4
|  | Dibulatkan |  |  |  |  | 5009400
PK.TS.01 | Pasang 1 Titik Instalasi tata suara dengan Kabel NYMhy 2 x 1,5 mm
No | Uraian |  |  | Satuan | Koefesien | Harga Satuan (Rp.) | Jumlah Harga (Rp.) | Persentase TKDN | Nilai TKDN | Total TKDN
A. |  | TENAGA
|  | Pekerja |  | Oh | 0.3 | 120000 | 36000 | 100% | 120000 | 36000
|  | Tukang Listrik |  | Oh | 0.3 | 140000 | 42000 | 100% | 140000 | 42000
|  | Kepala tukang |  | Oh | 0.03 | 150000 | 4500 | 100% | 150000 | 4500
|  | Mandor |  | Oh | 0.003 | 140000 | 420 | 100% | 140000 | 420
[6 empty] | Subtotal A | 82920
B. |  | BAHAN
|  | Kabel NYMhy 2 x 1,5 mm |  | M' | 18 | 8500 | 153000 | 100% | 8500 | 153000
|  | Conduit |  | Btg | 6 | 16000 | 96000 | 100% | 16000 | 96000
|  | Alat bantu |  | Ls | 0.5 | 24500 | 12250
[6 empty] | Subtotal B | 261250
C |  | Jumlah ( A+B) |  |  |  |  | 344170 |  |  | 331920
D |  | Overhead & Profit (15%) |  |  |  |  | 34417 |  |  | 33192
E |  | Harga Satuan Pekerjaan (C+D) |  |  |  |  | 378587 |  |  | 365112
|  | Dibulatkan |  |  |  |  | 378500
PK.TS.02 | Pasang 1 Titik Instalasi volume control dengan Kabel NYMhy 3 x 1,5 mm
No | Uraian |  |  | Satuan | Koefesien | Harga Satuan (Rp.) | Jumlah Harga (Rp.) | Persentase TKDN | Nilai TKDN | Total TKDN
A. |  | TENAGA
|  | Pekerja |  | Oh | 0.3 | 120000 | 36000 | 100% | 120000 | 36000
|  | Tukang Listrik |  | Oh | 0.3 | 140000 | 42000 | 100% | 140000 | 42000
|  | Kepala tukang |  | Oh | 0.03 | 150000 | 4500 | 100% | 150000 | 4500
|  | Mandor |  | Oh | 0.003 | 140000 | 420 | 100% | 140000 | 420
[6 empty] | Subtotal A | 82920
B. |  | BAHAN
|  | Kabel NYMhy 3 x 1,5 mm |  | M' | 3 | 11500 | 34500 | 83.14% | 9561.1 | 28683.3
|  | Conduit |  | Btg | 1 | 16000 | 16000 | 100% | 16000 | 16000
|  | Alat bantu |  | Ls | 1 | 5000 | 5000
[6 empty] | Subtotal B | 55500
C |  | Jumlah ( A+B) |  |  |  |  | 138420 |  |  | 127603.3
D |  | Overhead & Profit (15%) |  |  |  |  | 13842 |  |  | 12760.33
E |  | Harga Satuan Pekerjaan (C+D) |  |  |  |  | 152262 |  |  | 140363.63
|  | Dibulatkan |  |  |  |  | 152200
PK.TS.03 | Pasang 1 Unit Amplifire 240 watt
No | Uraian |  |  | Satuan | Koefesien | Harga Satuan (Rp.) | Jumlah Harga (Rp.) | Persentase TKDN | Nilai TKDN | Total TKDN
A. |  | TENAGA
|  | Pekerja |  | Oh | 1 | 120000 | 120000 | 100% | 120000 | 120000
|  | Tukang Listrik |  | Oh | 1 | 140000 | 140000 | 100% | 140000 | 140000
|  | Kepala tukang |  | Oh | 0.5 | 150000 | 75000 | 100% | 150000 | 75000
|  | Mandor |  | Oh | 0.5 | 140000 | 70000 | 100% | 140000 | 70000
[6 empty] | Subtotal A | 405000
B. |  | BAHAN
|  | Power Amplifire 240 watt |  | Unit | 1 | 4750000 | 4750000 | 100% | 4750000 | 4750000
|  | kabel Jack audio |  | Bh | 2 | 19000 | 38000 | 100% | 19000 | 38000
|  | Alat bantu |  | Ls | 1 | 5000 | 5000
[6 empty] | Subtotal B | 4793000
C |  | Jumlah ( A+B) |  |  |  |  | 5198000 |  |  | 5193000
D |  | Overhead & Profit (15%) |  |  |  |  | 519800 |  |  | 519300
E |  | Harga Satuan Pekerjaan (C+D) |  |  |  |  | 5717800 |  |  | 5712300
|  | Dibulatkan |  |  |  |  | 5717800
PK.TS.04 | Pasang 1 Unit Mixer Amplifire
No | Uraian |  |  | Satuan | Koefesien | Harga Satuan (Rp.) | Jumlah Harga (Rp.) | Persentase TKDN | Nilai TKDN | Total TKDN
A. |  | TENAGA
|  | Pekerja |  | Oh | 1 | 120000 | 120000 | 100% | 120000 | 120000
|  | Tukang Listrik |  | Oh | 1 | 140000 | 140000 | 100% | 140000 | 140000
|  | Kepala tukang |  | Oh | 0.5 | 150000 | 75000 | 100% | 150000 | 75000
|  | Mandor |  | Oh | 0.5 | 140000 | 70000 | 100% | 140000 | 70000
[6 empty] | Subtotal A | 405000
B. |  | BAHAN
|  | Mixer amplifire |  | Unit | 1 | 2500000 | 2500000 | 100% | 2500000 | 2500000
|  | Alat bantu |  | Ls | 1 | 5000 | 5000
[6 empty] | Subtotal B | 2505000
C |  | Jumlah ( A+B) |  |  |  |  | 2910000 |  |  | 2905000
D |  | Overhead & Profit (15%) |  |  |  |  | 291000 |  |  | 290500
E |  | Harga Satuan Pekerjaan (C+D) |  |  |  |  | 3201000 |  |  | 3195500
|  | Dibulatkan |  |  |  |  | 3201000
PK.TS.05 | Pasang 1 Unit Mic Car call
No | Uraian |  |  | Satuan | Koefesien | Harga Satuan (Rp.) | Jumlah Harga (Rp.) | Persentase TKDN | Nilai TKDN | Total TKDN
A. |  | TENAGA
|  | Pekerja |  | Oh | 0.05 | 120000 | 6000 | 100% | 120000 | 6000
|  | Tukang Listrik |  | Oh | 0.05 | 140000 | 7000 | 100% | 140000 | 7000
|  | Kepala tukang |  | Oh | 0.05 | 150000 | 7500 | 100% | 150000 | 7500
|  | Mandor |  | Oh | 0.05 | 140000 | 7000 | 100% | 140000 | 7000
[6 empty] | Subtotal A | 27500
B. |  | BAHAN
|  | Mic carr call |  | Unit | 1 | 1750000 | 1750000 | 100% | 1750000 | 1750000
|  | Alat bantu |  | Ls | 1 | 5000 | 5000
[6 empty] | Subtotal B | 1755000
C |  | Jumlah ( A+B) |  |  |  |  | 1782500 |  |  | 1777500
D |  | Overhead & Profit (15%) |  |  |  |  | 178250 |  |  | 177750
E |  | Harga Satuan Pekerjaan (C+D) |  |  |  |  | 1960750 |  |  | 1955250
|  | Dibulatkan |  |  |  |  | 1960700
PK.TS.06 |  |  | Pasang 1 Unit Rak penempatan suara
No | Uraian |  |  | Satuan | Koefesien | Harga Satuan (Rp.) | Jumlah Harga (Rp.) | Persentase TKDN | Nilai TKDN | Total TKDN
A. |  | TENAGA
|  | Pekerja |  | Oh | 0.5 | 120000 | 60000 | 100% | 120000 | 60000
|  | Tukang Listrik |  | Oh | 0.5 | 140000 | 70000 | 100% | 140000 | 70000
|  | Kepala tukang |  | Oh | 0.01 | 150000 | 1500 | 100% | 150000 | 1500
|  | Mandor |  | Oh | 0.01 | 140000 | 1400 | 100% | 140000 | 1400
[6 empty] | Subtotal A | 132900
B. |  | BAHAN
|  | Rack penempatan tata suara 10 U |  | Unit | 1 | 3800000 | 3800000 | 100% | 3800000 | 3800000
|  | Alat bantu |  | Ls | 1 | 5000 | 5000
[6 empty] | Subtotal B | 3805000
C |  | Jumlah ( A+B) |  |  |  |  | 3937900 |  |  | 3932900
D |  | Overhead & Profit (15%) |  |  |  |  | 393790 |  |  | 393290
E |  | Harga Satuan Pekerjaan (C+D) |  |  |  |  | 4331690 |  |  | 4326190
|  | Dibulatkan |  |  |  |  | 4331600
PK.TS.07 |  |  | Pasang 1 buah Ceiling speaker
No | Uraian |  |  | Satuan | Koefesien | Harga Satuan (Rp.) | Jumlah Harga (Rp.) | Persentase TKDN | Nilai TKDN | Total TKDN
A. |  | TENAGA
|  | Pekerja |  | Oh | 0.1 | 120000 | 12000 | 100% | 120000 | 12000
|  | Tukang Listrik |  | Oh | 0.1 | 140000 | 14000 | 100% | 140000 | 14000
|  | Kepala tukang |  | Oh | 0.01 | 150000 | 1500 | 100% | 150000 | 1500
|  | Mandor |  | Oh | 0.001 | 140000 | 140 | 100% | 140000 | 140
[6 empty] | Subtotal A | 27640
B. |  | BAHAN
|  | Ceiling speaker 6 watt |  | Unit | 1 | 255000 | 255000 | 100% | 255000 | 255000
|  | Alat bantu |  | Ls | 1 | 10000 | 10000
[6 empty] | Subtotal B | 265000
C |  | Jumlah ( A+B) |  |  |  |  | 292640 |  |  | 282640
D |  | Overhead & Profit (15%) |  |  |  |  | 29264 |  |  | 28264
E |  | Harga Satuan Pekerjaan (C+D) |  |  |  |  | 321904 |  |  | 310904
|  | Dibulatkan |  |  |  |  | 321900
PK.TS.08 |  |  | Pasang 1 buah Coulumn speaker 15 watt
No | Uraian |  |  | Satuan | Koefesien | Harga Satuan (Rp.) | Jumlah Harga (Rp.) | Persentase TKDN | Nilai TKDN | Total TKDN
A. |  | TENAGA
|  | Pekerja |  | Oh | 0.5 | 120000 | 60000 | 100% | 120000 | 60000
|  | Tukang Listrik |  | Oh | 0.5 | 140000 | 70000 | 100% | 140000 | 70000
|  | Kepala tukang |  | Oh | 0.03 | 150000 | 4500 | 100% | 150000 | 4500
|  | Mandor |  | Oh | 0.03 | 140000 | 4200 | 100% | 140000 | 4200
[6 empty] | Subtotal A | 138700
B. |  | BAHAN
|  | Coulumn speaker 15 watt |  | Unit | 1 | 950000 | 950000 | 100% | 950000 | 950000
|  | Alat bantu |  | Ls | 0.02 | 950000 | 19000
[6 empty] | Subtotal B | 969000
C |  | Jumlah ( A+B) |  |  |  |  | 1107700 |  |  | 1088700
D |  | Overhead & Profit (15%) |  |  |  |  | 110770 |  |  | 108870
E |  | Harga Satuan Pekerjaan (C+D) |  |  |  |  | 1218470 |  |  | 1197570
|  | Dibulatkan |  |  |  |  | 1218400
PK.TS.09 |  |  | Pasang 1 buah Volume control
No | Uraian |  |  | Satuan | Koefesien | Harga Satuan (Rp.) | Jumlah Harga (Rp.) | Persentase TKDN | Nilai TKDN | Total TKDN
A. |  | TENAGA
|  | Pekerja |  | Oh | 0.1 | 120000 | 12000 | 100% | 120000 | 12000
|  | Tukang Listrik |  | Oh | 0.1 | 140000 | 14000 | 100% | 140000 | 14000
|  | Kepala tukang |  | Oh | 0.01 | 150000 | 1500 | 100% | 150000 | 1500
|  | Mandor |  | Oh | 0.001 | 140000 | 140 | 100% | 140000 | 140
[6 empty] | Subtotal A | 27640
B. |  | BAHAN
|  | Volume control |  | Unit | 1 | 205000 | 205000 | 100% | 205000 | 205000
|  | Alat bantu |  | Ls | 1 | 5000 | 5000
[6 empty] | Subtotal B | 210000
C |  | Jumlah ( A+B) |  |  |  |  | 237640 |  |  | 232640
D |  | Overhead & Profit (15%) |  |  |  |  | 23764 |  |  | 23264
E |  | Harga Satuan Pekerjaan (C+D) |  |  |  |  | 261404 |  |  | 255904
|  | Dibulatkan |  |  |  |  | 261400
PK.TS.10 |  |  | Pasang 1 Unit terminal box + terminal
No | Uraian |  |  | Satuan | Koefesien | Harga Satuan (Rp.) | Jumlah Harga (Rp.) | Persentase TKDN | Nilai TKDN | Total TKDN
A. |  | TENAGA
|  | Pekerja |  | Oh | 0.5 | 120000 | 60000 | 100% | 120000 | 60000
|  | Tukang Listrik |  | Oh | 0.5 | 140000 | 70000 | 100% | 140000 | 70000
|  | Kepala tukang |  | Oh | 0.01 | 150000 | 1500 | 100% | 150000 | 1500
|  | Mandor |  | Oh | 0.001 | 140000 | 140 | 100% | 140000 | 140
[6 empty] | Subtotal A | 131640
B. |  | BAHAN
|  | Terminal box |  | Unit | 1 | 250000 | 250000 | 15.08% | 67860 | 67860
|  | Terminal |  | Unit | 1 | 55000 | 55000 | 100% | 55000 | 55000
|  | Alat bantu |  | Ls | 0.05 | 305000 | 15250
[6 empty] | Subtotal B | 320250
C |  | Jumlah ( A+B) |  |  |  |  | 451890 |  |  | 254500
D |  | Overhead & Profit (15%) |  |  |  |  | 45189 |  |  | 25450
E |  | Harga Satuan Pekerjaan (C+D) |  |  |  |  | 497079 |  |  | 279950
|  | Dibulatkan |  |  |  |  | 497000
PK.TS.11 |  |  | Pasang 1 Unit DVD, MP3 players
No | Uraian |  |  | Satuan | Koefesien | Harga Satuan (Rp.) | Jumlah Harga (Rp.) | Persentase TKDN | Nilai TKDN | Total TKDN
A. |  | TENAGA
|  | Pekerja |  | Oh | 0.3 | 120000 | 36000 | 100% | 120000 | 36000
|  | Tukang Listrik |  | Oh | 0.3 | 140000 | 42000 | 100% | 140000 | 42000
|  | Kepala tukang |  | Oh | 0.01 | 150000 | 1500 | 100% | 150000 | 1500
|  | Mandor |  | Oh | 0.001 | 140000 | 140 | 100% | 140000 | 140
[6 empty] | Subtotal A | 79640
B. |  | BAHAN
|  | DVD,MP3, MP4 players |  | Unit | 1 | 1350000 | 1350000 | 100% | 1350000 | 1350000
|  | Alat bantu |  | Ls | 0.05 | 1350000 | 67500
[6 empty] | Subtotal B | 1417500
C |  | Jumlah ( A+B) |  |  |  |  | 1497140 |  |  | 1429640
D |  | Overhead & Profit (15%) |  |  |  |  | 149714 |  |  | 142964
E |  | Harga Satuan Pekerjaan (C+D) |  |  |  |  | 1646854 |  |  | 1572604
|  | Dibulatkan |  |  |  |  | 1646800
PK.TS.12 |  |  | Pasang 1 meter Kabel NYMhy 4 x 1,5 mm
No | Uraian |  |  | Satuan | Koefesien | Harga Satuan (Rp.) | Jumlah Harga (Rp.) | Persentase TKDN | Nilai TKDN | Total TKDN
A. |  | TENAGA
|  | Pekerja |  | Oh | 0.03 | 120000 | 3600 | 100% | 120000 | 3600
|  | Tukang Listrik |  | Oh | 0.03 | 140000 | 4200 | 100% | 140000 | 4200
|  | Kepala tukang |  | Oh | 0.001 | 150000 | 150 | 100% | 150000 | 150
|  | Mandor |  | Oh | 0.001 | 140000 | 140 | 100% | 140000 | 140
[6 empty] | Subtotal A | 8090
B. |  | BAHAN
|  | Kabel NYMhy 4 x 1,5 mm |  | M' | 1 | 13500 | 13500 | 100% | 13500 | 13500
|  | Conduit |  | Btg | 1 | 16000 | 16000 | 100% | 16000 | 16000
|  | Alat bantu |  | Ls | 0.1 | 29500 | 2950
[6 empty] | Subtotal B | 32450
C |  | Jumlah ( A+B) |  |  |  |  | 40540 |  |  | 37590
D |  | Overhead & Profit (15%) |  |  |  |  | 4054 |  |  | 3759
E |  | Harga Satuan Pekerjaan (C+D) |  |  |  |  | 44594 |  |  | 41349
|  | Dibulatkan |  |  |  |  | 44500
PK.TS.13 |  |  | Pasang 1 Unit Speaker 10" +suport
No | Uraian |  |  | Satuan | Koefesien | Harga Satuan (Rp.) | Jumlah Harga (Rp.) | Persentase TKDN | Nilai TKDN | Total TKDN
A. |  | TENAGA
|  | Pekerja |  | Oh | 0.8 | 120000 | 96000 | 100% | 120000 | 96000
|  | Tukang Listrik |  | Oh | 0.8 | 140000 | 112000 | 100% | 140000 | 112000
|  | Kepala tukang |  | Oh | 0.3 | 150000 | 45000 | 100% | 150000 | 45000
|  | Mandor |  | Oh | 0.1 | 140000 | 14000 | 100% | 140000 | 14000
[6 empty] | Subtotal A | 267000
B. |  | BAHAN
|  | speaker 10" |  | Unit | 1 | 3300000 | 3300000 | 100% | 3300000 | 3300000
|  | Suport |  | Bh | 1 | 550000 | 550000 |  | 550000 | 550000
|  | Alat bantu |  | Ls | 0.05 | 3850000 | 192500
[6 empty] | Subtotal B | 4042500
C |  | Jumlah ( A+B) |  |  |  |  | 4309500 |  |  | 4117000
D |  | Overhead & Profit (15%) |  |  |  |  | 430950 |  |  | 411700
E |  | Harga Satuan Pekerjaan (C+D) |  |  |  |  | 4740450 |  |  | 4528700
|  | Dibulatkan |  |  |  |  | 4740400
PK.TS.14 |  |  | Pasang 1 Unit power amplifire 4000 watt
No | Uraian |  |  | Satuan | Koefesien | Harga Satuan (Rp.) | Jumlah Harga (Rp.) | Persentase TKDN | Nilai TKDN | Total TKDN
A. |  | TENAGA
|  | Pekerja |  | Oh | 1.5 | 120000 | 180000 | 100% | 120000 | 180000
|  | Tukang Listrik |  | Oh | 1.5 | 140000 | 210000 | 100% | 140000 | 210000
|  | Kepala tukang |  | Oh | 0.5 | 150000 | 75000 | 100% | 150000 | 75000
|  | Mandor |  | Oh | 0.5 | 140000 | 70000 | 100% | 140000 | 70000
[6 empty] | Subtotal A | 535000
B. |  | BAHAN
|  | Power amplifire 4000 watt |  | Unit | 1 | 8750000 | 8750000 | 100% | 8750000 | 8750000
|  | Alat bantu |  | Ls | 0.05 | 8750000 | 437500
[6 empty] | Subtotal B | 9187500
C |  | Jumlah ( A+B) |  |  |  |  | 9722500 |  |  | 9285000
D |  | Overhead & Profit (15%) |  |  |  |  | 972250 |  |  | 928500
E |  | Harga Satuan Pekerjaan (C+D) |  |  |  |  | 10694750 |  |  | 10213500
|  | Dibulatkan |  |  |  |  | 10694700
PK.TS.15 |  |  | Pasang 1 Unit Mixer amplifire
No | Uraian |  |  | Satuan | Koefesien | Harga Satuan (Rp.) | Jumlah Harga (Rp.) | Persentase TKDN | Nilai TKDN | Total TKDN
A. |  | TENAGA
|  | Pekerja |  | Oh | 0.4 | 120000 | 48000 | 100% | 120000 | 48000
|  | Tukang Listrik |  | Oh | 0.4 | 140000 | 56000 | 100% | 140000 | 56000
|  | Kepala tukang |  | Oh | 0.1 | 150000 | 15000 | 100% | 150000 | 15000
|  | Mandor |  | Oh | 0.1 | 140000 | 14000 | 100% | 140000 | 14000
[6 empty] | Subtotal A | 133000
B. |  | BAHAN
|  | Mixer amplifire |  | Unit | 1 | 2900000 | 2900000 | 100% | 2500000 | 2500000
|  | Alat bantu |  | Ls | 0.05 | 2900000 | 145000
[6 empty] | Subtotal B | 3045000
C |  | Jumlah ( A+B) |  |  |  |  | 3178000 |  |  | 2633000
D |  | Overhead & Profit (15%) |  |  |  |  | 317800 |  |  | 263300
E |  | Harga Satuan Pekerjaan (C+D) |  |  |  |  | 3495800 |  |  | 2896300
|  | Dibulatkan |  |  |  |  | 3495800
PK.TS.16 |  |  | Pasang 1 Unit Micrhophne wireless
No | Uraian |  |  | Satuan | Koefesien | Harga Satuan (Rp.) | Jumlah Harga (Rp.) | Persentase TKDN | Nilai TKDN | Total TKDN
A. |  | TENAGA
|  | Pekerja |  | Oh | 0.1 | 120000 | 12000 | 100% | 120000 | 12000
|  | Tukang Listrik |  | Oh | 0.1 | 140000 | 14000 | 100% | 140000 | 14000
|  | Kepala tukang |  | Oh | 0.04 | 150000 | 6000 | 100% | 150000 | 6000
|  | Mandor |  | Oh | 0.07 | 140000 | 9800 | 100% | 140000 | 9800
[6 empty] | Subtotal A | 41800
B. |  | BAHAN
|  | Mic wireless |  | Unit | 1 | 1250000 | 1250000 | 100% | 1250000 | 1250000
|  | Alat bantu |  | Ls | 0.05 | 1250000 | 62500
[6 empty] | Subtotal B | 1312500
C |  | Jumlah ( A+B) |  |  |  |  | 1354300 |  |  | 1291800
D |  | Overhead & Profit (15%) |  |  |  |  | 135430 |  |  | 129180
E |  | Harga Satuan Pekerjaan (C+D) |  |  |  |  | 1489730 |  |  | 1420980
|  | Dibulatkan |  |  |  |  | 1489700
PK.TS.17 |  |  | Pasang 1 Titik Instalasi speaker dengan Kabel audio 4 x 2,5 mm
No | Uraian |  |  | Satuan | Koefesien | Harga Satuan (Rp.) | Jumlah Harga (Rp.) | Persentase TKDN | Nilai TKDN | Total TKDN
A. |  | TENAGA
|  | Pekerja |  | Oh | 0.3 | 120000 | 36000 | 100% | 120000 | 36000
|  | Tukang Listrik |  | Oh | 0.3 | 140000 | 42000 | 100% | 140000 | 42000
|  | Kepala tukang |  | Oh | 0.031 | 150000 | 4650 | 100% | 150000 | 4650
|  | Mandor |  | Oh | 0.003 | 140000 | 420 | 100% | 140000 | 420
[6 empty] | Subtotal A | 83070
B. |  | BAHAN
|  | Kabel audio isi 4 x 2,5 |  | M' | 18 | 16000 | 288000 | 100% | 16000 | 288000
|  | Conduit |  | Btg | 4 | 16000 | 64000 | 100% | 16000 | 64000
|  | Alat bantu |  | Ls | 0.2 | 32000 | 6400
[6 empty] | Subtotal B | 358400
C |  | Jumlah ( A+B) |  |  |  |  | 441470 |  |  | 435070
D |  | Overhead & Profit (15%) |  |  |  |  | 44147 |  |  | 43507
E |  | Harga Satuan Pekerjaan (C+D) |  |  |  |  | 485617 |  |  | 478577
|  | Dibulatkan |  |  |  |  | 485600
PK.TL.01 |  |  | Pasang 1 Titik Instalasi telepphone dengan Kabel ITC 2x 2 x 0,6 mm
No | Uraian |  |  | Satuan | Koefesien | Harga Satuan (Rp.) | Jumlah Harga (Rp.) | Persentase TKDN | Nilai TKDN | Total TKDN
A. |  | TENAGA
|  | Pekerja |  | Oh | 0.35 | 120000 | 42000 | 100% | 120000 | 42000
|  | Tukang Listrik |  | Oh | 0.3 | 140000 | 42000 | 100% | 140000 | 42000
|  | Kepala tukang |  | Oh | 0.03 | 150000 | 4500 | 100% | 150000 | 4500
|  | Mandor |  | Oh | 0.003 | 140000 | 420 | 100% | 140000 | 420
[6 empty] | Subtotal A | 88920
B. |  | BAHAN
|  | Kabel ITC 2x0,6x0,6 mm |  | M' | 25 | 5000 | 125000
|  | Conduit |  | M' | 23 | 16000 | 368000 | 100% | 16000 | 368000
|  | Alat bantu |  | Ls | 1 | 5000 | 5000
[6 empty] | Subtotal B | 498000
C |  | Jumlah ( A+B) |  |  |  |  | 586920 |  |  | 456920
D |  | Overhead & Profit (15%) |  |  |  |  | 58692 |  |  | 45692
E |  | Harga Satuan Pekerjaan (C+D) |  |  |  |  | 645612 |  |  | 502612
|  | Dibulatkan |  |  |  |  | 645600
PK.TL.02 |  |  | Pasang 1 meter kabel feder dengan Kabel ITC 20 x 2 x 0,6 mm
No | Uraian |  |  | Satuan | Koefesien | Harga Satuan (Rp.) | Jumlah Harga (Rp.) | Persentase TKDN | Nilai TKDN | Total TKDN
A. |  | TENAGA
|  | Pekerja |  | Oh | 0.04 | 120000 | 4800 | 100% | 120000 | 4800
|  | Tukang Listrik |  | Oh | 0.02 | 140000 | 2800 | 100% | 140000 | 2800
|  | Kepala tukang |  | Oh | 0.002 | 150000 | 300 | 100% | 150000 | 300
|  | Mandor |  | Oh | 0.002 | 140000 | 280 | 100% | 140000 | 280
[6 empty] | Subtotal A | 8180
B. |  | BAHAN
|  | Kabel ITC 10x2x0,6 mm |  | M' | 1 | 32000 | 32000 | 100% | 32000 | 32000
|  | Conduit |  | M' | 1 | 16000 | 16000 | 100% | 16000 | 16000
|  | Alat bantu |  | Ls | 1 | 5000 | 5000
[6 empty] | Subtotal B | 53000
C |  | Jumlah ( A+B) |  |  |  |  | 61180 |  |  | 56180
D |  | Overhead & Profit (15%) |  |  |  |  | 6118 |  |  | 5618
E |  | Harga Satuan Pekerjaan (C+D) |  |  |  |  | 67298 |  |  | 61798
|  | Dibulatkan |  |  |  |  | 67200
PK.TL.03 |  |  | Pasang 1 Unit PABX 3 line, 16 extension c/w key telephone
No | Uraian |  |  | Satuan | Koefesien | Harga Satuan (Rp.) | Jumlah Harga (Rp.) | Persentase TKDN | Nilai TKDN | Total TKDN
A. |  | TENAGA
|  | Pekerja |  | Oh | 2 | 120000 | 240000 | 100% | 120000 | 240000
|  | Tukang Listrik |  | Oh | 2 | 140000 | 280000 | 100% | 140000 | 280000
|  | Kepala tukang |  | Oh | 1.5 | 150000 | 225000 | 100% | 150000 | 225000
|  | Mandor |  | Oh | 1 | 140000 | 140000 | 100% | 140000 | 140000
[6 empty] | Subtotal A | 885000
B. |  | BAHAN
|  | PABX 3 line, 16 extension c/w key telephone |  | Unit | 1 | 8750000 | 8750000 | 100% | 8750000 | 8750000
|  | socket RJ 11 |  | Bh | 32 | 2500 | 80000 | 100% | 2500 | 80000
|  | Alat bantu |  | Ls | 0.025 | 8752500 | 218812.5
[6 empty] | Subtotal B | 9048812.5
C |  | Jumlah ( A+B) |  |  |  |  | 9933812.5 |  |  | 9715000
D |  | Overhead & Profit (15%) |  |  |  |  | 993381.25 |  |  | 971500
E |  | Harga Satuan Pekerjaan (C+D) |  |  |  |  | 10927193.75 |  |  | 10686500
|  | Dibulatkan |  |  |  |  | 10927100
PK.TL.04 |  |  | Pasang 1 Unit PABX 3 line, 8 extension c/w key telephone
No | Uraian |  |  | Satuan | Koefesien | Harga Satuan (Rp.) | Jumlah Harga (Rp.) | Persentase TKDN | Nilai TKDN | Total TKDN
A. |  | TENAGA
|  | Pekerja |  | Oh | 1 | 120000 | 120000 | 100% | 120000 | 120000
|  | Tukang Listrik |  | Oh | 0.5 | 140000 | 70000 | 100% | 140000 | 70000
|  | Kepala tukang |  | Oh | 0.5 | 150000 | 75000 | 100% | 150000 | 75000
|  | Mandor |  | Oh | 0.5 | 140000 | 70000 | 100% | 140000 | 70000
[6 empty] | Subtotal A | 335000
B. |  | BAHAN
|  | PABX 3 line, 15 extension c/w key telephone |  | Unit | 1 | 5500000 | 5500000 | 100% | 5500000 | 5500000
|  | socket RJ 11 |  | Bh | 2 | 2500 | 5000 | 100% | 2500 | 5000
|  | Alat bantu |  | Ls | 0.05 | 5502500 | 275125
[6 empty] | Subtotal B | 5780125
C |  | Jumlah ( A+B) |  |  |  |  | 6115125 |  |  | 5840000
D |  | Overhead & Profit (15%) |  |  |  |  | 611512.5 |  |  | 584000
E |  | Harga Satuan Pekerjaan (C+D) |  |  |  |  | 6726637.5 |  |  | 6424000
|  | Dibulatkan |  |  |  |  | 6726600
PK.TS.05 |  |  | Pasang 1 Unit MDF telephone
No | Uraian |  |  | Satuan | Koefesien | Harga Satuan (Rp.) | Jumlah Harga (Rp.) | Persentase TKDN | Nilai TKDN | Total TKDN
A. |  | TENAGA
|  | Pekerja |  | Oh | 0.7 | 120000 | 84000 | 100% | 120000 | 84000
|  | Tukang Listrik |  | Oh | 0.65 | 140000 | 91000 | 100% | 140000 | 91000
|  | Kepala tukang |  | Oh | 0.005 | 150000 | 750 | 100% | 150000 | 750
|  | Mandor |  | Oh | 0.005 | 140000 | 700 | 100% | 140000 | 700
[6 empty] | Subtotal A | 176450
B. |  | BAHAN
|  | MDF telephone |  | Unit | 1 | 3100000 | 3100000 | 100% | 3100000 | 3100000
|  | Alat bantu |  | Ls | 0.1 | 3100000 | 310000
[6 empty] | Subtotal B | 3410000
C |  | Jumlah ( A+B) |  |  |  |  | 3586450 |  |  | 3276450
D |  | Overhead & Profit (15%) |  |  |  |  | 358645 |  |  | 327645
E |  | Harga Satuan Pekerjaan (C+D) |  |  |  |  | 3945095 |  |  | 3604095
|  | Dibulatkan |  |  |  |  | 3945000
PK.TL.06 |  |  | Pasang 1 buah outlet telephone
No | Uraian |  |  | Satuan | Koefesien | Harga Satuan (Rp.) | Jumlah Harga (Rp.) | Persentase TKDN | Nilai TKDN | Total TKDN
A. |  | TENAGA
|  | Pekerja |  | Oh | 0.1 | 120000 | 12000 | 100% | 120000 | 12000
|  | Tukang Listrik |  | Oh | 0.1 | 140000 | 14000 | 100% | 140000 | 14000
|  | Kepala tukang |  | Oh | 0.003 | 150000 | 450 | 100% | 150000 | 450
|  | Mandor |  | Oh | 0.003 | 140000 | 420 | 100% | 140000 | 420
[6 empty] | Subtotal A | 26870
B. |  | BAHAN
|  | Outlet telephone |  | Unit | 1 | 45000 | 45000 | 100% | 45000 | 45000
|  | Alat bantu |  | Ls | 0.1 | 45000 | 4500
[6 empty] | Subtotal B | 49500
C |  | Jumlah ( A+B) |  |  |  |  | 76370 |  |  | 71870
D |  | Overhead & Profit (15%) |  |  |  |  | 7637 |  |  | 7187
E |  | Harga Satuan Pekerjaan (C+D) |  |  |  |  | 84007 |  |  | 79057
|  | Dibulatkan |  |  |  |  | 84000
PK.TL.06.A |  |  | Pasang 1 buah outlet floor telephone
No | Uraian |  |  | Satuan | Koefesien | Harga Satuan (Rp.) | Jumlah Harga (Rp.) | Persentase TKDN | Nilai TKDN | Total TKDN
A. |  | TENAGA
|  | Pekerja |  | Oh | 0.06 | 120000 | 7200 | 100% | 120000 | 7200
|  | Tukang Listrik |  | Oh | 0.058 | 140000 | 8120 | 100% | 140000 | 8120
|  | Kepala tukang |  | Oh | 0.001 | 150000 | 150 | 100% | 150000 | 150
|  | Mandor |  | Oh | 0.001 | 140000 | 140 | 100% | 140000 | 140
[6 empty] | Subtotal A | 15610
B. |  | BAHAN
|  | Outlet floor telephone |  | Unit | 1 | 25000 | 25000 | 100% | 25000 | 25000
|  | Alat bantu |  | Ls | 0.1 | 25000 | 2500
[6 empty] | Subtotal B | 27500
C |  | Jumlah ( A+B) |  |  |  |  | 43110 |  |  | 40610
D |  | Overhead & Profit (15%) |  |  |  |  | 4311 |  |  | 4061
E |  | Harga Satuan Pekerjaan (C+D) |  |  |  |  | 47421 |  |  | 44671
|  | Dibulatkan |  |  |  |  | 47400
PK.TL.07 |  |  | Pasang 1 Unit terminal box c/w LSA
No | Uraian |  |  | Satuan | Koefesien | Harga Satuan (Rp.) | Jumlah Harga (Rp.) | Persentase TKDN | Nilai TKDN | Total TKDN
A. |  | TENAGA
|  | Pekerja |  | Oh | 0.5 | 120000 | 60000 | 100% | 120000 | 60000
|  | Tukang Listrik |  | Oh | 0.5 | 140000 | 70000 | 100% | 140000 | 70000
|  | Kepala tukang |  | Oh | 0.01 | 150000 | 1500 | 100% | 150000 | 1500
|  | Mandor |  | Oh | 0.01 | 140000 | 1400 | 100% | 140000 | 1400
[6 empty] | Subtotal A | 132900
B. |  | BAHAN
|  | terminal box |  | Unit | 1 | 250000 | 250000 | 15.08% | 67860 | 67860
|  | LSA |  | Bh | 2 | 25000 | 50000 | 100% | 25000 | 50000
|  | Alat bantu |  | Ls | 1 | 45000 | 45000
[6 empty] | Subtotal B | 345000
C |  | Jumlah ( A+B) |  |  |  |  | 477900 |  |  | 250760
D |  | Overhead & Profit (15%) |  |  |  |  | 47790 |  |  | 25076
E |  | Harga Satuan Pekerjaan (C+D) |  |  |  |  | 525690 |  |  | 275836
|  | Dibulatkan |  |  |  |  | 525600
PK.TL.08 |  |  | Pasang 1 buah Pesawat telephone
No | Uraian |  |  | Satuan | Koefesien | Harga Satuan (Rp.) | Jumlah Harga (Rp.) | Persentase TKDN | Nilai TKDN | Total TKDN
A. |  | TENAGA
|  | Pekerja |  | Oh | 0.05 | 120000 | 6000 | 100% | 120000 | 6000
|  | Tukang Listrik |  | Oh | 0.05 | 140000 | 7000 | 100% | 140000 | 7000
|  | Kepala tukang |  | Oh | 0.025 | 150000 | 3750 | 100% | 150000 | 3750
|  | Mandor |  | Oh | 0.001 | 140000 | 140 | 100% | 140000 | 140
[6 empty] | Subtotal A | 16890
B. |  | BAHAN
|  | Pesawat telephone |  | Unit | 1 | 375000 | 375000 | 100% | 375000 | 375000
|  | Kabel telephone |  | Bh | 1 | 27500 | 27500 | 100% | 27500 | 27500
|  | Alat bantu |  | Ls | 0.05 | 402500 | 20125
422625
C |  | Jumlah ( A+B) |  |  |  |  | 439515 |  |  | 419390
D |  | Overhead & Profit (15%) |  |  |  |  | 43951.5 |  |  | 41939
E |  | Harga Satuan Pekerjaan (C+D) |  |  |  |  | 483466.5 |  |  | 461329
|  | Dibulatkan |  |  |  |  | 483400
PK.WF.01 |  |  | Pasang 1 titik Instalasi Wifi dengan Kabel UTP cat 5
No | Uraian |  |  | Satuan | Koefesien | Harga Satuan (Rp.) | Jumlah Harga (Rp.) | Persentase TKDN | Nilai TKDN | Total TKDN
A. |  | TENAGA
|  | Pekerja |  | Oh | 0.3 | 120000 | 36000 | 100% | 120000 | 36000
|  | Tukang Listrik |  | Oh | 0.3 | 140000 | 42000 | 100% | 140000 | 42000
|  | Kepala tukang |  | Oh | 0.03 | 150000 | 4500 | 100% | 150000 | 4500
|  | Mandor |  | Oh | 0.003 | 140000 | 420 | 100% | 140000 | 420
[6 empty] | Subtotal A | 82920
B. |  | BAHAN
|  | kabel UTP cat 5 |  | M' | 25 | 6500 | 162500 | 100% | 6500 | 162500
|  | Conduit |  | Btg | 17 | 16000 | 272000 | 100% | 16000 | 272000
|  | Alat bantu |  | Ls | 0.5 | 22500 | 11250
[6 empty] | Subtotal B | 445750
C |  | Jumlah ( A+B) |  |  |  |  | 528670 |  |  | 517420
D |  | Overhead & Profit (15%) |  |  |  |  | 52867 |  |  | 51742
E |  | Harga Satuan Pekerjaan (C+D) |  |  |  |  | 581537 |  |  | 569162
|  | Dibulatkan |  |  |  |  | 581500
PK.WF.02 |  |  | Pasang 1 Unit Acess point
No | Uraian |  |  | Satuan | Koefesien | Harga Satuan (Rp.) | Jumlah Harga (Rp.) | Persentase TKDN | Nilai TKDN | Total TKDN
A. |  | TENAGA
|  | Pekerja |  | Oh | 0.3 | 120000 | 36000 | 100% | 120000 | 36000
|  | Tukang Listrik |  | Oh | 0.2 | 140000 | 28000 | 100% | 140000 | 28000
|  | Kepala tukang |  | Oh | 0.06 | 150000 | 9000 | 100% | 150000 | 9000
|  | Mandor |  | Oh | 0.06 | 140000 | 8400 | 100% | 140000 | 8400
[6 empty] | Subtotal A | 81400
B. |  | BAHAN
|  | Acces point |  | Unit | 1 | 650000 | 650000 | 100% | 650000 | 650000
|  | Alat bantu |  | Ls | 0.1 | 650000 | 65000
[6 empty] | Subtotal B | 715000
C |  | Jumlah ( A+B) |  |  |  |  | 796400 |  |  | 731400
D |  | Overhead & Profit (15%) |  |  |  |  | 79640 |  |  | 73140
E |  | Harga Satuan Pekerjaan (C+D) |  |  |  |  | 876040 |  |  | 804540
|  | Dibulatkan |  |  |  |  | 876000
PK.WF.03 |  |  | Pasang 1 Unit switch hub 6 port
No | Uraian |  |  | Satuan | Koefesien | Harga Satuan (Rp.) | Jumlah Harga (Rp.) | Persentase TKDN | Nilai TKDN | Total TKDN
A. |  | TENAGA
|  | Pekerja |  | Oh | 0.3 | 120000 | 36000 | 100% | 120000 | 36000
|  | Tukang Listrik |  | Oh | 0.2 | 140000 | 28000 | 100% | 140000 | 28000
|  | Kepala tukang |  | Oh | 0.06 | 150000 | 9000 | 100% | 150000 | 9000
|  | Mandor |  | Oh | 0.06 | 140000 | 8400 | 100% | 140000 | 8400
[6 empty] | Subtotal A | 81400
B. |  | BAHAN
|  | Switch hub 6 port |  | Unit | 1 | 600000 | 600000 | 100% | 600000 | 600000
|  | RG 45 |  | Bh | 6 | 5000 | 30000 | 100% | 5000 | 30000
|  | Alat bantu |  | Ls | 0.05 | 605000 | 30250
[6 empty] | Subtotal B | 660250
C |  | Jumlah ( A+B) |  |  |  |  | 741650 |  |  | 711400
D |  | Overhead & Profit (15%) |  |  |  |  | 74165 |  |  | 71140
E |  | Harga Satuan Pekerjaan (C+D) |  |  |  |  | 815815 |  |  | 782540
|  | Dibulatkan |  |  |  |  | 815800
PK.WF.04 |  |  | Pasang 1 Unit switch hub 8 port
No | Uraian |  |  | Satuan | Koefesien | Harga Satuan (Rp.) | Jumlah Harga (Rp.) | Persentase TKDN | Nilai TKDN | Total TKDN
A. |  | TENAGA
|  | Pekerja |  | Oh | 0.3 | 120000 | 36000 | 100% | 120000 | 36000
|  | Tukang Listrik |  | Oh | 0.2 | 140000 | 28000 | 100% | 140000 | 28000
|  | Kepala tukang |  | Oh | 0.06 | 150000 | 9000 | 100% | 150000 | 9000
|  | Mandor |  | Oh | 0.06 | 140000 | 8400 | 100% | 140000 | 8400
[6 empty] | Subtotal A | 81400
B. |  | BAHAN
|  | Switch hub 8 port |  | Unit | 1 | 675000 | 675000 | 100% | 675000 | 675000
|  | RG 45 |  | Bh | 6 | 5000 | 30000 | 100% | 5000 | 30000
|  | Alat bantu |  | Ls | 0.05 | 680000 | 34000
[6 empty] | Subtotal B | 739000
C |  | Jumlah ( A+B) |  |  |  |  | 820400 |  |  | 786400
D |  | Overhead & Profit (15%) |  |  |  |  | 82040 |  |  | 78640
E |  | Harga Satuan Pekerjaan (C+D) |  |  |  |  | 902440 |  |  | 865040
|  | Dibulatkan |  |  |  |  | 902400
PK.WF.05 |  |  | Pasang 1 Unit Switch hub 24 port
No | Uraian |  |  | Satuan | Koefesien | Harga Satuan (Rp.) | Jumlah Harga (Rp.) | Persentase TKDN | Nilai TKDN | Total TKDN
A. |  | TENAGA
|  | Pekerja |  | Oh | 0.4 | 120000 | 48000 | 100% | 120000 | 48000
|  | Tukang Listrik |  | Oh | 0.3 | 140000 | 42000 | 100% | 140000 | 42000
|  | Kepala tukang |  | Oh | 0.3 | 150000 | 45000 | 100% | 150000 | 45000
|  | Mandor |  | Oh | 0.3 | 140000 | 42000 | 100% | 140000 | 42000
[6 empty] | Subtotal A | 177000
B. |  | BAHAN
|  | Switch hub 24 port |  | Unit | 1 | 1500000 | 1500000 | 100% | 1500000 | 1500000
|  | Alat bantu |  | Ls | 0.025 | 1500000 | 37500
[6 empty] | Subtotal B | 1537500
C |  | Jumlah ( A+B) |  |  |  |  | 1714500 |  |  | 1677000
D |  | Overhead & Profit (15%) |  |  |  |  | 171450 |  |  | 167700
E |  | Harga Satuan Pekerjaan (C+D) |  |  |  |  | 1885950 |  |  | 1844700
|  | Dibulatkan |  |  |  |  | 1885900
PK.WF.06 |  |  | Pasang 1 meter Kabel UTP cat 5
No | Uraian |  |  | Satuan | Koefesien | Harga Satuan (Rp.) | Jumlah Harga (Rp.) | Persentase TKDN | Nilai TKDN | Total TKDN
A. |  | TENAGA
|  | Pekerja |  | Oh | 0.02 | 120000 | 2400 | 100% | 120000 | 2400
|  | Tukang Listrik |  | Oh | 0.02 | 140000 | 2800 | 100% | 140000 | 2800
|  | Kepala tukang |  | Oh | 0.001 | 150000 | 150 | 100% | 150000 | 150
|  | Mandor |  | Oh | 0.001 | 140000 | 140 | 100% | 140000 | 140
[6 empty] | Subtotal A | 5490
B. |  | BAHAN
|  | kabel UTP cat 5 |  | M' | 1 | 6500 | 6500 | 100% | 6500 | 6500
|  | Conduit |  | Btg | 1 | 16000 | 16000 | 100% | 16000 | 16000
|  | Alat bantu |  | Ls | 0.5 | 22500 | 11250
[6 empty] | Subtotal B | 33750
C |  | Jumlah ( A+B) |  |  |  |  | 39240 |  |  | 27990
D |  | Overhead & Profit (15%) |  |  |  |  | 3924 |  |  | 2799
E |  | Harga Satuan Pekerjaan (C+D) |  |  |  |  | 43164 |  |  | 30789
|  | Dibulatkan |  |  |  |  | 43100
PK.WF.07 |  |  | Pasang 1 meter Kabel NYMhy 3 x 1,5 mm
No | Uraian |  |  | Satuan | Koefesien | Harga Satuan (Rp.) | Jumlah Harga (Rp.) | Persentase TKDN | Nilai TKDN | Total TKDN
A. |  | TENAGA
|  | Pekerja |  | Oh | 0.02 | 120000 | 2400 | 100% | 120000 | 2400
|  | Tukang Listrik |  | Oh | 0.01 | 140000 | 1400 | 100% | 140000 | 1400
|  | Kepala tukang |  | Oh | 0.001 | 150000 | 150 | 100% | 150000 | 150
|  | Mandor |  | Oh | 0.001 | 140000 | 140 | 100% | 140000 | 140
[6 empty] | Subtotal A | 4090
B. |  | BAHAN
|  | Kabel NYMhy 3 x 1,5 mm |  | M' | 1 | 11500 | 11500 | 83.14% | 9561.1 | 9561.1
|  | Conduit |  | Btg | 1 | 16000 | 16000 | 100% | 16000 | 16000
|  | Alat bantu |  | Ls | 0.1 | 27500 | 2750
[6 empty] | Subtotal B | 30250
C |  | Jumlah ( A+B) |  |  |  |  | 34340 |  |  | 29651.1
D |  | Overhead & Profit (15%) |  |  |  |  | 3434 |  |  | 2965.11
E |  | Harga Satuan Pekerjaan (C+D) |  |  |  |  | 37774 |  |  | 32616.21
|  | Dibulatkan |  |  |  |  | 37700
PK.matv.01 |  |  | Pasang 1 meter cable antena coaxial RG11
No | Uraian |  |  | Satuan | Koefesien | Harga Satuan (Rp.) | Jumlah Harga (Rp.) | Persentase TKDN | Nilai TKDN | Total TKDN
A. |  | TENAGA
|  | Pekerja |  | Oh | 0.009 | 120000 | 1080 | 100% | 120000 | 1080
|  | Tukang Listrik |  | Oh | 0.009 | 140000 | 1260 | 100% | 140000 | 1260
|  | Kepala tukang |  | Oh | 0.008 | 150000 | 1200 | 100% | 150000 | 1200
|  | Mandor |  | Oh | 0.008 | 140000 | 1120 | 100% | 140000 | 1120
[6 empty] | Subtotal A | 4660
B. |  | BAHAN
|  | kabel coaxial RG11 |  | Unit | 1 | 8500 | 8500 | 100% | 8500 | 8500
|  | Alat bantu |  | Ls | 0.1 | 8500 | 850
[6 empty] | Subtotal B | 9350
C |  | Jumlah ( A+B) |  |  |  |  | 14010 |  |  | 13160
D |  | Overhead & Profit (15%) |  |  |  |  | 1401 |  |  | 1316
E |  | Harga Satuan Pekerjaan (C+D) |  |  |  |  | 15411 |  |  | 14476
|  | Dibulatkan |  |  |  |  | 15400
PK.matv.02 |  |  | Pasang 1 bh outlet TV
No | Uraian |  |  | Satuan | Koefesien | Harga Satuan (Rp.) | Jumlah Harga (Rp.) | Persentase TKDN | Nilai TKDN | Total TKDN
A. |  | TENAGA
|  | Pekerja |  | Oh | 0.04 | 120000 | 4800 | 100% | 120000 | 4800
|  | Tukang Listrik |  | Oh | 0.04 | 140000 | 5600 | 100% | 140000 | 5600
|  | Kepala tukang |  | Oh | 0.02 | 150000 | 3000 | 100% | 150000 | 3000
|  | Mandor |  | Oh | 0.02 | 140000 | 2800 | 100% | 140000 | 2800
[6 empty] | Subtotal A | 16200
B. |  | BAHAN
|  | outlet TV |  | Unit | 1 | 65000 | 65000 | 100% | 65000 | 65000
|  | Alat bantu |  | Ls | 0.1 | 65000 | 6500
[6 empty] | Subtotal B | 71500
C |  | Jumlah ( A+B) |  |  |  |  | 87700 |  |  | 81200
D |  | Overhead & Profit (15%) |  |  |  |  | 8770 |  |  | 8120
E |  | Harga Satuan Pekerjaan (C+D) |  |  |  |  | 96470 |  |  | 89320
|  | Dibulatkan |  |  |  |  | 96400
PK.matv.03 |  |  | Pasang 1 bh splitter TV 8 way
No | Uraian |  |  | Satuan | Koefesien | Harga Satuan (Rp.) | Jumlah Harga (Rp.) | Persentase TKDN | Nilai TKDN | Total TKDN
A. |  | TENAGA
|  | Pekerja |  | Oh | 0.09 | 120000 | 10800 | 100% | 120000 | 10800
|  | Tukang Listrik |  | Oh | 0.08 | 140000 | 11200 | 100% | 140000 | 11200
|  | Kepala tukang |  | Oh | 0.05 | 150000 | 7500 | 100% | 150000 | 7500
|  | Mandor |  | Oh | 0.05 | 140000 | 7000 | 100% | 140000 | 7000
[6 empty] | Subtotal A | 36500
B. |  | BAHAN
|  | booster splitter 8 way |  | Unit | 1 | 335000 | 335000 | 100% | 335000 | 335000
|  | Alat bantu |  | Ls | 0.1 | 335000 | 33500
[6 empty] | Subtotal B | 368500
C |  | Jumlah ( A+B) |  |  |  |  | 405000 |  |  | 371500
D |  | Overhead & Profit (15%) |  |  |  |  | 40500 |  |  | 37150
E |  | Harga Satuan Pekerjaan (C+D) |  |  |  |  | 445500 |  |  | 408650
|  | Dibulatkan |  |  |  |  | 445500
PK.matv.04 |  |  | Pasang 1 bh splitter TV 4 way
No | Uraian |  |  | Satuan | Koefesien | Harga Satuan (Rp.) | Jumlah Harga (Rp.) | Persentase TKDN | Nilai TKDN | Total TKDN
A. |  | TENAGA
|  | Pekerja |  | Oh | 0.09 | 120000 | 10800 | 100% | 120000 | 10800
|  | Tukang Listrik |  | Oh | 0.08 | 140000 | 11200 | 100% | 140000 | 11200
|  | Kepala tukang |  | Oh | 0.05 | 150000 | 7500 | 100% | 150000 | 7500
|  | Mandor |  | Oh | 0.05 | 140000 | 7000 | 100% | 140000 | 7000
[6 empty] | Subtotal A | 36500
B. |  | BAHAN
|  | booster splitter 4 way |  | Unit | 1 | 280000 | 280000 | 100% | 280000 | 280000
|  | Alat bantu |  | Ls | 0.1 | 280000 | 28000
[6 empty] | Subtotal B | 308000
C |  | Jumlah ( A+B) |  |  |  |  | 344500 |  |  | 316500
D |  | Overhead & Profit (15%) |  |  |  |  | 34450 |  |  | 31650
E |  | Harga Satuan Pekerjaan (C+D) |  |  |  |  | 378950 |  |  | 348150
|  | Dibulatkan |  |  |  |  | 378900

## UPAH-BAHAN-ALAT (hidden)
DAFTAR UPAH/ BAHAN 2022
DAFTAR UPAH KERJA PER ORANG PER HARI
| Kota | : Medan
| Propinsi | : Sumatera Utara
NO | JENIS TENAGA KERJA |  |  | SATUAN | HARGA SATUAN (Rp/Hari) | HARGA SATUAN (Rp/jam)
1 | 2 |  |  | 3 | 4 | 5
1 | Pekerja terlatih |  |  | Orang/Hari/jam | 105000 | 15000
2 | Tukang |  |  | Orang/Hari/jam | 170400 | 24342.8571
3 | Kepala Tukang |  |  | Orang/Hari/jam | 218100 | 31157.1429
4 | Mandor |  |  | Orang/Hari/jam | 204500 | 29214.2857
5 | Operator (alat berat) |  |  | Orang/Hari/jam | 204500 | 29214.2857
6 | Pembantu Operator |  |  | Orang/Hari/jam | 113600 | 16228.5714
7 | Supir / Driver |  |  | Orang/Hari/jam | 204500 | 29214.2857
8 | Pembantu Supir / Driver |  |  | Orang/Hari/jam | 113600 | 16228.5714
9 | Mekanik |  |  | Orang/Hari/jam | 295400 | 42200
10 | Upah Borongan Pemasangan ACP |  |  | m2 | 144000
11 | Upah Laser Cutting Ornamen Melayu PVC, MDF & HDF (3-9 mm) |  |  | m2 | 144000
12 | Upah Laser Cutting Ornamen Melayu PVC, MDF & HDF (10-15 mm) |  |  | m2 | 225000
13 | Upah Laser Cutting Ornamen Melayu PVC, MDF & HDF (<15 mm) |  |  | m2 | 270000
DAFTAR SATUAN MATERIAL/BAHAN
| Kota | : Medan
| Propinsi | : Sumatera Utara
NO | URAIAN / JENIS BAHAN BANGUNAN |  |  | SATUAN | HARGA SATUAN (Rp) | KET.
1 | 2 |  |  | 3 | 4 | 5
UPAH PEMBONGKARAN BANGUNAN
1 | Upah bongkar atap genteng/ sirap/ asbest/ seng glb |  |  | m2 | 10000
2 | Upah bongkar lantai lama |  |  | m2 | 20000
3 | Upah bongkar rangka atap kayu |  |  | m2 | 31500
4 | Upah bongkar plafond + rangka |  |  | m2 | 12500
A | BAHAN BANGUNAN GEDUNG
Bahan-bahan Galian, Semen
1 | Air |  |  | ltr | 40
2 | Batu Gunung |  |  | m3 | 332800
3 | Batu Kali |  |  | m3 | 367281.25
4 | Batu Koral |  |  | m3 | 332800
5 | Batu Pecah 15/20 cm |  |  | m3 | 332800
6 | Batu Pecah 5 - 10 cm |  |  | m3 | 332800
7 | Batu Pecah 3 - 5cm |  |  | m3 | 342000
8 | Batu Pecah 3 - 5cm |  |  | kg | 260
9 | Batu Pecah 2 - 3cm |  |  | m3 | 342000
10 | Batu Pecah 2 - 3cm |  |  | kg | 260
11 | Batu kelapa |  |  | m3 | 375720
12 | Batu alam Andesit Hitam t=1 cm uk. 15x30 cm |  |  | m2 | 247000
13 | Batu alam Andesit Hitam t=4 cm uk. 40x40 cm |  |  | m2 | 361042.5
14 | Batu templek |  |  | m2 | 231840
15 | Batu bata cetak mesin |  |  | bh | 775
16 | Bata berongga |  |  | bh | 1980
17 | Bata beton Ringan uk. 10x20x60 BADAK |  | 83bh/m3 | bh | 17205
18 | Bata beton Ringan uk. 7,5x20x60 BADAK |  | 111bh/m3 | bh | 12865
19 | Batu terawang uk. 20x20 |  |  | bh | 13266
20 | Batu terawang uk. 12x21 |  |  | bh | 12078
21 | Batu terawang uk. 14x14 |  |  | bh | 11682
22 | Batako HB 20 |  |  | bh | 4000
23 | Batako HB 15 |  |  | bh | 3500
24 | Batako HB 10 |  |  | bh | 3100
25 | Kerikil Beton guli (2-3cm) |  |  | m3 | 338675
26 | Kerikil Beton guli (2-3cm) |  |  | kg | 251
27 | Pasir pasang / Beton |  |  | m3 | 181200
28 | Pasir pasang / Beton |  |  | kg | 130
29 | Pasir Urug |  |  | m3 | 132800
30 | Additive beton |  |  | ltr | 43600
31 | Semen Putih 40 Kg |  |  | zak | 150937.5
32 | Semen Putih 40 Kg |  |  | kg | 3780
33 | Semen Portland ( Andalas ) 40 Kg |  |  | zak | 83200
34 | Semen Portland ( Andalas ) |  |  | kg | 2080
35 | Semen Mortar |  |  | kg | 7500
36 | BRU Mortar 889 40kg |  |  | zak | 75900
37 | BRU Mortar Thinbed 888 40kg |  |  | zak | 96600
38 | BRU Mortar 887 40kg |  |  | zak | 110400
39 | Semen Grout |  |  | kg | 7800
40 | Sirtu ( Pasir Batu ) |  |  | m3 | 208000
41 | Tanah Timbun/ merah |  |  | m3 | 186300
42 | Tanah Timbun Pilihan (borrow pit/quarry) |  |  | m3 | 26400
43 | Tanah Humus |  |  | m3 | 234800
44 | Tiang Pancang Ø30 cm Mutu K-350 |  |  | m' | 383600
45 | Tiang Pancang Ø60 cm Mutu K-450 |  |  | m' | 1024600
46 | Mini Pile 20x20 cm Mutu K-350 |  |  | m' | 231100
47 | Panel beton pracetak uk. 5x45x240 |  |  | lbr | 221900
48 | Tiang beton pracetak uk. 320x18x17 |  |  | btg | 356500
49 | storrox-100 |  |  | kg | 110250
50 | Screening |  |  |  | 6900
Bahan-bahan Perkayuan
1 | Ijuk |  |  | kg | 20800
2 | Kayu DolkenØ3"-4 " , pjg. 4,0 m' |  |  | btg | 30000
3 | Kayu profil 2" |  |  | m' | 8000
4 | Kayu plint 1"x4" |  |  | m' | 35000
5 | Kayu Papan / Broti (Damar) |  |  | m3 | 14674000
6 | Kayu Papan / Broti (Meranti) |  |  | m3 | 9535000
7 | Kayu Papan / Broti (SK) |  |  | m3 | 4845000
8 | Lem kayu |  |  | kg | 40260
9 | Lem kuning |  |  | kg | 40920
10 | Listplank motif bunga/ melayu 14x40 |  |  | bh | 44100
11 | Tripleks 4 mm |  |  | Lembar | 78000
12 | Tripleks 6 mm |  |  | Lembar | 105000
13 | Tripleks 9 mm |  |  | Lembar | 125000
14 | Multiplek 12 mm |  |  | Lembar | 220000
15 | Multiplek 18 mm |  |  | Lembar | 245000
16 | Triplek sungkai 3mm |  |  | Lembar | 0
17 | Bambu |  |  | batang | 15000
18 | multipleks Phenol film 12mm |  |  | lbr | 315000
19 | Formika |  |  | lbr | 115000
Bahan-bahan Besi, Alumunium
1 | Besi Beton Polos |  |  | kg | 16059
2 | Besi Beton Ulir |  |  | kg | 18905
3 | Besi Profil |  |  | kg | 21000
4 | Besi Baja IWF |  |  | kg | 17750
5 | Besi plat Strip |  |  | kg | 19750
6 | Besi hollow 40.40.2.3 |  |  | m' | 50000
7 | Angkur L Ø16x700 mm Steel Bolt & Nut |  |  | bh | 25500
8 | Angkur L Ø19x800 mm Steel Bolt & Nut |  |  | bh | 42000
9 | Angkur L Ø22x800 mm Steel Bolt & Nut |  |  | bh | 57500
10 | Besi Siku 20x20x3 mm |  |  | btg | 42640
11 | Besi Siku 25x25x3 mm |  |  | btg | 49632.1739
12 | Besi Siku 30x30x3 mm |  |  | btg | 76750.4348
13 | Besi Siku 40x40x4 mm |  |  | btg | 142000
14 | Rangka Furring Hollow 15x30 mm t=0,3mm |  |  | m' | 5000
15 | Rangka Furring Hollow 30x30 mm t=0,3mm |  |  | m' | 6250
16 | Kawat Beton |  |  | kg | 28500
17 | Kawat Las 5kg type E6010 60 ksi |  |  | Dos | 195840
18 | Kawat Las type E6010 60 ksi |  |  | kg | 38750.4348
19 | Kawat jaring galvanis ( harmonika) spasi kotak 50x50 mm t=4mm |  |  | Lbr | 254400
20 | Kawat duri lokal (barb wire) Ø1,5 mm spasi duri 10 cm |  |  | m' | 2600
21 | Kawat duri type silet (razor wire), Ø gulungan 50 cm, pjg. 6,0 m' |  |  | m' | 56000
22 | Jerjak besi biasa, siku 20x20x1,2 mm, besi beton Ø8-Ø10mm |  |  | m2 | 517500
23 | Jerjak besi motif, siku 20x20x1,2 mm, besi beton Ø8-Ø10mm |  |  | m2 | 632500
24 | Pintu gulung aluminium/ rolling door |  |  | m2 | 936000
25 | Pintu besi polos/kotak, bingkai besi siku 40x40x2 mm, lengkap terpasang |  |  | m2 | 1150000
26 | Pintu besi lipat harmonika |  |  | m2 | 1100000
27 | Pintu KM/ WC PVC lengkap terpasang |  |  | set | 260000
28 | Pintu Alumunium putih 70x200 cm terpasang |  |  | set | 1150000
29 | Pintu Kaca #5mm bingkai Aluminium + engsel tanam lengkap terpasang |  |  | unit | 4765000
30 | Plat baja profil |  |  | kg | 19750.4348
31 | Paku biasa campur |  |  | kg | 21000
32 | Paku sekrup 1-3 inch |  |  | kg | 42000
33 | Paku sekrup 1" |  |  | bh | 207.8261
34 | Paku sekrup 3" |  |  | bh | 605
35 | Paku seng payung |  |  | kg | 33600
36 | Pagar Besi Strip terpasang |  |  | m2 | 540320
37 | Pagar Besi Hollow terpasang |  |  | m2 | 630300
38 | Sekrup fixer S8 |  |  | bh | 240
39 | Venetions Blinds alumunium |  |  | m2 | 176800
40 | Venetions Blinds kayu |  |  | m2 | 364000
41 | Vertical Blinds |  |  | m2 | 156000
42 | Profil Kusen Pintu Aluminium EX. DAMAI ABADI 4" x 1 3/4" warna (6403L) |  |  | m' | 107500
43 | Profil Kusen Pintu Aluminium EX. DAMAI ABADI 3" x 1 1/2" warna (6303L) |  |  | m' | 74800
44 | Profil Accesoris Alumunium EX. DAMAI ABADI 3" warna (6306L) |  |  | m' | 24700
45 | Profil Accesoris Alumunium EX. DAMAI ABADI 4" warna (6406L) |  |  | m' | 36600
46 | Profil Daun Jendela Alumunium EX. DAMAI ABADI casement window (7202) |  |  | m' | 58700
47 | Profil Alumunium Swing Door Ex. DAMAI ABADI warna (8212) |  |  | m' | 127800
48 | Profil Alumunium Swing Door Ex. DAMAI ABADI warna (8106K) |  |  | m' | 51900
49 | Profil Alumunium Louver Z (C4101) |  |  | m' | 24900
50 | Profil Alumunium Slat 5,5 cm Full (C5012) |  |  | m' | 21700
51 | Profil Kusen Pintu Alumunium 3" Silver |  |  | m' | 88000
52 | Profil Kusen Pintu Alumunium 3" Coklat/Hitam |  |  | m' | 92000
53 | Profil Kusen Pintu Alumunium 4" Silver |  |  | m' | 102000
54 | Profil Kusen Pintu Alumunium 4" Coklat/Hitam |  |  | m' | 110000
55 | Frame Profil Alumunium Jendela 2" |  |  | m' | 54080
56 | Frame Profil Alumunium Jendela 3" |  |  | m' | 91520
57 | Jendela Alumunium Coklat 60x120 cm, Kaca bening/reben 3mm terpasang |  |  | bh | 750000
58 | Jendela Alumunium Putih 60x120 cm, Kaca bening/reben 3mm terpasang |  |  | bh | 700000
59 | Alumunium Composit Panel (ACP) SEVEN/MARK/ALCOPAN Alloy 1100 tebal 0,3 mm |  |  | m2 | 332600
60 | Dinabolt M8x40 stainless |  |  | bh | 7600
61 | Dinabolt M10x60 stainless |  |  | bh | 14375
62 | Seallent |  |  | tube | 43000
63 | Pagar BRC 150x240 cm |  |  | m2 | 630000
64 | Rangka Atap kanopi besi hollow 40x40x2mm finishing cat, terpasang |  |  | m2 | 650000
65 | Kusen pintu UPVC uk. 80x210cm atau 90x210cm lengkap terpasang |  |  | unit | 1350000
66 | Kusen Jendela UPVC terpasang |  |  | m2 | 1500875
67 | Daun Pintu UPVC uk. 80x210cm atau 90x210cm lengkap terpasang |  |  | unit | 2644375
68 | Daun jendela kaca Rangka UPVC lengkap terpasang |  |  | m2 | 2608750
69 | Besi pipa |  |  | M¹ | 37625
70 | Sunscreen aluminium tebal 1-2mm |  |  | m2 | 365000
71 | Aluminium strip 1mm |  |  | m2 | 454750
72 | profil kaca |  |  | m' | 28500
73 | Kawat nyamuk aluminium lapis PVC |  |  | m2 | 490000
74 | Kawat nyamuk kasa alumunium |  |  | m' | 38525
75 | Baja ringan canal C75 |  |  | m' | 21500
76 | Reng Baja Ringan Canal C40 |  |  | m | 21500
77 | Besi lis kaca |  |  | m | 17500
78 | Steel Deck t. 0,75 mm Bondek TEN G-550 hot dip galvanish |  |  | m2 | 178560
79 | Styrofoam |  |  | m' | 15600
80 | HPL TACO Motif Kayu 2440x1220 mm |  |  | lbr | 293020
81 | HPL ARBORITE Motif Kayu 2440x1220 mm |  |  | lbr | 504400
82 | Huruf Stainles Steel |  |  | cm | 5750
83 | Huruf Akrilik |  |  | cm | 4300
84 | Logo Pemko 40 cm Bahan Stainles Steel |  |  | bh | 1634000
85 | rangka furring jombo |  |  | m' | 6930
86 | Acrilic 122x244 cm thk. 10 mm Astariglass Warna |  |  | lbr | 2994970
87 | Kusen Pintu UPVC |  |  | m' | 261400
88 | Kusen Jendela Casment UPVC |  |  | m' | 228700
89 | Kusen Ventilasi UPVC |  |  | m' | 207000
90 | Daun Pintu Kaca Frame UPVC type P1 + Engsel Set (2x80x210 cm) |  |  | set | 2245500
91 | Daun Pintu Kaca Frame UPVC type P2 + Engsel Set (2x70x210 cm) |  |  | set | 1684200
92 | Daun Pintu Kaca Frame UPVC type P3 + Engsel Set (80x210 cm) |  |  | set | 842000
93 | Daun Jendela Kaca Frame UPVC + Engsel Casment (60x210 cm) |  |  | set | 346200
94 | List UPVC Pintu dan Jendela |  |  | m' | 80200
95
96
Bahan-bahan Penutup Lantai
MULIA / SIGNATURE KERAMIK
1 | Keramik 20x20 cm Mulia / Signature |  |  | bh | 3900
2 | Keramik 25x25 cm Mulia / Signature |  |  | bh | 5156
2 | Keramik 25x40 cm Mulia / Signature |  |  | bh | 8800
3 | Keramik 30x30 cm Mulia / Signature |  |  | bh | 13800
4 | Keramik 40x40 cm Mulia / Signature |  |  | bh | 13800
5 | Keramik 30x60 cm Mulia / Signature |  |  | bh | 27100
PLATINUM / CORONOSA
6 | Keramik 40x40 cm Platinum / Coronosa |  |  | bh | 18000
7 | Keramik 60x60 cm Platinum / Cornosa |  |  | bh | 47300
8 | Keramik 30x60 cm Platinum / Cornosa |  |  | bh | 30000
MUSTIKA TILE
9 | Keramik 60x60 cm Mustika |  |  | bh | 45400
INDOGRESS
10 | Keramik 60x60 cm Indogress |  |  | bh | 70300
ROMAN
11 | Keramik 20x20 cm Roman |  |  | bh | 5500
12 | Keramik 30x30 cm Roman |  |  | bh | 17600
13 | Keramik 40x40 cm Roman |  |  | bh | 30200
14 | Keramik 60x60 cm Roman Granite |  |  | bh | 85400
15 | Keramik 30x60 cm Roman |  |  | bh | 38700
GRANITO
16 | Keramik 40x40 cm Granito |  |  | bh | 17100
17 | Keramik 30x60 cm Granito |  |  | bh | 34300
18 | Keramik 60x60 cm Granito |  |  | bh | 79600
GALILEO
19 | Keramik 30x60 cm Galileo |  |  | bh | 31050
20 | Keramik 60x60 cm Galileo |  |  | bh | 65500
21 | Stepnosing Raber 1,5x4,5 cm |  |  | m' | 22000
22 | Conblock #6cm |  |  | bh | 2200
23 | Conblock #8cm |  |  | bh | 2500
23 | Conblock #8cm ukuran 20 x 20 cm |  |  | bh | 6500
24 | Floor Hardener |  |  | Kg | 5200
25 | Keramik Siku (bon-bon) |  |  | m' | 15300
26 | Karpet wool |  |  | m2 | 486300
27 | Karpet wool + nylon |  |  | m2 | 488300
28 | underlayer karpet LATEX 1000 gr/m² |  |  | m2 | 48500
29 | Parquet Kayu Solid |  |  | m2 | 309400
30 | Lantai kayu sintetis (Gym floor) |  |  | m2 | 312900
31 | Plint keramik 10 x 20 cm |  |  | bh | 2600
32 | Plint keramik 10 x 30 cm |  |  | bh | 3200
33 | Plint keramik 10 x 40 cm |  |  | bh | 4300
34 | Plint keramik 10 x 60 cm |  |  | bh | 10600
35 | Wallpaper kertas, motif biasa |  |  | m' | 23100
36 | Wallpaper lux korea, bermotif |  |  | m2 | 41100
37 | Marmer |  |  | m2 | 793300
38 | Bata pelapis |  |  | bh | 700
39 | Vynil lantai 30x30 cm |  |  | bh | 27700
40 | Vinyl Floor Dry Back warna Nature 2mm |  |  | m2 | 264600
41 | Vinyl Floor Dry Back warna Nature 3mm |  |  | m2 | 352800
42 | Vinyl Floor SPC warna Nature 4mm |  |  | m2 | 529300
43 | polish/pengkilat |  |  | m2 | 123500
44 | Trowel |  |  | m2 | 33000
45 | Pigmen Warna |  |  | kg | 22000
46 | Tepung Talak |  |  | kg | 22000
47 | Resin |  |  | ltr | 29400
Bahan-bahan Kaca
1 | Kaca 3 mm |  |  | m2 | 83200
2 | Kaca 5 mm |  |  | m2 | 132080
2 | Kaca 6 mm |  |  | m2 | 154960
4 | Kaca 8 mm |  |  | m2 | 227240
5 | Kaca Tempered Laminated t=(5+0,38+5) mm, Kaca+PVB+Kaca |  |  | m2 | 504300
6 | Kaca Temprated 12 mm |  |  | m2 | 1326200
7 | Kaca Reflective Stopsol 6mm |  |  | m2 | 600500
8 | Kaca Reflective Stopsol 8mm |  |  | m2 | 736600
9 | Fitting Kaca Spider 4' Lengkap Terpasang |  |  | bh | 2183800
10 | Fitting Kaca Spider 2' Lengkap Terpasang |  |  | bh | 1310200
11 | Kaca Buram/ reyben 5 mm |  |  | m2 | 194600
12 | Kaca Buram/ reyben 12 mm |  |  | m2 | 1188700
13 | Kaca cermin 5 mm |  |  | m2 | 235900
14 | Kaca jendela nako + rangka |  |  | m2 | 189000
15 | Kaca Blok 20x20 cm |  |  | bh | 28750
Bahan-bahan Atap
1 | Atap Zincalum/Spandek Gelombang # 0,30 |  |  | m2 | 40700
2 | Atap Zincalum/Spandek Gelombang Pasir #030 |  |  | m2 | 55800
3 | Rabung Zincalum/Spandek |  |  | m' | 43000
4 | Rabung Zincalum/Spandek Pasir #030 |  |  | m' | 56700
5 | Atap Super Dex |  |  | lbr | 143700
6 | Atap Asbes Gelombang Kecil uk. 105x180 cm thk. 5mm |  |  | lbr | 97200
7 | Atap Plastik Gelombang Fiber #0,8mm 76x540 cm |  |  | lbr | 68000
8 | Atap UPVC Rooftop C-Series |  |  | m² | 232250
9 | Nok UPVC Rooftop |  |  | m' | 155375
10 | Atap Genteng Metal #0,30 |  |  | m2 | 86200
11 | Genteng Keramik |  |  | Keping | 7200
12 | Genteng Beton Warna |  |  | Keping | 17200
13 | Rabung Genteng beton |  |  | Keping | 10800
14 | Rabung Genteng Metal #0,30 |  |  | m' | 31000
15 | Rabung Seng Lebar 30 cm x 2,40 m' |  |  | Lembar | 28700
16 | Rabung atap Bitumen |  |  | Lembar | 51100
17 | Rabung Genteng Keramik |  |  | Keping | 42500
18 | Rabung Asbes Panjang 0,5 m' |  |  | Lembar | 29600
19 | Seng Gelombang 7 kaki BJLS 20 |  |  | Lembar | 77500
20 | Seng Gelombang 7 kaki BJLS 30 |  |  | Lembar | 75000
21 | Seng Plat BJLS 30 |  |  | kaki | 14200
22 | Seng Plat BJLS 30 |  |  | lbr | 97700
23 | Talang Kantong seng bjls terpasang |  |  | m' | 182300
24 | Isolasi atap/ aluminium foil |  |  | m2 | 45000
25 | Isolasi atap/ aluminium foil (Buble) |  |  | m2 | 50400
26 | Atap polikarbonat terpasang #10 mm 2,10x11,80 m' |  |  | m2 | 236500
27 | Listplank GRC |  |  | m' | 37200
28 | Atap genteng bitumen uk. 40x55 cm |  |  | Lembar | 35100
29 | Atap Bitumen bergelombang uk. 200x95 |  |  | Lembar | 297700
30 | Rabung/ Nok Bitumen |  |  | Lembar | 92000
31 | Siku Bitumen |  |  | Lembar | 78700
32 | Sekrup + tutup plastik |  |  | bh | 1200
33 | Baut / Sekrup Fischer S12 |  |  | bh | 2500
34 | Baut / Sekrup Fischer S8 |  |  | bh | 1000
35 | Baut Hitam 14" |  |  | bh | 4600
36 | Baut Ø5/6x1,5" Double mur |  |  | set | 1100
37 | Baut Ø5/6x2,5" Double mur |  |  | set | 1400
38 | Baut Ø5/6x4" Double mur |  |  | set | 1700
39 | Paku + tutup plastik |  |  | bh | 1700
40 | Baut Baja Ringan 12x50 |  |  | bh | 265
41 | Roofseal Atap UPVC |  |  | bh | 1300
42 | Baut atap UPVC 12x90 |  |  | bh | 1000
43 | Plastik aerator |  |  | m2 | 10600
Bahan-bahan Plafond
1 | Asbes |  |  | Keping | 23000
2 | Gypsum board 9mm |  |  | Lembar | 76544.3478
3 | Gypsum board 6mm |  |  | Lembar | 67495.6522
4 | Gypsum board 12mm |  |  | Lembar | 110400
5 | Calsiboard #4mm |  |  | Lembar | 75900
6 | Calsiboard #6mm |  |  | Lembar | 172500
7 | Plafond PVC SHUNDA PLAFOND #6mm DOFF/GLOSS |  |  | m2 | 128225
8 | Plafond PVC SHUNDA PLAFOND #8mm CORAK DOFF/GLOSS |  |  | m2 | 128837
| Plafond PVC ABADI PLAFOND #6mm Doff/Glossy |  |  | m2 | 52500
9 | Plafond PVC ABADI PLAFOND #8mm Corak Doff/Glossy |  |  | m2 | 65625
10 | Panel Plafond Akustik Jaya Tekstur Byhua 9mmx1200x600 |  |  | lbr | 27000
11 | Panel Plafond Akustik Jaya Tekstur Byhua 9mmx300x600 |  |  | lbr | 7290
12 | Panel Plafond Akustik Jaya Tekstur Byhua 9mmx300x300 |  |  | lbr | 3720
10 | Profil gipsum 6" |  |  | m' | 16560
11 | Profil gipsum 4" |  |  | m' | 11960
12 | Profil gipsum 3" |  |  | m' | 8280
13 | Profil gipsum 2" |  |  | m' | 5980
14 | tepung Gypsum |  |  | kg | 62400
15 | Profil PVC |  |  | m' | 20470
16 | Profil PVC 2" ABADI PLAFOND |  |  | m' | 9350
17 | Profil sudut C Corner ABADI PLAFOND/MODREN |  |  | m' | 9350
18 | Profil U ABADI PLAFOND/MODREN |  |  | m' | 9350
19 | Ornamen GRC motif melayu, rangka besi siku terpasang komplit |  |  | m2 | 672300
Bahan-bahan Cat
1 | Cat Minyak serata Bee Brand 1000 |  |  | kg | 84500
2 | Plamur Nippon Paint Matex Putty |  |  | kg | 30000
3 | Plamur Nippon Weatherbond Wall Filler |  |  | kg | 40300
4 | Cat Tembok Interior & Exterior Nippon Paint Kimex |  |  | kg | 48000
5 | Cat Tembok Interior Nippon Paint Flaw Less |  |  | kg | 116780
6 | Cat Tembok Exterior Nippon Paint Elastex |  |  | kg | 79000
7 | Cat Tembok Interior & Exterior Nippon Paint Vinilex |  |  | kg | 46800
8 | Cat Tembok Interior Nippon Paint Virus Guard |  |  | kg | 828000
9 | Cat Tembok Interior Nippon Paint Spotless |  |  | kg | 120000
10 | Cat Tembok Interior Nippon Paint Spotless Plus |  |  | kg | 135000
11 | Cat Tembok Exterior Nippon Paint WeatherBond |  |  | kg | 222500
12 | Cat Tembok Exterior Nippon Paint Solareflec |  |  | kg | 189000
13 | Cat Tembok JOTOPLAST |  |  | kg | 21900
| Cat Tembok Interior JOTUN ULTRA PRIMER |  |  | kg | 65400
14 | Cat Tembok Interior JOTUN MAJESTIC |  |  | kg | 74600
15 | Cat Tembok Exterior JOTASHIELD |  |  | kg | 144400
16 | Cat Tembok Wheatershields |  |  | kg | 95800
17 | Cat Waterprofing |  |  | kg | 55100
18 | Cat Vernis |  |  | kg | 68100
19 | Cat Manie Besi |  |  | kg | 41300
20 | Cat Manie Kayu |  |  | kg | 41300
21 | Cat Dasar waterbase |  |  | kg | 35500
22 | Cat Sealer Exterior Nippon Paint 5100 Wall Sealer |  |  | kg | 37200
23 | Cat Sealer Interior Nippon Paint 5200 Wall Sealer |  |  | kg | 31900
| Cat Sealer Interior & Exterior Nippon Paint 5400 Wall Sealer |  |  | kg | 34000
24 | Cat Dasar MAJESTIC PRIMER |  |  | kg | 53800
25 | Cat Dasar JOTAPLAST PRIMER |  |  | kg | 22400
26 | Cat Dasar JOTASHIELD PRIMER |  |  | kg | 56200
27 | Cat Tembok NO DROP |  |  | kg | 60700
28 | Politur |  |  | kg | 54300
30 | Dempul |  |  | kg | 17500
31 | Filler |  |  | kg | 6500
32 | Plamur |  |  | kg | 7900
33 | Flinkote |  |  | kg | 39300
34 | Soda Api |  |  | kg | 19100
35 | Residu/ kolter |  |  | ltr | 8900
36 | Serat Fiber |  |  | m2 | 37800
37 | Thinner |  |  | ltr | 26600
38 | Sabun |  |  | kg | 12700
39 | Teak Oil |  |  | ltr | 69200
Bahan-bahan Sanitair
1 | Bak Air Fiberglass |  |  | bh | 270000
2 | Bak Cuci piring 2 Lobang komplet |  |  | unit | 630000
3 | Bak Cuci Piring 1 Lubang ROYAL |  |  | bh | 340200
4 | Bak Cuci Piring 2 Lubang ROYAL |  |  | bh | 554400
5 | Water Heater Gas Komplit |  |  | bh | 2212500
6 | Filter Plastik |  |  | m2 | 18800
7 | Floor Drain Stainless |  |  | bh | 57213
8 | Water drain AER |  |  | bh | 65300
9 | Instalasi air bersih |  |  | titik | 73500
10 | Kloset Duduk (dengan bak air) |  |  | bh | 1623800
11 | Kloset Duduk (dengan bak air) TOTO standar |  |  | bh | 3337500
12 | Kloset Duduk + Eco Washer (dengan bak air) TOTO standar |  |  | bh | 4950000
13 | Kloset Jongkok porselein standar |  |  | bh | 145600
14 | Kloset Jongkok TOTO standar |  |  | bh | 391100
15 | Kloset Jongkok TOTO dengan Flusher |  |  | bh | 2440800
16 | Kloset Duduk Mono Block AER |  |  | bh | 5898800
17 | Kloset Duduk Mono Block + Eco Washer AER |  |  | bh | 10285000
18 | Kran Air Sensor AER |  |  | bh | 6655000
19 | Kran Air Cabang AER |  |  | bh | 378800
20 | Kran Air Lokal Stainless Ø3/4" |  |  | bh | 52000
| Kran Air Lokal Stainless Ø1/2" |  |  | bh | 14100
21 | Kran Air Bebek Lokal |  |  | bh | 81000
22 | Kran Air San Ei |  |  | bh | 252800
23 | Kran Air Bebek San Ei |  |  | bh | 215500
24 | Kran shower Cabang Stainless |  |  | bh | 299300
25 | Kran bidet/ cebok |  |  | bh | 139900
26 | Stop kran 3/4 atau 1/2 |  |  | bh | 44300
27 | Jet Washer Shower + Kran TOTO |  |  | bh | 795000
28 | Jet Washer Closet TOTO |  |  | bh | 345000
29 | Jet Washer AER |  |  | bh | 258800
30 | Septiktank Kapasitas 3 M3 |  |  | bh | 5558400
31 | Biotank septictank kapasitas 3000 ltr lengkap terpasang |  |  | set | 14581900
32 | Tempat sabun keramik 10x20cm |  |  | bh | 71760
| Urinoir Komplit |  |  | bh | 1968000
33 | Urinoir AER |  |  | bh | 2085000
34 | Wastafel Biasa lengkap |  |  | bh | 460800
| Wastafel AMSTO lengkap |  |  | bh | 990000
35 | Wastafel TOTO lengkap |  |  | bh | 886600
36 | Washtafel gantung AER |  |  | bh | 529600
37 | seal tape |  |  | bh | 2700
38 | Bathcuip porslen |  |  | unit | 4500000
39 | Gantungan Handuk Stailess AER |  |  | bh | 338000
| Gantungan Handuk Stainless |  |  | bh | 136000
| Bio Septictank Kap. 15 m³ |  |  | unit | 2590000
| Bio Septictank Kap. 2 m³ |  |  | unit | 4590000
| Bio Septictank Kap. 3 m³ |  |  | unit | 6136000
Bahan-bahan Listrik
1 | Instalasi titik nyala |  |  | titik | 128000
2 | Instalasi stop kontak |  |  | titik | 128000
3 | Lampu HANNOCHS LHE LPC 2U 62W Komplit |  |  | set | 108800
4 | Lampu HANNOCHS LHE LPC 2U 45W Komplit |  |  | set | 84000
5 | Lampu HANNOCHS LHE LPC 2U 36W Komplit |  |  | set | 66200
6 | Lampu HANNOCHS LHE LPC 2U 18W Komplit |  |  | set | 46900
7 | Lampu HANNOCHS SLIMLINER 12W |  |  | set | 70000
8 | Lampu HANOOCHS SLIMLINER 16W |  |  | set | 86100
9 | Lampu HANOOCHS AURORA 3W-3FR CW |  |  | set | 119000
10 | Lampu HANNOCHS LED Downlight Symphony IBR 25W |  |  | bh | 123200
11 | Lampu HANNOCHS LED Downlight Symphony IBR 18W |  |  | bh | 91000
12 | Lampu PHILLIPS LED Downlight Symphony IBR 14W |  |  | set | 147000
13 | Lampu PHILLIPS LED Downlight Symphony IBR 12W |  |  | set | 131600
14 | Lampu HANNOCHS SONIC LED 50W Komplit |  |  | set | 143000
15 | Lampu HANNOCHS SONIC LED 40W Komplit |  |  | set | 110500
16 | Lampu HANNOCHS SONIC LED 30W Komplit |  |  | set | 78000
17 | Lampu TL 1x20 watt komplet kotak |  |  | set | 99500
18 | Lampu TL 1x36 watt komplet kotak |  |  | set | 152200
19 | Lampu TL 2x36 watt komplet kotak |  |  | set | 199100
20 | LED Strip 5050 Silikon |  |  | m' | 17500
21 | LED Rope Light Waterprof IP67 |  |  | m' | 48600
22 | Driver LED Strip / Power Supply DC 12V 15A |  |  | bh | 101200
23 | Lampu pijar 5 watt +fitting |  |  | set | 20500
24 | Lampu pijar 10 watt +fitting |  |  | set | 25700
25 | Lampu pijar 20 watt +fitting |  |  | set | 32200
26 | Lampu pijar 40 watt +fitting |  |  | set | 45100
27 | Lampu pijar 100 watt +fitting |  |  | set | 52700
28 | Lampu SL 10W + Fitting komplit |  |  | set | 34000
29 | Lampu SL 18W + Fitting komplit |  |  | set | 37400
30 | Lampu SL 24W + Fitting komplit |  |  | set | 46900
31 | Lampu SL 45W + Fitting komplit |  |  | set | 110400
32 | Lampu LED Build 30W |  |  | set | 207000
33 | Lampu LED Build 32W |  |  | set | 224200
34 | Lampu LED Downlight 12W |  |  | set | 207000
35 | Lampu LED Downlight 15W |  |  | set | 270200
36 | Lampu LED Downlight 20W |  |  | set | 126500
37 | Saklar tunggal |  |  | bh | 15200
38 | Saklar dobel |  |  | bh | 20000
39 | Saklar tripel |  |  | bh | 23400
40 | Stop kontak tanam |  |  | bh | 19300
41 | MCB 2A |  |  | bh | 45100
42 | MCB 4A |  |  | bh | 52700
43 | MCB 6A |  |  | bh | 81900
44 | MCB 8A |  |  | bh | 111300
45 | Box Zekering 1 grup |  |  | unit | 52700
46 | Box Zekering 2 grup |  |  | unit | 64500
47 | Box Zekering 3 grup |  |  | unit | 70300
48 | Box Zekering 4 grup |  |  | unit | 76100
49 | Kabel listrik NYA 1,5mm |  |  | m' | 3500 | Suprame
50 | Kabel listrik NYA 2,5mm |  |  | m' | 5700 | Suprame
51 | Kabel listrik NYA 4mm |  |  | m' | 8900 | Suprame
52 | Kabel listrik NYM 2x1,5mm |  |  | m' | 11000 | Suprame
53 | Kabel listrik NYM 2x2,5mm |  |  | m' | 15700 | Suprame
54 | Kabel listrik NYM 3x1,5mm |  |  | m' | 14100 | Suprame
55 | Kabel listrik NYM 3x2,5mm |  |  | m' | 30500 | Suprame
56 | Kabel listrik NYM 4 x 6 mm² |  |  | m' | 33000 | Suprame
57 | Kabel listrik NYM 4 x 4 mm² |  |  | m' | 27400 | Suprame
58 | Kabel listrik NYM 3 x 4 mm² |  |  | m' | 21900 | Suprame
59 | Kabel listrik NYMHY 2 x 1,5 mm² |  |  | m' | 11100 | Suprame
60 | Kabel listrik NYMHY 3 x 2,5 mm² |  |  | m' | 16400 | Suprame
61 | Kabel NA2XSEFGbY 1 (3 x 95) mm² |  |  | m' | 658100
62 | Kabel listrik NYY 3 x 2,5 mm² |  |  | m' | 23400 | Suprame
63 | Kabel listrik NYY 4 x 2,5 mm² |  |  | m' | 19200 | Suprame
64 | Kabel listrik NYY 2 x 4 mm² |  |  | m' | 17000 | Suprame
65 | Kabel listrik NYY 3 x 4 mm² |  |  | m' | 21800 | Suprame
66 | Kabel listrik NYY 4 x 4 mm² |  |  | m' | 27400 | Suprame
67 | Kabel listrik NYY 4 x 6 mm² |  |  | m' | 33000 | Suprame
68 | Kabel listrik NYY 4 x 10 mm² |  |  | m' | 60300 | Suprame
69 | Kabel listrik NYY 4 x 16 mm² |  |  | m' | 76800 | Suprame
70 | Kabel listrik NYY 4 x 25 mm² |  |  | m' | 120600 | Suprame
71 | Kabel listrik NYY 4 x 35 mm² |  |  | m' | 153600 | Suprame
72 | Kabel listrik NYYHY 4 x 50 mm² |  |  | m' | 213900 | Suprame
73 | Kabel BC 16 mm² |  |  | m' | 26300 | Suprame
74 | Kabel BC 50 mm² |  |  | m' | 60300 | Suprame
75 | Conduit |  |  | Btg | 10000
76 | Lampu Baret |  |  | bh | 310300
77 | Lampu Sorot Arsitektural PHILIPS BVP322 18LED RGB 220V 15 DMX |  |  | bh | 7792700
78 | Lampu Sorot Arsitektural PHILIPS BVP323 24LED RGBW 220V 30 DMX |  |  | bh | 13507000
79 | Controler SSCTR LRC9628 IPPLAYER3 |  |  | bh | 19420500
80 | Programming Lampu Sorot |  |  | set | 48125000
81 | Lampu Strip BG201 1100LM 3000K L5000 |  |  | bh | 1904900
82 | Mounting Kit Mono ZBC201 |  |  | bh | 112700
83 | Cable Controller ZBC201 |  |  | m' | 32100
84 | LED Transformer 120W 24VDC |  |  | bh | 641300
85 | Lampu Downlight DN027C LED9/WW 11W 220V D150 RD ID |  |  | bh | 205600
86 | Kabel Data BELDEN CAT6 |  |  | m' | 8600
87 | Panel Box 40x60x20 cm |  |  | bh | 862500
88 | Kabel Protector |  |  | m' | 41300
Bahan-bahan untuk sambungan baru PLN daya besar
KELOMPOK RETRIBUSI
1 | Biaya Penyambungan (BP) |  |  | VA | 969
2 | Uang Jaminan Pelanggan (UJL) |  |  | VA | 165
3 | Sertifikat Laik Operasi (SLO) |  |  | VA | 30
4 | Surat Jaminan Instalasi (SJI) |  |  | VA | 50
KELOMPOK APP + ACC
1 | Box App III MCCB 3x20 @ Plat 2mm 60x50x15cm |  |  | set | 1597200
2 | Meter KWH Pasca Bayar E.220/380, 5A;1;4W |  |  | unit | 2129600
KELOMPOK TRASFORMATOR/KABEL
1 | Pemasangan Kabel PWR NFA 2XT; 4 x 25mm |  |  | m | 23400
2 | Dead and Assyemble 25-70 mm |  |  | set | 69200
3 | Peacing Conector 25 - 70mm |  |  | bh | 12800
4 | Tiang beton @ 9m |  |  | bh | 2395900
5 | Band pole Bunga 3" |  |  | set | 90500
6 | Panel Stardelta Komplet |  |  | set | 7986100
7 | Kabel listrik NYY 4x10mm U/IB |  |  | m | 58600
8 | Pemasangan instalasi stop kontak |  |  | titik | 128000
9 | Transformator Listrik |  |  | unit | 12777800
PANEL PANEL LISTRIK, DLL
1 | MCCB 100 kA 1.000A FIX TYPE 3P |  |  | bh | 16451400
2 | MCCB 100 kA 1.600A FIX TYPE 3P |  |  | bh | 32902800
3 | MCCB (1000A) 36kA 3P |  |  | bh | 21935200
4 | MCCB (930A) 36kA 3P |  |  | bh | 15354600
5 | MCCB (500A) 50kA 3P |  |  | bh | 7677400
6 | MCCB (300A) 36kA 3P |  |  | bh | 4387100
7 | MCCB (250A) 36kA 3P |  |  | bh | 4387100
8 | MCCB (240A) 36kA 3P |  |  | bh | 4387100
9 | MCCB (200A) 36kA 3P |  |  | bh | 4606400
10 | MCCB (193A) 36kA 3P |  |  | bh | 4606400
11 | MCCB (150A) 36kA 3P |  |  | bh | 4606400
12 | MCCB (145A) 36kA 3P |  |  | bh | 2741900
13 | MCCB (120A) 36kA 3P |  |  | bh | 2741900
14 | MCCB (113A) 36kA 3P |  |  | bh | 2741900
15 | MCCB (105A) 36kA 3P |  |  | bh | 2741900
16 | MCCB (100A) 36kA 3P |  |  | bh | 2741900
17 | MCCB (100A) 25kA 3P |  |  | bh | 2741900
18 | MCCB (95A) 36kA 3P |  |  | bh | 2741900
19 | MCCB (90A) 25kA 3P |  |  | bh | 2741900
20 | MCCB (80A) 25kA 3P |  |  | bh | 2741900
21 | MCCB (70A) 36kA 3P |  |  | bh | 2741900
22 | MCCB (60A) 36kA 3P |  |  | bh | 2741900
23 | MCCB (55A) 36kA 3P |  |  | bh | 2741900
24 | MCCB (50A) 36kA 3P |  |  | bh | 2741900
25 | MCCB (40A) 36kA 3P |  |  | bh | 1919300
26 | MCCB (32A) 36kA 3P |  |  | bh | 1919300
27 | MCCB (30A) 36kA 3P |  |  | bh | 1919300
28 | MCCB (28A) 36kA 3P |  |  | bh | 1919300
29 | MCCB (26A) 36kA 3P |  |  | bh | 1919300
30 | MCCB (25A) 36kA 3P |  |  | bh | 1919300
31 | MCCB (24A) 36kA 3P |  |  | bh | 1919300
32 | MCCB (22A) 36kA 3P |  |  | bh | 1919300
33 | MCCB (20A) 36kA 3P |  |  | bh | 1919300
34 | MCCB (16A) 36kA 3P |  |  | bh | 1919300
35 | MCCB (15A) 36kA 3P |  |  | bh | 1919300
36 | MCCB (10A) 36kA 3P |  |  | bh | 1919300
37 | MCCB (6A) 36kA 3P |  |  | bh | 1919300
38 | MCB (20A) 36kA 1P |  |  | bh | 438700
39 | MCB (16A) 36kA 1P |  |  | bh | 438700
40 | MCB (10A) 36kA 1P |  |  | bh | 438700
41 | MCB (6A) 36kA 1P |  |  | bh | 438700
42 | MCB (4A) 36kA 1P |  |  | bh | 329100
43 | MCB (2A) 36kA 1P |  |  | bh | 219400
44 | ACB 100 kA 1.000A fix Type 3P |  |  | bh | 15354600
45 | ACB 100 kA 1.600A fix Type 3P |  |  | bh | 32902800
46 | Gear motor (MCH) NW |  |  | bh | 5483800
47 | Closing Release NW Standard |  |  | bh | 1206400
48 | Under voltage Release MN NW |  |  | bh | 1206400
49 | Auxilari Contac ACB Type NW |  |  | bh | 1316100
50 | MCB Domae 6A, 4,5 kA type 1P |  |  | bh | 877400
51 | Netral switch 3P |  |  | bh | 3290300
52 | Power factor meter 400 V FETC 96 |  |  | bh | 2412900
53 | Frequenci meter 47-53 HLC 96 |  |  | bh | 1096700
54 | Volt meter 0-500V EC96 |  |  | bh | 274200
55 | Timer c/w Socket 8 pin |  |  | bh | 137100
56 | Relay 220 v.8 pin contact 10A |  |  | bh | 76800
57 | CT Carrent transformator 1600/5A |  |  | bh | 1096700
58 | CT Carrent transformator 1200/5A |  |  | bh | 1096700
59 | CT Carrent transformator 1000/5A |  |  | bh | 932300
60 | CT Carrent transformator 500/5A |  |  | bh | 778700
61 | CT Carrent transformator 400/5A |  |  | bh | 778700
62 | CT Carrent transformator 300/5A |  |  | bh | 778700
63 | CT Carrent transformator 120/5A |  |  | bh | 778700
64 | CT Carrent transformator 100/5A |  |  | bh | 778700
65 | CT Carrent transformator 60/5A |  |  | bh | 778700
66 | CT Carrent transformator 30/5A |  |  | bh | 778700
67 | CT Carrent transformator 25/5A |  |  | bh | 778700
68 | CT Carrent transformator 20/5A |  |  | bh | 778700
69 | CT Carrent transformator 10/5A |  |  | bh | 778700
70 | Volt selector switch |  |  | bh | 109700
71 | Terminating |  |  | bh | 109700
72 | KWH meter 3P-4W |  |  | bh | 778700
73 | Power Relay MK2P + SOCKET |  |  | bh | 38400
74 | Key selector switch 25 mm |  |  | bh | 65800
75 | Pilot lamp 22 mm (Hijau) ON |  |  | bh | 43900
76 | Pilot lamp 22 mm (Merah) OFF |  |  | bh | 43900
77 | Pilot lamp 22 mm (Merah) phase R |  |  | bh | 43900
78 | Pilot lamp 22 mm (Kuning) phase S |  |  | bh | 43900
79 | Pilot lamp 22 mm (Hijau) phase T |  |  | bh | 43900
80 | Pilot lamp 22mm XB7EV04 (merah) phase R |  |  | bh | 43900
81 | Pilot lamp 22mm XB7EV04 (kuning) phase S |  |  | bh | 43900
82 | Pilot lamp 22mm XB7EV04 (hijau) phase T |  |  | bh | 43900
83 | Push button 25mm (Merah) |  |  | bh | 65800
84 | Push button 25mm (Hijau) |  |  | bh | 65800
85 | Contector 200 A 3P |  |  | bh | 4935400
86 | Contector 60 A 3P |  |  | bh | 329100
87 | Contector 30 A 3P |  |  | bh | 329100
88 | Contector 20 A 3P |  |  | bh | 329100
89 | Contector 16 A 3P |  |  | bh | 329100
90 | Contector 15 A 3P |  |  | bh | 329100
91 | Emergency switch |  |  | bh | 219400
92 | Flourescent 1 x 20 Watt Light c/w ON/ OFF Switch & FUSE |  |  | bh | 318000
93 | Busbar Sell PDTR |  |  | bh | 12064400
94 | Busbar SDP |  |  | bh | 7677400
95 | Busbar SDP |  |  | bh | 3290300
96 | Busbar PL-SK |  |  | bh | 5483800
97 | Box Panel 80 x 210 x 80 CM |  |  | bh | 8774100
98 | Box Panel 80 x 210 x 60 CM |  |  | bh | 7677400
99 | Box Panel 80 x 120 x 60 CM |  |  | bh | 2193500
100 | Box Panel 80 x 110 x 60 CM |  |  | bh | 2193500
101 | Box Panel 60 x 100 x 40 CM |  |  | bh | 1645100
102 | Box Panel 60 x 80 x 30 CM |  |  | bh | 1316100
103 | Box Panel 50 x 80 x 20 CM |  |  | bh | 658100
104 | Box Panel 30 x 30 x 20 CM |  |  | bh | 329100
105 | Module PLC TYPE 7650 |  |  | unit | 2412900
- Over current relay (OCR)
- Earth Fault Relay
- Volt meter
- Power factor
- Frequensi
106 | Power DC |  |  | unit | 1096700
- Power supply 24 VDC
- Batteray 12 VOLT
- Volt meter DC
- Ampere meter
107 | Ampere meter 0-1000A 96 x 96 mm |  |  | bh | 230300
108 | Ampere meter 0-500A 96 x 96mm |  |  | bh | 230300
109 | Ampere meter 0-300A 96 x 96mm |  |  | bh | 230300
110 | Ampere meter 0-100A 96 x 96mm |  |  | bh | 230300
111 | Ampere meter 0-100A 96 x 96mm |  |  | bh | 230300
112 | Ampere meter 0-200A 96 x 96mm |  |  | bh | 230300
113 | Ampere meter 0-100A 96 x 96mm |  |  | bh | 230300
114 | Ampere meter 0-50A 96 x 96mm |  |  | bh | 230300
115 | Ampere meter 0-20A 96 x 96mm |  |  | bh | 230300
116 | CT 500/5A |  |  | bh | 219400
117 | CT 300/5A |  |  | bh | 219400
118 | CT 150/5A |  |  | bh | 219400
119 | CT 100/5A |  |  | bh | 219400
120 | CT 60/5A |  |  | bh | 219400
121 | Contactor LC1-D95 220VAC 3P |  |  | bh | 438700
122 | Capasitor Bank 50 kVAR 380VAC 3P |  |  | bh | 318000
123 | Push button 25mm (Merah) |  |  | bh | 24100
124 | Push button 25mm (Hijau) |  |  | bh | 24100
125 | Power relay MK2P + Socket |  |  | bh | 43900
126 | Power Factor regulator 10 Step |  |  | bh | 3509600
127 | Power vactor meter 400 V FETC 96 |  |  | bh | 2741900
128 | Frequensi meter 47-53 HLC 96 |  |  | bh | 1096700
129 | CT ICM-1B 1000/5A |  |  | bh | 789700
130 | Selector switch manual - OFF - AUTO |  |  | bh | 1096700
131 | Exhause Fan 12 Inchi |  |  | bh | 383800
132 | Battery Charger 24V/10A |  |  | bh | 712800
133 | AMF Module |  |  | bh | 24128700
134 | Motorized COS 4P 1000A |  |  | bh | 14257900
135 | Rele 8 Pin 10A LY2 |  |  | bh | 1096700
136 | DC Voltmeter + Ammeter |  |  | bh | 1096700
137 | NFB 500 A |  |  | bh | 1645100
138 | Double Voltmeter |  |  | bh | 548400
139 | Double Frequency Meter |  |  | bh | 1096700
140 | Synchroscope |  |  | bh | 6580600
141 | Phase Sequence Indikator |  |  | bh | 2193500
142 | UPS |  |  | bh | 1126000
Bahan-bahan Pengunci Penggantung
1 | Door Closer Stainless besar |  |  | bh | 197500
2 | Door Holder Stainless |  |  | bh | 82700
3 | Engsel Pintu Nyilon 4" |  |  | bh | 18000
4 | Engsel Jendela Nyilon 3" |  |  | bh | 12500
5 | Engsel Jendela Casement Alumunium 8" DEKKSON |  |  | bh | 57500
6 | Engsel Jendela Casement Alumunium 12" DEKKSON |  |  | bh | 85000
7 | Rambuncis DEKKSON |  |  | bh | 26700
8 | Grendel Besar 4" |  |  | bh | 20000
9 | Grendel Besar 3" |  |  | bh | 16300
10 | Hak Angin Biasa |  |  | bh | 13800
11 | Handle (pegangan) jendela biasa |  |  | bh | 10000
12 | Kunci tanam 4" |  |  | bh | 220800
13 | Kunci Lock KCL Biasa 6" (antik) |  |  | bh | 210000
14 | Kunci Lock Besar Uk. 4" |  |  | bh | 65400
15 | Kunci Silinder |  |  | bh | 35200
16 | Kunci Pintu Digital |  |  | set | 5199800
17 | Kunci Pintu Elektrik |  |  | set | 3512700
18 | Rel pintu dorong |  |  | bh | 142500
19 | Rel dan Roda Sliding Pintu Kaca |  |  | set | 940900
20 | Kunci KM |  |  | bh | 72300
21 | door stoper |  |  | bh | 56300
22 | Kunci Swing/Hok Dekkson |  |  | bh | 156300
23 | Engsel Tanama Dekkson |  |  | set | 1335000
24 | Rel Pintu Sliding D3 1,8m-45Kg |  |  | set | 382500
Bahan Pendukung
1 | Amplas |  |  | Lbr | 8200
2 | Kuas |  |  | bh | 45700
3 | Kipas angin Stainlesstell lengkap |  |  | bh | 1417500
4 | Hot Mix (HRS) |  |  | ton | 2400000
5 | Aspal 60/70 |  |  | kg | 11300
6 | Coating (Aspal Cair) |  |  | ltr | 12500
7 | Oxygen las |  |  | Kg | 15000
8 | Waterproof membran bakar |  |  | m2 | 87500
9 | Prime cote |  |  | kg | 25000
Bahan-bahan Minyak
1 | Bensin premium bersubsidi |  |  | Liter | 6800
2 | Minyak Pertalite |  |  | Liter | 8300
3 | Minyak Pelumas/ Silender |  |  | Liter | 43500
4 | Minyak Gemuk |  |  | Liter | 69800
5 | Minyak Solar Non subsidi |  |  | Liter | 10100
6 | Minyak tanah / lampu |  |  | Liter | 11800
7 | Kerosene |  |  | Liter | 11000
8 | Minyak bekesting |  |  | kg | 13600
9 | Minyak Gerdang |  |  | liter | 32700
10 | Minyak Cat |  |  | liter | 70700
11 | Pertamax |  |  | liter | 9700
Bahan-bahan Riol
1 | Riol uk. 1/2 Ø 150 mm panjang 1m |  |  | bh | 75000
2 | Riol uk. 1/2 Ø 200 mm panjang 1m |  |  | bh | 81300
3 | Riol uk. 1/2 Ø 300 mm panjang 1m |  |  | bh | 106300
4 | Riol uk. Ø 150 mm panjang 1m |  |  | bh | 46900
5 | Riol uk. Ø 200 mm panjang 1m |  |  | bh | 77500
6 | Riol uk. Ø 300 mm panjang 1m |  |  | bh | 106600
7 | Riol uk. Ø 400 mm panjang 1m |  |  | bh | 133200
8 | Riol uk. Ø 500 mm panjang 1m |  |  | bh | 375000
9 | Riol uk. Ø 600 mm panjang 1m |  |  | bh | 625000
10 | Riol uk. Ø 800 mm panjang 1m |  |  | bh | 875000
11 | Riol uk. Ø 1000 mm panjang 1m |  |  | bh | 1000000
Bahan-bahan Perpipaan
1 | Lem PVC |  |  | tube | 46000
2 | Sealtape |  |  | bh | 7900
3 | Selang Ø1/2" |  |  | m' | 8900
4 | Shock I 2"x1" PVC |  |  | bh | 15600
5 | Shock I 3"x2" PVC |  |  | bh | 40300
6 | Shock I PVC 2" |  |  | bh | 15600
7 | Shock I PVC 4" |  |  | bh | 53900
8 | Shock nozel plastik |  |  | bh | 41900
9 | Shock Tee 3" PVC |  |  | bh | 53900
10 | Shock Tee 4" PVC |  |  | bh | 36600
11 | Shock Tee AW 2" PVC |  |  | bh | 47700
12 | Shock Tee AW 4"x3" PVC |  |  | bh | 74600
13 | Socket Ø1/2" |  |  | bh | 4200
14 | Socket Ø3/4" |  |  | bh | 3200
15 | Stop Kran PVC 2" |  |  | bh | 476800
16 | Stop Kran PVC 3" |  |  | bh | 1427100
17 | Stop Kran PVC 4" |  |  | bh | 1712000
18 | Elbow 3/4" |  |  | bh | 4200
19 | Elbow 1" |  |  | bh | 3700
20 | Elbow 1,5" |  |  | bh | 5300
21 | Elbow 2" |  |  | bh | 21000
22 | Elbow 3" |  |  | bh | 38700
23 | Elbow 4" |  |  | bh | 61700
24 | Flange Pipe 2" |  |  | bh | 36700
25 | Flange Pipe 3" |  |  | bh | 55000
26 | Flange Pipe 4" |  |  | bh | 73300
27 | Flange Pipe 5" |  |  | bh | 91600
28 | Flange Pipe 6" |  |  | bh | 109900
29 | Pipa Porous HDPE subdrain berlubang Ø4" |  |  | m' | 14600
30 | Pipa PVC 6 m 1/2" |  |  | m' | 4300 | Pipa PVC AW
31 | Pipa PVC 6 m 3/4" |  |  | m' | 7600 | Pipa PVC AW
32 | Pipa PVC 6 m 1" |  |  | m' | 9700 | Pipa PVC AW
33 | Pipa PVC 6 m 1 1/2" |  |  | m' | 12900 | Pipa PVC AW
34 | Pipa PVC 6 m 2" |  |  | m' | 34500 | Pipa PVC AW
35 | Pipa PVC 6 m 2,5" |  |  | m' | 40500 | Pipa PVC AW
36 | Pipa PVC 6 m 3" |  |  | m' | 71200 | Pipa PVC AW
37 | Pipa PVC 6 m 4" |  |  | m' | 113100 | Pipa PVC AW
38 | Pipa PVC 6 m 6" |  |  | m' | 117500 | Pipa PVC AW
39 | Pipa Galvanis 6 m 1/2" |  |  | m' | 32000
40 | Pipa Galvanis 6 m 3/4" |  |  | m' | 38800
41 | Pipa Galvanis 6 m 1" |  |  | m' | 48500
42 | Pipa Galvanis 6 m 1 1/2" |  |  | m' | 72700
43 | Pipa Galvanis 6 m 2" |  |  | m' | 87200
44 | Pipa Galvanis 6 m 2 1/2" |  |  | m' | 116300
45 | Pipa Galvanis 6 m 3" |  |  | m' | 155000
46 | Pipa Galvanis 6 m 4" |  |  | m' | 203400
47 | Pipa Galvanis 6 m 6" |  |  | m' | 290500
48 | Pipa Galvanis 6 m 8" |  |  | m' | 435700
49 | waterstop pvc lebar 150 mm |  |  | m' | 58200
50 | waterstop pvc lebar 200 mm |  |  | m' | 77500
51 | waterstop pvc lebar 320 mm |  |  | m' | 140500
B | ALAT-ALAT KONSTRUKSI BANGUNAN
1 | Concrete Mixer |  |  | Jam | 83600
2 | Concrete Vibrator |  |  | Jam | 77000
3 | Mesin Genset |  |  | Jam | 49500
4 | Mesin Las |  |  | Jam | 93500
5 | Water pump |  |  | Jam | 55000
6 | Truck Bak Terbuka |  |  | Jam | 352000
7 | Truk tiga suku |  |  | trip | 352000
8 | Mobil crane |  |  | jam | 352000
9 | Crane katrol |  |  | hari | 330000
10 | Scaffolding |  |  | hari | 3300
11 | Excavator Drop Hammer Kap. 1,5 - 2 T |  |  | m' | 82500
12 | Truck Compactor Kap. 10 m³ |  |  | unit | 1822037500
13 | Truck Compactor Kap. 6 m³ |  |  | unit | 1293750000
14 | EXCAVATOR 80-140 HP |  |  | unit | 2034120000
15 | BULLDOZER 100-150 HP |  |  | unit | 2623720000
16 | MOTOR GRADER >100 HP |  |  | unit | 2217700000
17 | Vibratory Roller 5-8 T |  |  | unit | 1031800000
18 | Water Tanker 3000-4500 L |  |  | unit | 383836000
19 | Stamper Kodok |  |  | unit | 11000000
20 | Baby Vibrator Roller |  |  | unit | 69000000
21 | Bulldozer 100-150 Hp |  | (E.04) | Jam | 843721
22 | Dump Truk Hino Dutra |  | (E.09) | Jam | 655191
23 | Excavator Komatsu PC210-10M0 |  | (E.10) | Jam | 770341
24 | Motor Grader >100 Hp |  | (E.13) | Jam | 731363
25 | Vibratory Roller 5-8 T |  | (E.19) | Jam | 415644
26 | Water Tanker 3000-4500 L |  | (E.23) | Jam | 351119
27 | Stamper Kodok |  | (E.25) | Jam | 75515
28 | BABY VIBRATOR ROLLER |  |  | Jam | 102209.8083
29 | Generator CATERPILAR C15 DE550E0 550kVA |  |  | unit | 1114315900
30 | Generator CATERPILAR C15 SOUND ATTENUATED ENCLOSURES 50 AND 60 Hz |  |  | unit | 1313367200
C | Bahan Pemasangan Pipa Distribusi Air Bersih dan Air Limbah
1 | PVC Pipes SNI S-12,5 (Air Minum) dia 300mm |  |  | m' | 1066700
2 | PVC Pipes SNI S-12,5 (Air Minum) dia 250mm |  |  | m' | 725700
3 | PVC Pipes SNI S-12,5 (Air Minum) dia 200mm |  |  | m' | 467300
4 | PVC Pipes SNI S-12,5 (Air Minum) dia 160mm |  |  | m' | 300000
5 | PVC Pipes SNI S-12,5 (Air Minum) dia 110mm |  |  | m' | 142900
6 | PVC Pipes SNI S-12,5 (Air Minum) dia 90mm |  |  | m' | 95200
7 | PVC Pipes SNI S-12,5 (Air Minum) dia 63mm |  |  | m' | 46500
8 | PVC Pipes SNI 06-0162 (Limbah) dia. 12" |  |  | m' | 777900
9 | PVC Pipes SNI 06-0162 (Limbah) dia. 10" |  |  | m' | 493500
10 | PVC Pipes SNI 06-0162 (Limbah) dia. 8" |  |  | m' | 312500
11 | PVC Pipes SNI 06-0162 (Limbah) dia. 6" |  |  | m' | 204300
12 | PVC Pipes SNI 06-0162 (Limbah) dia. 4" |  |  | m' | 111400
13 | Tee wye All Socket 8"(Limbah) |  |  | bh | 579800
14 | Tee wye All Socket 6"(Limbah) |  |  | bh | 264500
15 | Tee wye All Socket 4"(Limbah) |  |  | bh | 216700
16 | Solvent Cement |  |  | Klg | 133400
17 | Bend All Socket 315 x 90 SNI S-12,5 |  |  | bh | 3437400
18 | Bend All Socket 250 x 90 SNI S-12,5 |  |  | bh | 2365000
19 | Bend All Socket 200 x 90 SNI S-12,5 |  |  | bh | 1389900
20 | Bend All Socket 160 x 90 SNI S-12,5 |  |  | bh | 811300
21 | Bend All Socket 110 x 90 SNI S-12,5 |  |  | bh | 381900
22 | Bend All Socket 90 x 90 SNI S-12,5 |  |  | bh | 104800
23 | Ellbow 8" x 90 (Limbah) |  |  | bh | 527500
24 | Ellbow 6" x 90 (Limbah) |  |  | bh | 241300
25 | Ellbow 4" x 45 (Limbah) |  |  | bh | 138600
26 | Ellbow 4" x 90 (Limbah) |  |  | bh | 197400
27 | Bend All Socket 8" x 45(limbah) |  |  | bh | 900900
28 | Bend All Socket 6" x 45(limbah) |  |  | bh | 411200
29 | Bend All Socket 4" x 45(limbah) |  |  | bh | 138600
30 | R-Shock 8"x6" (Limbah) |  |  | bh | 313100
31 | R-Shock 6"x4" (Limbah) |  |  | bh | 223600
32 | All Socket Tee 160x160x160 mm |  |  | bh | 1493600
33 | All Socket Tee 160x110x160 mm |  |  | bh | 2010200
34 | All Socket Tee 160x90x160 mm |  |  | bh | 1943600
35 | All Socket Tee 110x110x110 mm |  |  | bh | 690900
36 | All Socket Tee 110x90x110 mm |  |  | bh | 959900
37 | All Socket Tee 90x90x90 mm |  |  | bh | 317600
38 | Flange Socket | 12' |  | bh | 851900
39 | Flange Socket | 10" |  | bh | 733800
40 | Flange Socket | 8" |  | bh | 632500
41 | Flange Socket | 6" |  | bh | 548200
42 | Flange Socket | 4" |  | bh | 447000
43 | Flange Socket | 3" |  | bh | 295200
44 | Gate Valve | 12" |  | bh | 26705600
45 | Gate Valve | 10" |  | bh | 21364400
46 | Gate Valve | 8" |  | bh | 10682200
47 | Gate Valve | 6" |  | bh | 5342200
48 | Gate Valve | 4" |  | bh | 3052700
49 | Gate Valve | 3" |  | bh | 2162300
50 | Reducing Socket | 160x110 |  | bh | 443000
51 | Reducing Socket | 110x90 |  | bh | 257800
52 | Collar Ø 90mm |  |  | bh | 715800
53 | Collar Ø 110mm |  |  | bh | 971300
54 | Collar Ø 160mm |  |  | bh | 1754900
55 | Collar Ø 200 x 205mm |  |  | bh | 2781300
56 | Collar Ø 250 x 265mm |  |  | bh | 4181500
57 | Collar Ø 300 x 325mm |  |  | bh | 4743100
58 | Rubber Packing | 3mm |  | m2 | 200300
59 | Bolt & Nut | 5/8x3" |  | bh | 5600
60 | Bolt & Nut | 3/4x6" |  | bh | 10200
61 | Bolt & Nut | 5/8x16" |  | bh | 28700
62 | Pig Busa | 6" |  | bh | 1285100
63 | Pig Busa | 4" |  | bh | 960100
64 | Pig Busa | 3" |  | bh | 752900
65 | Valve Cover A |  |  | bh | 228500
66 | Valve Cover CI |  |  | bh | 383700
67 | Elbow | 160mm |  | bh | 1204600
68 | Elbow | 110mm |  | bh | 429700
69 | Elbow | 90mm |  | bh | 252000
70 | Elbow | 63mm |  | bh | 108700
71 | Cup PVC | 160mm |  | bh | 387000
72 | Cup PVC | 110mm |  | bh | 255200
73 | Cup PVC | 90mm |  | bh | 131500
74 | Cup PVC | 63mm |  | bh | 72400
75 | Single air valve | 6" |  | bh | 7347200
76 | Single air valve | 4" |  | bh | 5102200
77 | Single air valve | 3" |  | bh | 3373400
78 | Single air valve | 2" |  | bh | 3265500
79 | Double air valve | 6" |  | bh | 18230400
80 | Double air valve | 4" |  | bh | 10732900
81 | Double air valve | 3" |  | bh | 7149200
82 | Double air valve | 2" |  | bh | 6573600
83 | Pipa GIP (sarungan) |  |  | m' | 79800
84 | Pipa GIP (crosing jalan) |  | 3/4" | m' | 50200
PERALATAN PLUMBING
1 | Biaya Peralatan Pengeboran |  |  | m | 72100
2 | Selang kompresor |  |  | m | 18400
3 | Air compresor 5 HP + aseoris |  |  | unit | 14300
4 | Pompa air setara SANYO Ph 100 |  |  | unit | 1725500
5 | Tabung kompresor |  |  | unit | 1578600
1 | Peralatan potong pipa T2/mekanik / cilindersaw |  |  | hari | 106400
2 | Sewa Tripot/Tackel & handle crane 2 T |  |  | hari | 159600
3 | Sewa Pompa Submersible 3m3/h |  |  | hari | 53200
4 | Sewa Genset 1500 watt |  |  | hari | 47800
HDPE PIPES PE 100 SDR 17 (PN 10)
1 | Pipa HDPE |  | 6" | m' | 422000
2 | Pipa HDPE |  | 4" | m' | 202200
3 | Pipa HDPE |  | 3" | m' | 135400
4 | Pipa HDPE |  | 2" | m' | 66800
5 | Pipa HDPE dia 3/4" |  |  | m' | 17100
6 | Pipa HDPE dia 1/2" |  |  | m' | 13300
7 | HDPE Spigot Tee dia. 4" x 4" |  |  | bh | 1597800
8 | HDPE Spigot Tee dia. 4" x 3" |  |  | bh | 1461700
9 | HDPE Spigot Tee dia. 3" x 3" |  |  | bh | 965700
10 | HDPE Spigot Tee dia. 3" x 2" |  |  | bh | 852300
11 | HDPE Spigot Tee dia. 2" x 2" |  |  | bh | 590900
12 | HDPE Spigot Reducer dia. 3" x 2" |  |  | bh | 500100
13 | HDPE Spigot Reducer dia. 4" x 3" |  |  | bh | 806600
14 | HDPE Spigot Bend dia. 4" x 90° |  |  | bh | 871100
15 | HDPE Spigot Bend dia. 3" x 90° |  |  | bh | 605900
16 | HDPE Spigot Bend dia. 2" x 90° |  |  | bh | 359900
17 | HDPE End Cap dia. 2" |  |  | bh | 79900
18 | HDPE End Cap dia. 3" |  |  | bh | 125300
19 | HDPE End Cap dia. 4" |  |  | bh | 454500
20 | HDPE straight coupler dia. 2" |  |  | bh | 349200
21 | HDPE straight coupler dia. 3" |  |  | bh | 737700
22 | HDPE straight coupler dia. 4" |  |  | bh | 880500
23 | HDPE Clamp Sadle dia. 160mm x 1" |  |  | bh | 394300
24 | HDPE Clamp Sadle dia. 110mm x 1" |  |  | bh | 373600
25 | HDPE Clamp Sadle dia. 90mm x 1" |  |  | bh | 249200
26 | HDPE Clamp Sadle dia. 63mm x 1" |  |  | bh | 145200
27 | HDPE Clamp Sadle dia. 110mm x 1/2 |  |  | bh | 74800
28 | HDPE Clamp Sadle dia. 90mm x 1/2 |  |  | bh | 47300
29 | HDPE Clamp Sadle dia. 63mm x 1/2 |  |  | bh | 43700
30 | HDPE Female thread adaptor 20 x 1/2 " |  |  | bh | 36400
31 | HDPE Female Elbow Compressed 25mm x 3/4" |  |  | bh | 68300
32 | HDPE Female adaptor Coupling 25 x 3/4" |  |  | bh | 43900
33 | Ferrule tapping 25mm x 1 " |  |  | bh | 352900
34 | HDPE Male thread elbow 25 x 3/4 " |  |  | bh | 69800
35 | HDPE Double Male thread elbow 20 x 1/2 " |  |  | bh | 83600
36 | Angle Lockable Valve Brass 25mmx3/4" |  |  | bh | 324700
37 | Barel Nipple GIP 3/4" |  |  | bh | 14800
38 | Meter Coupling Brass 3/4"x1/2" |  |  | bh | 63400
39 | Reducing Bush GIP 3/4"x1/2" |  |  | bh | 7700
40 | Socket GIP 3/4" |  |  | bh | 7200
41 | Box Meteran BUGATTI |  |  | bh | 419700
42 | Meteran Air Ø 1/2" ITRON |  |  | bh | 927700
43 | Plat NPA |  |  | bh | 4700
44 | Segel Coupling |  |  | bh | 14300
45 | Sreewed Gate Valve 1/2" |  |  | bh | 129100
D | Bahan PemuatanTangki filter dan Aerator
1 | Plate steel t=6 mm, 4' x 8' |  |  | lbr | 7041500
2 | Plate steel t=8 mm, 4' x 8' |  |  | lbr | 9405300
3 | Disc end lengkung t=8mm |  |  | lbr | 10631800
4 | Flange steel Ø 600mm |  |  | bh | 4470000
5 | Blind flange steel Ø 600mm |  |  | bh | 4470000
6 | Gate valve Ø 4" |  |  | bh | 1770800
7 | Flange steel Ø 4" |  |  | bh | 119300
8 | Flange steel Ø 300mm |  |  | bh | 557100
9 | Bend steel Ø 3" x 90o |  |  | bh | 340800
10 | Tee steel Ø 3" x 90o |  |  | bh | 340800
11 | Pipa steel Ø 600mm |  |  | m | 7010100
12 | Pipa steel Ø 3"mm t=4,05mm |  |  | m | 709700
13 | Profil WF.125.125.5.7-12 |  |  | btg | 14364500
14 | Double air valve Ø 3" |  |  | bh | 7745000
15 | Manometer |  |  | bh | 651200
16 | Nozel filter |  |  | bh | 131600
17 | Pasir kwarsa 0.1 - 0.2 cm |  |  | kg | 2800
18 | Pasir kwarsa 0.2 - 0.4 cm |  |  | kg | 2800
19 | Batu gravel 0.5 -1.0 cm |  |  | kg | 2800
20 | Batu gravel 3.0 -5.0 cm |  |  | kg | 2600
21 | Ruber packing t=3mm |  |  | bh | 200300
22 | Bolt & Nut 5/8 x 3" |  |  | bh | 10200
23 | Bolt & Nut 1" x 14" |  |  | bh | 143400
24 | Angker bolt & Nut 3/4 x 16" steel |  |  | bh | 39900
25 | Tiang Wencis |  |  | unit | 10712800
26 | Air compresor 3 HP Gasoline (KW1300351) |  |  | unit | 18454900
E | BAHAN PLAMBING & FIRE HYDRANT, DAN GAS MEDIS
1 | Pipa PPR PN20 ø 20 mm |  |  | M¹ | 25100
2 | Pipa PPR PN20 ø 32 mm |  |  | M¹ | 41600
3 | Pipa PPR PN20 ø 50 mm |  |  | M¹ | 98700
4 | Pipa PPR PN20 ø 90 mm |  |  | M¹ | 318000
5 | Pipa GSP MS ø 20 mm |  |  | Btg | 246700
6 | Pipa GSP MS ø 25 mm |  |  | Btg | 383800
7 | Pipa GSP MS ø 50 mm |  |  | Btg | 645900
8 | Pipa GSP MS ø 65 mm |  |  | Btg | 723900
9 | Pipa GSP MS ø 100 mm |  |  | Btg | 1294200
10 | Pipa GSP MS ø 150 mm |  |  | Btg | 1754900
11 | Pipa BS Sch 40 ø 25 mm |  |  | Btg | 202800
12 | Pipa BS Sch 40 ø 50 mm |  |  | Btg | 488000
13 | Pipa BS Sch 40 ø 65 mm |  |  | Btg | 586700
14 | Pipa BS Sch 40 ø 80 mm |  |  | Btg | 729300
15 | Pipa BS Sch 40 ø 100 mm |  |  | Btg | 2303200
16 | Pipa BS Sch 40 ø 125 mm |  |  | Btg | 3016100
17 | Pipa BS Sch 40 ø 150 mm |  |  | Btg | 3646700
18 | Pipa BS Sch 40 ø 200 mm |  |  | Btg | 5396100
19 | Pipa Tembaga ASTM B-819 ø 2⅛" |  |  | M¹ | 378300
20 | Pipa Tembaga ASTM B-819 ø 1⅝" |  |  | M¹ | 372900
21 | Pipa Tembaga ASTM B-819 ø 1⅜" |  |  | M¹ | 383800
22 | Pipa Tembaga ASTM B-819 ø 1¼" |  |  | M¹ | 372900
23 | Pipa Tembaga ASTM B-819 ø 1⅛" |  |  | M¹ | 230300
24 | Pipa Tembaga ASTM B-819 ø 1" |  |  | M¹ | 186500
25 | Pipa Tembaga ASTM B-819 ø ⅞" |  |  | M¹ | 175400
26 | Pipa Tembaga ASTM B-819 ø ¾" |  |  | M¹ | 148000
27 | Pipa Tembaga ASTM B-819 ø ⅝" |  |  | M¹ | 126100
28 | Pipa Tembaga ASTM B-819 ø ½" |  |  | M¹ | 93200
29 | Pipa Tembaga ASTM B-819 ø ⅜" |  |  | M¹ | 71300
30 | Soch Tembaga 2 1/8 " |  |  | Bh | 146900
31 | Soch Tembaga 1 5/8 " |  |  | Bh | 78600
32 | Soch Tembaga 1 3/8 " |  |  | Bh | 50400
33 | Soch Tembaga 1 1/8 " |  |  | Bh | 37800
34 | Soch Tembaga 7/8 " |  |  | Bh | 18200
35 | Soch Tembaga 3/4 " |  |  | Bh | 14000
36 | Soch Tembaga 1/2 " |  |  | Bh | 5600
37 | Soch Tembaga 3/8 " |  |  | Bh | 5600
38 | Tee Tembaga 2 1/8 " |  |  | Bh | 465000
39 | Tee Tembaga 1 5/8 " |  |  | Bh | 252300
40 | Tee Tembaga 1 3/8 " |  |  | Bh | 172600
41 | Tee Tembaga 1 1/8 " |  |  | Bh | 108100
42 | Tee Tembaga 7/8 " |  |  | Bh | 63900
43 | Tee Tembaga 3/4 " |  |  | Bh | 46300
44 | Tee Tembaga 1/2 " |  |  | Bh | 21000
45 | Tee Tembaga 3/8 " |  |  | Bh | 14000
46 | Elbow Tembaga 2 1/8 " |  |  | Bh | 266600
47 | Elbow Tembaga 1 5/8 " |  |  | Bh | 134700
48 | Elbow Tembaga 1 3/8 " |  |  | Bh | 94000
49 | Elbow Tembaga 1 1/8 " |  |  | Bh | 58800
50 | Elbow Tembaga 7/8 " |  |  | Bh | 32300
51 | Elbow Tembaga 3/4 " |  |  | Bh | 23900
52 | Elbow Tembaga 1/2 " |  |  | Bh | 8500
53 | Elbow Tembaga 3/8 " |  |  | Bh | 5600
54 | Reduser Tembaga 2 1/8 " X 1 5/8 " |  |  | Bh | 192900
55 | Reduser Tembaga 1 5/8 " X 1 3/8 " |  |  | Bh | 166600
56 | Reduser Tembaga 1 3/8 " X 1 1/8 " |  |  | Bh | 114000
57 | Reduser Tembaga 1 1/8 " X 7/8 " |  |  | Bh | 43400
58 | Reduser Tembaga 7/8 " X 3/4 " |  |  | Bh | 23900
59 | Reduser Tembaga 3/4 " X 1/2 " |  |  | Bh | 18200
60 | Reduser Tembaga 1/2 " X 3/8 " |  |  | Bh | 8500
61 | Kawat Las Harris |  |  | btg | 12300
62 | Zone Valve Box with pressure 5 Gas (O,V,A,N.A,TA) |  |  | Bh | 12612700
63 | Medical gas walloutlet NFPA'99
| - Wall/console outlet quick conect O2 |  |  | Set | 1480600
| - Wall/console outlet quick conect N2O |  |  | Set | 1480600
| - Wall/console outlet quick conect Air |  |  | Set | 1480600
| - Wall/console outlet quick conect T. Air |  |  | Set | 1480600
| - Wall/console outlet quick conect VAC |  |  | Set | 1480600
| - Wall/console outlet quick conect WAGD |  |  | Set | 1480600
64 | Zone Valve Box with pressure 2 Gas (O,V) |  |  | Unit | 6799900
- Gauge 0-100 psi for isolation valve
- Gauge 0-30 hg for vac isolation valve
65 | Zone Valve Box with pressure 3 Gas (O,A,V) |  |  | Unit | 9596600
- Gauge 0-100 psi for isolation valve
- Gauge 0-30 hg for vac isolation valve
66 | Digital Medical Gas Area Alarm - 2 Gas (O,V) |  |  | Unit | 26048000
- Area Alarm for IGD
- Digital sensors for indicator display
- True Digital LED read-out with red 'alarm',
67 | Digital Medical Gas Area Alarm - 3 Gas (O,A,V) |  |  | Unit | 32902800
68 | Digital Medical Gas Area Alarm - 4 Gas (O,A,V,N) |  |  | Unit | 43870400
69 | Digital Medical Gas Area Alarm - 4 Gas (O,N,A,V) |  |  | Unit | 43870400
70 | Digital Medical Gas Area Alarm - 5 Gas (O,N,A,TA,V) |  |  | Unit | 54837900
71 | Medical gas walloutlet NFPA'99
| - Wall/console outlet quick conect O2 |  |  | Set | 1480600
| - Wall/console outlet quick conect N2O |  |  | Set | 1480600
| - Wall/console outlet quick conect Air |  |  | Set | 1480600
| - Wall/console outlet quick conect T.Air |  |  | Set | 1480600
| - Wall/console outlet quick conect VAC |  |  | Set | 1480600
| - Wall/console outlet quick conect WAGD |  |  | Set | 1480600
72 | Zone Valve Box with pressure 5 Gas (O,A,TA,N,V) |  |  | Set | 34383500
- Gauge 0-100 psi for isolation valve
- Gauge 0-30 hg for vac isolation valve
73 | Flowmeter 15 Lpm for Adult |  |  | Set | 3290300
74 | Flowmeter 15 Lpm for Paediatric |  |  | Set | 7677400
75 | Vaccum regulator 3 mode analog/digital: |  |  | Set | 8774100
76 | Digital Manifold Oxygen fully automatic NFPA'99 |  |  | Set | 166707400
77 | Digital Manifold Nitous Oxide fully automatic 2 line NFPA'99 |  |  | Set | 99256700
78 | Medical Vacuum Pump System ( VAC ) NFPA '99 |  |  | Set | 751280100
79 | Medical Air System (Air) NFPA '99 complain build up SAS 02D-80 |  |  | Set | 729893300
80 | Stop Kran ø ¾" |  |  | Bh | 49300
81 | WLC |  |  | Bh | 274200
82 | Gate valve 16 K ø 200 mm |  |  | Bh | 15903000
83 | Gate valve 16 K ø 150 mm |  |  | Bh | 11680500
84 | Gate valve 16 K ø 125 mm |  |  | Bh | 9980500
85 | Gate valve 16 K ø 100 mm |  |  | Bh | 6032200
86 | Gate valve 16 K ø 75 mm |  |  | Bh | 5730500
87 | Gate valve 16 K ø 65 mm |  |  | Bh | 5209600
88 | Gate valve 16 K ø 50 mm |  |  | Bh | 3838700
89 | Gate valve 16 K ø 32 mm |  |  | Bh | 822500
90 | Gate valve 16 K ø 25 mm |  |  | Bh | 383800
91 | Gate valve 10 K ø 100 mm |  |  | Bh | 2851600
92 | Gate valve 10 K ø 50 mm |  |  | Bh | 2412900
93 | Gate valve 10 K ø 25 mm |  |  | Bh | 2303200
94 | Foot Valve Ø 150 mm |  |  | Bh | 7756700
95 | Foot Valve Ø 50 mm |  |  | Bh | 2648600
96 | Clean Out (CO) ø 150 mm |  |  | Bh | 274200
97 | Clean Out (CO) ø 100 mm |  |  | Bh | 164500
98 | Clean Out (CO) ø 50 mm |  |  | Bh | 93200
99 | Air vent valve ø 50 mm |  |  | Bh | 383800
100 | Extinguisher Powder 5 Kg |  |  | Bh | 2193500
101 | Tangki Air Atas Fiberglass Kapasitas 2 M³ |  |  | Unit | 5209600
102 | Pompa Transfer 3 Kw + Accessories |  |  | Unit | 6799900
103 | Flexsible Connection 16 K Flange Ø 150 mm |  |  | Bh | 6251600
104 | Flexsible Connection 16 K Flange Ø 125 mm |  |  | Bh | 5209600
105 | Flexsible Connection 16 K Flange Ø 100 mm |  |  | Bh | 4716100
106 | Flexsible Connection 16 K Flange Ø 75 mm |  |  | Bh | 3619300
107 | Flexsible Connection 16 K Flange Ø 65 mm |  |  | Bh | 2522600
108 | Flexsible Connection 16 K Flange Ø 50 mm |  |  | Bh | 2193500
109 | Check Valve 16 K Flange Ø 150 mm |  |  | Bh | 8774100
110 | Check Valve 16 K Flange Ø 125 mm |  |  | Bh | 8774100
111 | Check Valve 16 K Flange Ø 100 mm |  |  | Bh | 7677400
112 | Check Valve 16 K Flange Ø 75 mm |  |  | Bh | 6580600
113 | Check Valve 16 K Flange Ø 65 mm |  |  | Bh | 6580600
114 | Check Valve 16 K Flange Ø 50 mm |  |  | Bh | 5483800
115 | Strainer 16 K ø 150 mm |  |  | Bh | 10419200
116 | Strainer 16 K ø 50 mm |  |  | Bh | 2741900
117 | Flexibel Joint ø 150 mm |  |  | Bh | 2193500
118 | Flexibel Joint ø 50 mm |  |  | Bh | 548400
119 | Pressure gauge |  |  | Bh | 767700
120 | Pressure switch |  |  | Bh | 1535400
121 | Flow meter |  |  | Bh | 4935400
122 | Automatic air vent |  |  | Bh | 1645100
123 | Safety valve |  |  | Bh | 14257900
124 | Header Pipe 10" BS sch 40 |  |  | M¹ | 164500
125 | Pompa Transfer Air Bersih |  |  | Unit | 42773600
126 | Water Level Control (WLC) |  |  | Bh | 1645100
127 | Booster Pump |  |  | Unit | 20290100
128 | Sump Pit Pump |  |  | Unit | 8225700
129 | Electric Hydrant Pump |  |  | Unit | 187667600
130 | Diesel Hydrant Pump |  |  | Unit | 397026900
131 | Jockey Pump |  |  | Unit | 38386600
132 | Pressure Tank 1.000 Liter |  |  | Unit | 27418900
133 | Outdoor Hydrant Box |  |  | Unit | 3290300
134 | Indoor Hydrant Box |  |  | Unit | 3290300
135 | Hydrant Pillar One Way |  |  | Unit | 2741900
136 | Hydrant Pillar Two Way |  |  | Unit | 3290300
137 | Siamese Connection |  |  | Unit | 2741900
138 | BCV branch control valve/pressure reducer valve |  |  | Unit | 38386600
139 | Head Sprinkler |  |  | Bh | 301600
140 | Fire Extinuisher Dry Powder Kap. 6 kg |  |  | Unit | 1645100
141 | Fire Extinuisher Carbon Dioxida Kap. 25 kg |  |  | Unit | 7677400
142 | Box hose rack |  |  | Unit | 274200
143 | Trolley |  |  | Unit | 548400
144 | Flow Swich |  |  | Unit | 608600
F | BAHAN FIRE ALARM
1 | Panel Master Control Fire Alarm 2 LOOP |  |  | Unit | 43530300
2 | Main Distribution Frame (MDF) Fire Alarm |  |  | Unit | 1865500
3 | Terminal Box Fire Alarm (TBFA) + module detector |  |  | Unit | 2487400
4 | TBIK + module detector |  |  | Unit | 2487400
5 | Monitor Zone Module |  |  | Unit | 2487400
6 | Monitor Control Module |  |  | Unit | 1865500
7 | Monitor Flow Switch |  |  | Unit | 1865500
8 | Graphic monitor c/w printer / Softwer |  |  | Unit | 18655800
9 | Alarm printer |  |  | Set | 8084100
10 | Annunciator (type LCD) |  |  | Unit | 26118200
11 | Smoke Detector Conventional |  |  | Bh | 994900
12 | Smoke Detector Andressable |  |  | Bh | 1243700
13 | Heat Detector Conventional |  |  | Bh | 621800
14 | Heat Detector Andressable |  |  | Bh | 1368000
15 | Manual push button |  |  | Bh | 808300
16 | Alarm Bell |  |  | Bh | 1492400
17 | Indicator Lamp |  |  | Bh | 1865500
18 | Kabel AWG 2 Pair |  |  | M¹ | 43400
19 | Kabel AWG 18 |  |  | M¹ | 22200
20 | Kabel AWG 16 |  |  | M¹ | 19700
G | BAHAN SOUND SYSTEM
1 | Main Distribution Frame (MDF) Sound System |  |  | Unit | 3109200
2 | Power amplifier 1000 W |  |  | Unit | 19899600
3 | Power amplifier 1 x 120 W |  |  | Unit | 6218600
4 | Power amplifier 100W |  |  | Unit | 5596700
5 | Mixer pre-amplifier / contoller |  |  | Unit | 27983700
6 | Microphone / Paging |  |  | Unit | 2487400
7 | Zona Sellector 5 Chanel |  |  | Unit | 4974900
8 | Terminal Box |  |  | Unit | 9949800
9 | Mixer pre amplifier / contoller |  |  | Unit | 14924700
10 | Automatic emergency switch / Router |  |  | Unit | 8706000
11 | AM / FM tuner |  |  | Unit | 2487400
12 | DVD player |  |  | Unit | 1865500
13 | Paging & emergency microphone |  |  | Unit | 6218600
14 | Rack peralatan |  |  | Unit | 6218600
15 | Cabinet speaker 50 Watt |  |  | Bh | 2487400
16 | Cabinet speaker 15 Watt |  |  | Bh | 1243700
17 | Ceiling Speaker 6 Watt |  |  | Bh | 242400
18 | Horn Speaker 15 watt |  |  | Bh | 1119300
19 | Volume Control |  |  | Bh | 186400
H | BAHAN/PERALATAN PABX, CCTV, MATV
1 | PABX kapasitas 16SS.PTT / 100 ext |  |  | Unit | 61120200
2 | PABX kapasitas 50 PTT / 75 ext |  |  | Unit | 50933500
3 | Main Distribution Frame (MDF) Kap. 100 Pair |  |  | Unit | 5093300
4 | UPS 220 volt - 50 Hz |  |  | Unit | 7640000
5 | Operator console |  |  | Unit | 3820000
6 | Billing system i/d PC + printer A4 |  |  | Unit | 16553300
7 | Kabel ITC 2 x 0,6 mm² |  |  | M¹ | 3600
8 | Outlet Telepon |  |  | Bh | 127200
9 | Pesawat Telepon |  |  | Unit | 572900
10 | Terminal Box |  |  | Unit | 1018600
11 | Digital video recorder (DVR) 16 channel |  |  | Unit | 7640000
12 | Monitor TV 32" LCD |  |  | Unit | 5093300
13 | Satelite Recorder Modulator |  |  | Unit | 11460000
14 | Digital Modulator |  |  | Unit | 11460000
15 | Board Amplifier |  |  | Unit | 3820000
16 | Channel amplifier |  |  | Unit | 15280000
17 | Parabola 6 feet |  |  | Unit | 7640000
18 | Parabola TV cable |  |  | Unit | 7640000
19 | Tap Off 2 way |  |  | Bh | 1018600
20 | Tap Off 4 way |  |  | Bh | 1400600
21 | TV LCD 32" Multi Language + Gantungan |  |  | Bh | 6366600
22 | Splitter 8 way |  |  | Bh | 1909900
23 | TV Outlet |  |  | Bh | 101800
24 | Boster |  |  | Bh | 3183200
25 | UHF 14.5 Gain |  |  | Unit | 1909900
26 | Power Supply |  |  | Unit | 5729900
27 | Keyboard controller |  |  | Unit | 381900
28 | CCTV Type Fix Dome Indoor |  |  | Unit | 4456600
29 | CCTV Type Fixed Outdoor |  |  | Unit | 5729900
30 | Kabel Coaxial RG-6 |  |  | M¹ | 7500
31 | Kabel Coaxial RG-11 |  |  | M¹ | 19000
I | BAHAN AC, LIFT DAN LAIN LAIN
1 | Indoor AC FCU 95.500 BTUH |  |  | Unit | 46063900
2 | Indoor AC FCU 76.400 BTUH |  |  | Unit | 38386600
3 | Indoor AC FCU 54.600 BTUH |  |  | Unit | 27418900
4 | Indoor AC FCU 38.200 BTUH |  |  | Unit | 21935200
5 | Indoor AC FCU 30.200 BTUH |  |  | Unit | 16451400
6 | Indoor AC FCU 15.300 BTUH |  |  | Unit | 18644900
7 | Indoor AC FCU 12.300 BTUH |  |  | Unit | 16451400
8 | Outdoor Unit 232.000 BTUH |  |  | Unit | 177675000
9 | Outdoor Unit 327.600 BTUH |  |  | Unit | 219351900
10 | Outdoor Unit 354.800 BTUH |  |  | Unit | 241287100
11 | Outdoor Unit 382.100 BTUH |  |  | Unit | 230319400
12 | Outdoor Unit 414.600 BTUH |  |  | Unit | 241287100
13 | Outdoor Unit 436.700 BTUH |  |  | Unit | 274189900
14 | Outdoor Unit 443.600 BTUH |  |  | Unit | 290641200
15 | Outdoor Unit 464.000 BTUH |  |  | Unit | 322447200
16 | AHU 60.000 BTUH |  |  | Unit | 245674100
17 | AHU 125.000 BTUH |  |  | Unit | 358640300
18 | Pipa Refrigerant ø 6.35 (¼") |  |  | M¹ | 54800
19 | Pipa Refrigerant ø 9.52 (⅜") |  |  | M¹ | 63500
20 | Pipa Refrigerant ø 12.7 (½") |  |  | M¹ | 86500
21 | Pipa Refrigerant ø 15.88 (⅝") |  |  | M¹ | 109700
22 | Pipa Refrigerant ø 19.05 (¾") |  |  | M¹ | 131600
23 | Pipa Refrigerant ø 22.22 (⅞") |  |  | M¹ | 164500
24 | Pipa Refrigerant ø 28.58 (1⅛") |  |  | M¹ | 208300
25 | Pipa Refrigerant ø 34.93 (1⅜") |  |  | M¹ | 356300
26 | Pipa Refrigerant ø 41.28 (1⅝") |  |  | M¹ | 383800
27 | Freon R-410 |  |  | Tbg | 2741900
28 | Drain Pan |  |  | Bh | 597700
29 | Support Indoor Unit |  |  | Bh | 767700
30 | Support Outdoor Unit |  |  | Bh | 1645100
31 | SAD 12" x 12" |  |  | Bh | 438700
32 | RAG 36" x 18" |  |  | Bh | 1042000
33 | RAG 18 x 10" |  |  | Bh | 548400
34 | Flexible Round Duct ø 8" |  |  | Bh | 219400
35 | Flexible Connection |  |  | Bh | 438700
36 | AC Split Ceiling Casette 18.000 BTUH |  |  | Unit | 17548100
37 | AC Split Ceiling Casette 27.000 BTUH |  |  | Unit | 20838400
38 | Air Purifier |  |  | Unit | 12064400
39 | Indoor Exhaust Fan 100 CFM |  |  | Unit | 963000
40 | Ceiling Fan 4" |  |  | Unit | 468300
41 | Supply Air Ducting Fue Duct |  |  | M² | 274200
42 | Supply Air Diffuser 30 x 30 |  |  | Bh | 219400
43 | Return Air Grille, 40 x 20 |  |  | Bh | 219400
44 | Return Air Ducting Fue Duct, TD |  |  | M² | 274200
45 | Air Fresh Ducting Fue Duct, TD |  |  | M² | 274200
46 | Air Fresh Grill |  |  | Bh | 219400
47 | Flexible Duct 6" |  |  | M¹ | 104100
48 | Planum Defuser |  |  | Bh | 153600
49 | Flexible Kanvas |  |  | Bh | 274200
50 | Plenum supplay |  |  | Bh | 1535400
51 | Plenum Return |  |  | Bh | 1535400
52 | Poly Urethane Duct (Ducting PU) |  |  | M² | 274200
53 | Flendes Duct |  |  | Unit | 76800
54 | Support & Behel |  |  | Lot | 8740
55 | Support & Hunger AC |  |  | Lot | 109700
J | KOMPONEN SUMUR BOR
1 | Pipa galvanis Ø 6" Medium |  |  | m' | 92000
2 | Pipa galvanis Ø 8" Medium |  |  | m' | 1380000
3 | Well screen Ø 6" (@ 10 ft) SS. |  |  | m' | 2357500
4 | Reducer Ø 8" x 6". |  |  | bh | 747500
5 | Reducer Ø 6" x 4". |  |  | bh | 728200
6 | Check Valve Ø 3" |  |  | bh | 115400
7 | Pressure Gauge |  |  | bh | 7104200
8 | Gate valve Ø 3" |  |  | bh | 2778400
9 | Flange steel Ø 8" |  |  | bh | 451200
10 | Flange steel Ø 3" |  |  | bh | 100900
11 | Plat Uk. 6 mm x 19 mm x 6 mtr. |  |  | bh | 213200
12 | Water Meter Ø 3" |  |  | bh | 13190700
13 | Pompa air merek HITACHI 225ph |  |  | bh | 9660000
14 | Pompa air merek SHIMIZHU 230 bite |  |  | bh | 2300000
15 | Submersible Pump kap. ± 10ℓ/det, motor 11 Kw 3P 380V |  |  | bh | 75325000
16 | Panel, Kabel listrik NYY dan NYYHY, Kabel Tie, Kabel arus transmisi, Box - terminal kabel, dan electroda level control |  |  | unit | 13570000
17 | Pipa galvanis Ø 3" |  |  | m' | 327700
18 | Socket galvanis Ø 3" |  |  | bh | 214800
19 | Bochten galvanis Ø 3" |  |  | bh | 1207500
20 | Batu kacang/gravel pack |  |  | m³ | 1092500
21 | Bentonite |  |  | zak | 1380000
22 | Pekerjaan penyetelan mesin bor, pembuatan bak spull |  |  | unit | 9487500
23 | Pengeboran dan pemasangan temporary casing Ø 12". |  |  | titik | 178825000
24 | Pemasangan konstruksi sumur |  |  | titik | 9867000
25 | Penyempurnaan, pemeliharaan dan pembersihan lubang sumur, Pemompaan uji (pumping test) termasuk step draw test, time draw down test, recovery test. |  |  | titik | 7360000
26 | Pembersihan lokasi, penutupan spull bak saluran air |  |  | titik | 1794000
27 | Laboratorium air |  |  | titik | 1207500
1 | Strorox – 100 |  |  | 0 | 100000
0
0

## analisa
ANALISA PERKIRAAN
A.4.2.1.11 ff | Pemasangan 1 m' Bingkai Aluminium
No | Uraian | Kode | Satuan | Koefisien | Harga Satuan (Rp) | Jumlah Harga (Rp)
A | TENAGA
| Upah Pasang | L.01 | m' | 1 | 15000 | 15000
|  |  |  | JUMLAH TENAGA KERJA |  | 15000
B | BAHAN
| aluminium |  | m' | 1 | 150000 | 150000
| Sealant |  | Tube | 0.1 | 43000 | 4300
|  |  |  | JUMLAH HARGA BAHAN |  | 154300
C | Jumlah (A+B) |  |  |  |  | 169300
D | Overhead & Profit |  |  | 15% x C |  | 25395
E | Harga Satuan Pekerjaan (C+D) |  |  |  |  | 194695
A.4.2.1.13 | Pemasangan 1 m2 Pintu Kaca Rangka Alumunium Ex. DAMAI ABADI Kaca 6mm
No | Uraian | Kode | Satuan | Koefisien | Harga Satuan (Rp) | Jumlah Harga (Rp)
A | TENAGA
| Pekerja | L.01 | OH | 0.11 | 105000 | 11550
| Tukang Allumunium/Kaca | L.02 | OH | 0.26 | 218100 | 56706
| Kepala tukang | L.03 | OH | 0.026 | 218100 | 5670.6
| Mandor | L.04 | OH | 0.006 | 204500 | 1227
|  |  |  | JUMLAH TENAGA KERJA |  | 75153.6
B | BAHAN
| Ambang Atas-bawah Profil (8212) |  | m' | 2.2 | 127800 | 281160
| Ambang Kanan-kiri Profil (8106K) |  | m' | 2.2 | 51900 | 114180
| Profil Kaca |  | m' | 4.5 | 28500 | 128250
| Sealant |  | Tube | 0.27 | 43000 | 11610
| kaca 6 mm |  | m2 | 1.1 | 154960 | 170456
|  |  |  | JUMLAH HARGA BAHAN |  | 705656
C | Jumlah (A+B) |  |  |  |  | 780809.6
D | Overhead & Profit |  |  | 15% x C |  | 117121.44
E | Harga Satuan Pekerjaan (C+D) |  |  |  |  | 897931.04
A.4.2.1.14 | Pemasangan 1 m2 Roller blinds
No | Uraian | Kode | Satuan | Koefisien | Harga Satuan (Rp) | Jumlah Harga (Rp)
A | TENAGA
| Pekerja | L.01 | OH | 0.35 | 105000 | 36750
| Tukang | L.02 | OH | 0.35 | 170400 | 59640
| Kepala tukang | L.03 | OH | 0.035 | 218100 | 7633.5
| Mandor | L.04 | OH | 0.018 | 204500 | 3681
|  |  |  | JUMLAH TENAGA KERJA |  | 107704.5
B | BAHAN
| roler blinds |  | m2 | 1 | 800000 | 800000
|  |  |  | JUMLAH HARGA BAHAN |  | 800000
C | Jumlah (A+B) |  |  |  |  | 907704.5
D | Overhead & Profit |  |  | 15% x C |  | 136155.675
E | Harga Satuan Pekerjaan (C+D) |  |  |  |  | 1043860.18
Supl. LCS | Memasang 1 m2 Panel Ornamen Laser Cutting Steel t=3mm Motif Melayu Rangka Hollow 40x40x2 mm
No | Uraian | Kode | Satuan | Koefisien | Harga Satuan (Rp) | Jumlah Harga (Rp)
A | TENAGA
| Pekerja | L.01 | Oh | 0.35 | 105000 | 36750
| Tukang | L.02 | Oh | 0.35 | 170400 | 59640
| Kepala Tukang | L.03 | Oh | 0.035 | 218100 | 7633.5
| Mandor | L.04 | Oh | 0.018 | 204500 | 3681
|  |  |  | JUMLAH TENAGA KERJA |  | 107704.5
B | BAHAN
| Besi Hollow 40x40x2 mm |  | m' | 4.2075 | 50000 | 210375
| Besi Plat t=3mm |  | m2 | 1.2 | 729166.6667 | 875000 | 24.5833
| Assesoris (perkuatan. las dll) |  | ls | 50%xrangka | 105187.5 | 105187.5
|  |  |  | JUMLAH HARGA BAHAN |  | 1190562.5
C | PERALATAN | [5 empty] | 2520000
| upah Laser Catting |  | m2 | 1.05 | 243055.5556 | 255208.3333
|  |  |  | JUMLAH HARGA ALAT |  | 255208.3333
D | Jumlah (A+B+C) |  |  |  |  | 1553475.3333
E | Overhead & Profit |  |  | 15% x D |  | 233021.3
F | Harga Satuan Pekerjaan (D+E) |  |  |  |  | 1786496.63
A.4.4.3.36 J | Pemasangan 1m2 lantai keramik ukuran 60x60 cm Granito
No | Uraian | Kode | Satuan | Koefisien | Harga Satuan (Rp) | Jumlah Harga (Rp)
A | TENAGA
| Pekerja | L.01 | OH | 0.5 | 105000 | 52500
| Tukang Batu | L.02 | OH | 0.25 | 170400 | 42600
| Kepala tukang | L.03 | OH | 0.025 | 218100 | 5452.5
| Mandor | L.04 | OH | 0.025 | 204500 | 5112.5
|  |  |  | JUMLAH TENAGA KERJA |  | 105665
B | BAHAN
| Granito Keramik 60x60 cm |  | Bh | 2.9169 | 79600 | 232185.24
| Semen Portland |  | Kg | 10.4 | 2080 | 21632
| Pasir pasang |  | M3 | 0.045 | 181200 | 8154
| Semen warna |  | Kg | 1.62 | 3773.4375 | 6112.9688
|  |  |  | JUMLAH HARGA BAHAN |  | 268084.2087
C | Jumlah (A+B) |  |  |  |  | 373749.2087
D | Overhead & Profit |  |  | 15% x C |  | 56062.3813
E | Harga Satuan Pekerjaan (C+D) |  |  |  |  | 429811.59
A.4.4.3.59 A | Pemasangan 1 m2 lantai Vinyl 229x1220x2 mm Dry Back Warna Nature 2mm
No | Uraian | Kode | Satuan | Koefisien | Harga Satuan (Rp) | Jumlah Harga (Rp)
A | TENAGA
| Pekerja | L.01 | OH | 0.15 | 105000 | 15750
| Tukang Batu | L.02 | OH | 0.15 | 170400 | 25560
| Kepala tukang | L.03 | OH | 0.015 | 218100 | 3271.5
| Mandor | L.04 | OH | 0.008 | 204500 | 1636
|  |  |  | JUMLAH TENAGA KERJA |  | 46217.5
B | BAHAN
| Vinyl 2 mm |  | m² | 1.05 | 350000 | 367500
| Lem |  | Kg | 0.35 | 40920 | 14322
|  |  |  | JUMLAH HARGA BAHAN |  | 381822
C | Jumlah (A+B) |  |  |  |  | 428039.5
D | Overhead & Profit |  |  | 15% x C |  | 64205.925
E | Harga Satuan Pekerjaan (C+D) |  |  |  |  | 492245.43
A.4.4.3.59 B | Pemasangan 1 m2 lantai Vinyl 229x1220x3 mm Dry Back Warna Nature 3mm
No | Uraian | Kode | Satuan | Koefisien | Harga Satuan (Rp) | Jumlah Harga (Rp)
A | TENAGA
| Pekerja | L.01 | OH | 0.15 | 105000 | 15750
| Tukang Batu | L.02 | OH | 0.15 | 170400 | 25560
| Kepala tukang | L.03 | OH | 0.015 | 218100 | 3271.5
| Mandor | L.04 | OH | 0.008 | 204500 | 1636
|  |  |  | JUMLAH TENAGA KERJA |  | 46217.5
B | BAHAN
| Vinyl 3 mm |  | m² | 1.05 | 420000 | 441000
| Lem |  | Kg | 0.35 | 40920 | 14322
|  |  |  | JUMLAH HARGA BAHAN |  | 455322
C | Jumlah (A+B) |  |  |  |  | 501539.5
D | Overhead & Profit |  |  | 15% x C |  | 75230.925
E | Harga Satuan Pekerjaan (C+D) |  |  |  |  | 576770.43
A.4.5.1.7 | Pemasangan 1 m2 langit-langit gypsum board ukuran (120 x 240) cm tebal 9 mm
No | Uraian | Kode | Satuan | Koefisien | Harga Satuan (Rp) | Jumlah Harga (Rp)
A | TENAGA
| Pekerja | L.01 | OH | 0.1 | 105000 | 10500
| Tukang kayu | L.02 | OH | 0.05 | 170400 | 8520
| Kepala tukang | L.03 | OH | 0.005 | 218100 | 1090.5
| Mandor | L.04 | OH | 0.005 | 204500 | 1022.5
|  |  |  | JUMLAH TENAGA KERJA |  | 21133
B | BAHAN
| Gypsum board |  | Lembar | 0.364 | 76544.3478 | 27862.1426
| Paku skrup |  | kg | 0.11 | 42000 | 4620
|  |  |  | JUMLAH HARGA BAHAN |  | 32482.1426
C | Jumlah (A+B) |  |  |  |  | 53615.1426
D | Overhead & Profit |  |  | 15% x C |  | 8042.2714
E | Harga Satuan Pekerjaan (C+D) |  |  |  |  | 61657.41
A.4.5.2.7 A | Pemasangan 1 m2 Polycarbonat
No | Uraian | Kode | Satuan | Koefisien | Harga Satuan (Rp) | Jumlah Harga (Rp)
A | TENAGA
| Pekerja | L.01 | OH | 0.14 | 105000 | 14700
| Tukang Kayu | L.02 | OH | 0.067 | 170400 | 11416.8
| Kepala tukang | L.03 | OH | 0.007 | 218100 | 1526.7
| Mandor | L.04 | OH | 0.007 | 204500 | 1431.5
|  |  |  | JUMLAH TENAGA KERJA |  | 29075
B | BAHAN
| Polycarbonat |  | m2 | 1.02 | 236500 | 241230
| Paku Sekrup |  | Kg | 0.2 | 42000 | 8400
|  |  |  | JUMLAH HARGA BAHAN |  | 249630
C | Jumlah (A+B) |  |  |  |  | 278705
D | Overhead & Profit |  |  | 15% x C |  | 41805.75
E | Harga Satuan Pekerjaan (C+D) |  |  |  |  | 320510.75
A.4.6.1.23 G | Pemasangan 1 m2 Dinding Partisi Lapis HPL Multiplek 18mm
No | Uraian | Kode | Satuan | Koefisien | Harga Satuan (Rp) | Jumlah Harga (Rp)
A | TENAGA
| Pekerja | L.01 | OH | 1 | 105000 | 105000
| Tukang kayu | L.02 | OH | 0.5 | 170400 | 85200
| Kepala tukang | L.03 | OH | 0.05 | 218100 | 10905
| Mandor | L.04 | OH | 0.05 | 204500 | 10225
|  |  |  | JUMLAH TENAGA KERJA |  | 211330
B | BAHAN
| Multiplek 18mm |  | Lembar | 0.4884 | 325000 | 158730
| Paku skrup |  | kg | 0.11 | 42000 | 4620
| HPL |  | m2 | 1 | 240000 | 240000
|  |  |  | JUMLAH HARGA BAHAN |  | 403350
C | Jumlah (A+B) |  |  |  |  | 614680
D | Overhead & Profit |  |  | 15% x C |  | 92202
E | Harga Satuan Pekerjaan (C+D) |  |  |  |  | 706882
A.4.6.1.23 G1 | Pemasangan 1 m2 Lemari Partisi Lapis HPL Multiplek 18mm
No | Uraian | Kode | Satuan | Koefisien | Harga Satuan (Rp) | Jumlah Harga (Rp)
A | TENAGA
| Pekerja | L.01 | OH | 1 | 105000 | 105000
| Tukang kayu | L.02 | OH | 0.5 | 170400 | 85200
| Kepala tukang | L.03 | OH | 0.05 | 218100 | 10905
| Mandor | L.04 | OH | 0.05 | 204500 | 10225
|  |  |  | JUMLAH TENAGA KERJA |  | 211330
B | BAHAN
| Multiplek 18mm |  | Lembar | 0.6336 | 325000 | 205920
| Paku skrup |  | kg | 0.11 | 42000 | 4620
| HPL |  | m2 | 2 | 240000 | 480000
|  |  |  | JUMLAH HARGA BAHAN |  | 690540
C | Jumlah (A+B) |  |  |  |  | 901870
D | Overhead & Profit |  |  | 15% x C |  | 135280.5
E | Harga Satuan Pekerjaan (C+D) |  |  |  |  | 1037150.5
A.4.6.1.23 H | Pemasangan 1 m2 HDF
No | Uraian | Kode | Satuan | Koefisien | Harga Satuan (Rp) | Jumlah Harga (Rp)
A | TENAGA
| Pekerja | L.01 | OH | 1 | 105000 | 105000
| Tukang kayu | L.02 | OH | 0.5 | 170400 | 85200
| Kepala tukang | L.03 | OH | 0.5 | 218100 | 109050
| Mandor | L.04 | OH | 0.5 | 204500 | 102250
|  |  |  | JUMLAH TENAGA KERJA |  | 401500
B | BAHAN
| HDF |  | Lembar | 0.4884 | 1125000 | 549450
| Paku skrup |  | kg | 0.11 | 42000 | 4620
| cat duco |  | kg | 1 | 598000 | 598000
|  |  |  | JUMLAH HARGA BAHAN |  | 1152070
C | Jumlah (A+B) |  |  |  |  | 1553570
D | Overhead & Profit |  |  | 15% x C |  | 233035.5
E | Harga Satuan Pekerjaan (C+D) |  |  |  |  | 1786605.5
A.4.6.1.23 L | Pemasangan 1 m2 WPC
No | Uraian | Kode | Satuan | Koefisien | Harga Satuan (Rp) | Jumlah Harga (Rp)
A | TENAGA
| Pekerja | L.01 | OH | 0.35 | 105000 | 36750
| Tukang kayu | L.02 | OH | 0.175 | 170400 | 29820
| Kepala tukang | L.03 | OH | 0.017 | 218100 | 3707.7
| Mandor | L.04 | OH | 0.002 | 204500 | 409
|  |  |  | JUMLAH TENAGA KERJA |  | 70686.7
B | BAHAN
| WPC |  | lbr | 1.1 | 489600 | 538560
| Lem |  | Kg | 0.25 | 37800 | 9450
|  |  |  | JUMLAH HARGA BAHAN |  | 548010
C | Jumlah (A+B) |  |  |  |  | 618696.7
D | Overhead & Profit |  |  | 15% x C |  | 92804.505
E | Harga Satuan Pekerjaan (C+D) |  |  |  |  | 711501.21
A.4.7.1.10 K | Pengecatan 1 m2 tembok baru Waterproof exterior (1 lps Plamur, 1 lps cat dasar, 2 lps cat penutup) JOTUN JOTASHIELD
No | Uraian | Kode | Satuan | Koefisien | Harga Satuan (Rp) | Jumlah Harga (Rp)
A | TENAGA
| Pekerja | L.01 | OH | 0.02 | 105000 | 2100
| Tukang cat | L.02 | OH | 0.063 | 170400 | 10735.2
| Kepala tukang | L.03 | OH | 0.0063 | 218100 | 1374.03
| Mandor | L.04 | OH | 0.003 | 204500 | 613.5
|  |  |  | JUMLAH TENAGA KERJA |  | 14822.73
B | BAHAN
| Plamur |  | Kg | 0.1 | 7900 | 790
| Cat dasar JOTASHIELD PRIMER |  | Kg | 0.1 | 56200 | 5620
| Cat penutup JOTUN JOTASHILED |  | Kg | 0.26 | 144400 | 37544
|  |  |  | JUMLAH HARGA BAHAN |  | 43954
C | Jumlah (A+B) |  |  |  |  | 58776.73 | 1kg NO DROP untuk 2m2 teoritis
D | Overhead & Profit |  |  | 15% x C |  | 8816.5095
E | Harga Satuan Pekerjaan (C+D) |  |  |  |  | 67593.24 |  | 0.16667
A.5.1.1.4 | Pemasangan 1 buah urinoir AER
No | Uraian | Kode | Satuan | Koefisien | Harga Satuan (Rp) | Jumlah Harga (Rp)
A | TENAGA
| Pekerja | L.01 | OH | 1 | 105000 | 105000
| Tukang batu | L.02 | OH | 1 | 170400 | 170400
| Kepala tukang | L.03 | OH | 0.1 | 218100 | 21810
| Mandor | L.04 | OH | 0.05 | 204500 | 10225
|  |  |  | JUMLAH TENAGA KERJA |  | 307435
B | BAHAN
| Urinoir ER |  | Unit | 1 | 2085000 | 2085000
| Semen Portland |  | Kg | 6 | 2080 | 12480
| Pasir pasang |  | M3 | 0.01 | 181200 | 1812
| Perlengkapan |  | % | 30%x urinoir | 625500 | 625500
|  |  |  | JUMLAH HARGA BAHAN |  | 2724792
C | Jumlah (A+B) |  |  |  |  | 3032227
D | Overhead & Profit |  |  | 15% x C |  | 454834.05
E | Harga Satuan Pekerjaan (C+D) |  |  |  |  | 3487061.05
PK Supl. 4 D | Pasang 1 Lampu LED Strip
No | Uraian | Kode | Satuan | Koefisien | Harga Satuan (Rp) | Jumlah Harga (Rp)
A | TENAGA
| Upah Pasang | L.01 | OH | 0.1 | 170400 | 17040
|  |  |  | JUMLAH TENAGA KERJA |  | 17040
B | BAHAN
| LED Strip |  | set | 1 | 26000 | 26000
| Alat bantu |  | Ls | 1 | 1000 | 1000
|  |  |  | JUMLAH HARGA BAHAN |  | 27000
C | Jumlah (A+B) |  |  |  |  | 44040
D | Overhead & Profit |  |  | 15% x C |  | 6606
E | Harga Satuan Pekerjaan (C+D) |  |  |  |  | 50646

## ANALISA (2)
ANALISA HARGA SATUAN PEKERJAAN
A.4.2.1.20 | Pemasangan 1 m2 rangka kayu modul (60x120) cm untuk partisi
No | Uraian | Kode | Satuan | Koefisien | Harga Satuan (Rp) | Jumlah Harga (Rp)
A | TENAGA
| Pekerja | L.01 | OH | 0.25 | 110000 | 27500
| Tukang Besi | L.02 | OH | 0.25 | 140000 | 35000
| Kepala Tukang | L.03 | OH | 0.025 | 150000 | 3750
| Mandor | L.04 | OH | 0.013 | 140000 | 1820
|  |  |  | JUMLAH TENAGA KERJA |  | 68070
B | BAHAN
| Kayu Kelas III |  | m3 | 0.01 | 5571750 | 55717.5
| Assesoris (paku, lem, dll) |  | Ls | 0.1 | 55717.5 | 5571.75
|  |  |  | JUMLAH HARGA BAHAN |  | 61289.25
C | Jumlah (A+B) |  |  |  |  | 129359.25
D | Overhead & Profit |  |  | 15% x C |  | 19403.8875
E | Harga Satuan Pekerjaan (C+D) |  |  |  |  | 148763.14
A.4.2.1.21 | Pemasangan 1 m2 rangka besi hollow 40.40.2 mm modul (60x60) cm
No | Uraian | Kode | Satuan | Koefisien | Harga Satuan (Rp) | Jumlah Harga (Rp)
A | TENAGA
| Pekerja | L.01 | OH | 0.35 | 110000 | 38500
| Tukang Besi | L.02 | OH | 0.35 | 140000 | 49000
| Kepala Tukang | L.03 | OH | 0.035 | 150000 | 5250
| Mandor | L.04 | OH | 0.018 | 140000 | 2520
|  |  |  | JUMLAH TENAGA KERJA |  | 95270
B | BAHAN
| Rangka metal hollow 40.40.2 mm |  | M1 | 4 | 31000 | 124000
| Assesoris (perkuatan. las dll) |  | Ls | 0.1 | 124000 | 12400
|  |  |  | JUMLAH HARGA BAHAN |  | 136400
C | Jumlah (A+B) |  |  |  |  | 231670
D | Overhead & Profit |  |  | 15% x C |  | 34750.5
E | Harga Satuan Pekerjaan (C+D) |  |  |  |  | 266420.5
A.4.2.1.21A | Pemasangan 1 m2 Plat Besi 5mm Fin Cat hitam
No | Uraian | Kode | Satuan | Koefisien | Harga Satuan (Rp) | Jumlah Harga (Rp)
A | TENAGA
| Pekerja | L.01 | OH | 0.35 | 110000 | 38500
| Tukang Besi | L.02 | OH | 0.35 | 140000 | 49000
| Kepala Tukang | L.03 | OH | 0.035 | 150000 | 5250
| Mandor | L.04 | OH | 0.018 | 140000 | 2520
|  |  |  | JUMLAH TENAGA KERJA |  | 95270
B | BAHAN
| Plat Besi 5mm |  | m2 | 1.2 | 1180555.5556 | 1416666.6667
| Assesoris (perkuatan. las dll) |  | Ls | 0.1 | 1416666.6667 | 141666.6667
| Cat Menie Besi |  | kg | 0.11667 | 41366 | 4826.0333
| Cat Minyak |  | kg | 0.11667 | 126500 | 14758.3333
|  |  |  | JUMLAH HARGA BAHAN |  | 1577917.7
C | Jumlah (A+B) |  |  |  |  | 1673187.7
D | Overhead & Profit |  |  | 15% x C |  | 250978.155
E | Harga Satuan Pekerjaan (C+D) |  |  |  |  | 1924165.86
A.4.6.1.23 E | Pemasangan 1 m2 Dinding Tripleks T = 9 mm
No | Uraian | Kode | Satuan | Koefisien | Harga Satuan (Rp) | Jumlah Harga (Rp)
A | TENAGA
| Pekerja | L.01 | OH | 0.1 | 110000 | 11000
| Tukang Besi | L.02 | OH | 0.05 | 140000 | 7000
| Kepala Tukang | L.03 | OH | 0.005 | 150000 | 750
| Mandor | L.04 | OH | 0.005 | 140000 | 700
|  |  |  | JUMLAH TENAGA KERJA |  | 19450
B | BAHAN
| Tripleks T = 9mm |  | lembar | 0.364 | 142800 | 51979.2
| Sekrup |  | kg | 0.11 | 30250 | 3327.5
|  |  |  | JUMLAH HARGA BAHAN |  | 55306.7
C | Jumlah (A+B) |  |  |  |  | 74756.7
D | Overhead & Profit |  |  | 15% x C |  | 11213.505
E | Harga Satuan Pekerjaan (C+D) |  |  |  |  | 85970.21
A.4.6.1.23 F | Pemasangan 1 m2 Dinding Pemisah Multiplek 12mm
No | Uraian | Kode | Satuan | Koefisien | Harga Satuan (Rp) | Jumlah Harga (Rp)
A | TENAGA
| Pekerja | L.01 | OH | 0.1 | 110000 | 11000
| Tukang kayu | L.02 | OH | 0.05 | 140000 | 7000
| Kepala tukang | L.03 | OH | 0.005 | 150000 | 750
| Mandor | L.04 | OH | 0.005 | 140000 | 700
|  |  |  | JUMLAH TENAGA KERJA |  | 19450
B | BAHAN
| Multiplek 12mm |  | Lembar | 0.364 | 179400 | 65301.6
| MDF |  | Lembar | 0.364 | 250000 | 91000
| Paku skrup |  | kg | 0.11 | 30250 | 3327.5
|  |  |  | JUMLAH HARGA BAHAN |  | 159629.1
C | Jumlah (A+B) |  |  |  |  | 179079.1
D | Overhead & Profit |  |  | 15% x C |  | 26861.865
E | Harga Satuan Pekerjaan (C+D) |  |  |  |  | 205940.97
A.4.6.1.23 J | Pemasangan 1 m2 HPL TACO
No | Uraian | Kode | Satuan | Koefisien | Harga Satuan (Rp) | Jumlah Harga (Rp)
A | TENAGA
| Pekerja | L.01 | OH | 0.35 | 110000 | 38500
| Tukang Batu | L.02 | OH | 0.175 | 140000 | 24500
| Kepala tukang | L.03 | OH | 0.017 | 150000 | 2550
| Mandor | L.04 | OH | 0.002 | 140000 | 280
|  |  |  | JUMLAH TENAGA KERJA |  | 65830
B | BAHAN
| HPL TACO |  | lbr | 0.382 | 340800 | 130185.6
| Lem |  | Kg | 0.25 | 37800 | 9450
|  |  |  | JUMLAH HARGA BAHAN |  | 139635.6
C | Jumlah (A+B) |  |  |  |  | 205465.6
D | Overhead & Profit |  |  | 15% x C |  | 30819.84
E | Harga Satuan Pekerjaan (C+D) |  |  |  |  | 236285.44

## Rencana Anggaran Biaya (2)
| URAIAN PEKERJAAN |  |  |  |  | HARGA SATUAN | JUMLAH TOTAL | NILAI TKDN | JUMLAH TKDN | PERSENTASE TKDN
No. |  |  | ANALISA | VOLUME
I. |  | Pekerjaan Pendahuluan
| 1 | Biaya Sistem Manajemen Keselamatan dan Kesehatan Kerja | Dihitung | 1 | ls | 7000000 | 7000000 | 7000000 | 7000000 | 100
| 2 | Pekerjaan Pembongkaran Aspal Eksisting | Dihitung | 1 | ls | 8000000 | 8000000 | 8000000 | 8000000 | 100
| 3 | Pekerjaan Pembongkaran Dinding Eksisting | Dihitung | 1 | ls | 10400000 | 10400000 | 10400000 | 10400000 | 100
| 4 | Pekerjaan Pembongkaran Keramik Eksisting | Dihitung | 1 | ls | 5600000 | 5600000 | 5600000 | 5600000 | 100
| 5 | Pekerjaan Pembongkaran Kusen dan Daun Pintu Eksisting | Dihitung | 1 | ls | 6500000 | 6500000 | 6500000 | 6500000 | 100
| 6 | Pekerjaan Pembongkaran Plafon Eksisting | Dihitung | 1 | ls | 6200000 | 6200000 | 6200000 | 6200000 | 100
| 7 | Pekerjaan Pembuangan Sampah dan Puing Bongkaran | Dihitung | 1 | ls | 12000000 | 12000000 | 12000000 | 12000000 | 100 | 55700000 | 55700000
II. |  | Pekerjaan Façade dan Kanopi
A |  | Pekerjaan Façade
A1 |  | Pekerjaan Aksesoris
| 1 | Pekerjaan Pemasangan Rangka Besi Hollow | A 4.2.1.1 | 2228.5467 | kg | 52137.25 | 116190294.6967 | 36583.3089 | 81527611.2162 | 70.1673
| 2 | Pekerjaan Pemasangan Ornamen Cutting | Supl. LCS | 204.8 | m2 | 1786496.63 | 365874509.824 | 1786496.63 | 365874509.824 | 100
| 3 | Pekerjaan Pemasangan Signage | Dihitung | 800 | cm | 45000 | 36000000 | 45000 | 36000000 | 100
A2 |  | Pekerjaan Pintu Jendela
| 1 | Pekerjaan Pemasangan Kusen Jendela Aluminium | A.4.2.1.11 ff | 507 | m' | 194695 | 98710365 | 194695 | 98710365 | 100
| 2 | Pekerjaan Pemasangan Daun Jendela Aluminium | A.4.2.1.13 | 99.84 | m2 | 897931.04 | 89649435.0336 | 897931.04 | 89649435.0336 | 100
| 3 | Pekerjaan Pemasangan Kaca Mati | A.4.6.2.17B | 19.5 | m2 | 307561.175 | 5997442.9125 | 184039.7014 | 3588774.1783 | 59.8384
| 4 | Pekerjaan Pemasangan Sandblast | Dihitung | 59.67 | m2 | 420000 | 25061400 | 420000 | 25061400 | 100 | 737483447.4668 | 700412095.252
B |  | Pekerjaan Kanopi
B1 |  | Pekerjaan Pondasi Telapak
| 1 | Pekerjaan Galian | A.2.3.1.1 | 4 | m3 | 107525 | 430100 | 107525 | 430100 | 100
| 2 | Pekerjaan Pemasangan Bekisting | A.4.1.1.20A | 5.6 | m2 | 260328.375 | 1457838.9 | 254601.1565 | 1425766.4764 | 97.8
| 3 | Pekerjaan Pembesian | A.4.1.1.17B | 155.3067 | kg | 29709.3875 | 4614065.9413 | 15696.0067 | 2437694.4844 | 52.8318
| 4 | Pekerjaan Pengecoran | A.4.1.1.10 | 1.4 | m3 | 1412631.843 | 1977684.5802 | 1264799.3809 | 1770719.1333 | 89.535
B2 |  | Pekerjaan Sloof
| 1 | Pekerjaan Pemasangan Bekisting | A.4.1.1.21A | 33.6 | m2 | 276347.1562 | 9285264.45 | 270619.9377 | 9092829.9084 | 97.9275
| 2 | Pekerjaan Pembesian | A.4.1.1.17B | 418.7136 | kg | 29709.3875 | 12439724.5939 | 15696.0067 | 6572131.4814 | 52.8318
| 3 | Pekerjaan Pengecoran | A.4.1.1.10 | 5.9472 | m3 | 1412631.843 | 8401204.0965 | 1264799.3809 | 7522014.8782 | 89.535
B3 |  | Pekerjaan Kolom
| 1 | Pekerjaan Pemasangan Bekisting | A.4.1.1.22A | 30.72 | m2 | 419219.4188 | 12878420.544 | 405164.8145 | 12446663.1014 | 96.6474
| 2 | Pekerjaan Pembesian | A.4.1.1.17B | 238.7627 | kg | 29709.3875 | 7093492.5845 | 15696.0067 | 3747620.4217 | 52.8318
| 3 | Pekerjaan Pengecoran | A.4.1.1.10 | 4.608 | m3 | 1412631.843 | 6509407.5324 | 1264799.3809 | 5828195.5473 | 89.535
B4 |  | Pekerjaan Balok
| 1 | Pekerjaan Pemasangan Bekisting | A.4.1.1.23A | 50.4 | m2 | 428830.6875 | 21613066.65 | 414776.0832 | 20904714.5958 | 96.7226
| 2 | Pekerjaan Pembesian | A.4.1.1.17B | 628.0704 | kg | 29709.3875 | 18659586.8909 | 15696.0067 | 9858197.2222 | 52.8318
| 3 | Pekerjaan Pengecoran | A.4.1.1.10 | 8.9208 | m3 | 1412631.843 | 12601806.1448 | 1264799.3809 | 11283022.3173 | 89.535
B5 |  | Pekerjaan Atap
| 1 | Pekerjaan Pemasangan Bekisting | A.4.1.1.24A | 20.4 | m2 | 496851.3187 | 10135766.9025 | 482796.7145 | 9849052.9758 | 97.1713
| 2 | Pekerjaan Pembesian | A.4.1.1.17B | 288.36 | kg | 29709.3875 | 8566998.9795 | 15696.0067 | 4526100.4992 | 52.8318
| 3 | Pekerjaan Pengecoran | A.4.1.1.10 | 5.832 | m3 | 1412631.843 | 8238468.9082 | 1264799.3809 | 7376309.9895 | 89.535
| 4 | Pekerjaan Pemasangan Polikarbonat | A.4.5.2.7 A | 30 | m2 | 320510.75 | 9615322.5 | 160255.375 | 4807661.25 | 50
B6 |  | Pekerjaan Mekanikal
| 1 | Pekerjaan Pemasangan Roofdrain | Pk.RF.01 | 4 | unit | 403654.1667 | 1614616.6667 | 228930.1667 | 915720.6667 | 56.7144
| 2 | Pekerjaan Instalasi Pipa Air Kotor | Pk.plamPVC.03 | 30 | m' | 139799 | 4193970 | 132663.08 | 3979892.4 | 94.8956
B7 |  | Pekerjaan Elektrikal
| 1 | Pekerjaan Pemasangan MCB | Dihitung | 1 | unit | 350000 | 350000 | 350000 | 350000 | 100
| 2 | Pekerjaan Instalasi Kabel NYM | PK.Elek.01 | 6 | titik | 298100 | 1788600 | 279433.55 | 1676601.3 | 93.7382
| 3 | Pekerjaan Pemasangan Lampu Downlight | PK.Elek.39 | 8 | unit | 167354 | 1338832 | 70141.5 | 561132 | 41.9121
B8 |  | Pekerjaan Plafon
| 1 | Pekerjaan Pemasangan Rangka Plafon | PLL.01 | 48.6 | m2 | 126787.5 | 6161872.5 | 88545.9463 | 4303332.9878 | 69.8381
| 2 | Pekerjaan Pemasangan Plafon Gypsum | A.4.5.1.7 | 48.6 | m2 | 61657.41 | 2996550.126 | 61657.41 | 2996550.126 | 100
| 3 | Pekerjaan Pengecatan Plafon | A.4.7.1.10 | 48.6 | m2 | 43230.484 | 2101001.5224 | 28115.7786 | 1366426.8409 | 65.0369
B9 |  | Pekerjaan Finishing Dinding
| 1 | Pekerjaan Pengecatan | A.4.7.1.10 | 93.864 | m2 | 43230.484 | 4057786.1502 | 28115.7786 | 2639059.4444 | 65.0369
| 2 | Pekerjaan Pelapisan Waterproof | A.4.7.1.10 K | 20.4 | m2 | 67593.24 | 1378902.096 | 67593.24 | 1378902.096 | 100
B10 |  | Pekerjaan Kanopi
| 1 | Pekerjaan Pemasangan Rangka Besi Hollow | A 4.2.1.1 | 274.2827 | kg | 52137.25 | 14300343.9627 | 36583.3089 | 10034167.5343 | 70.1673
| 2 | Pekerjaan Pemasangan Polikarbonat | A.4.5.2.7 A | 19.2 | m2 | 320510.75 | 6153806.4 | 160255.375 | 3076903.2 | 50 | 200954501.6226 | 153157482.8784
III. |  | Pekerjaan Interior Lantai I
A |  | Pekerjaan Ruang Resepsionis
A1 |  | Pekerjaan Sloof
| 1 | Pekerjaan Galian | A.2.3.1.1 | 0.06 | m3 | 107525 | 6451.5 | 107525 | 6451.5 | 100
| 2 | Pekerjaan Pemasangan Bekisting | A.4.1.1.21A | 0.8 | m2 | 276347.1562 | 221077.725 | 270619.9377 | 216495.9502 | 97.9275
| 3 | Pekerjaan Pembesian | A.4.1.1.17B | 14.9333 | kg | 29709.3875 | 443660.1867 | 15696.0067 | 234393.7004 | 52.8318
| 4 | Pekerjaan Pengecoran | A.4.1.1.10 | 0.06 | m3 | 1412631.843 | 84757.9106 | 1264799.3809 | 75887.9629 | 89.535
A2 |  | Pekerjaan Kolom
| 1 | Pekerjaan Pemasangan Bekisting | A.4.1.1.22A | 3.84 | m2 | 419219.4188 | 1609802.568 | 405164.8145 | 1555832.8877 | 96.6474
| 2 | Pekerjaan Pembesian | A.4.1.1.17B | 71.7653 | kg | 29709.3875 | 2132104.0971 | 15696.0067 | 1126429.1546 | 52.8318
| 3 | Pekerjaan Pengecoran | A.4.1.1.10 | 0.144 | m3 | 1412631.843 | 203418.9854 | 1264799.3809 | 182131.1109 | 89.535
A3 |  | Pekerjaan Balok
| 1 | Pekerjaan Pemasangan Bekisting | A.4.1.1.23A | 0.8 | m2 | 428830.6875 | 343064.55 | 414776.0832 | 331820.8666 | 96.7226
| 2 | Pekerjaan Pembesian | A.4.1.1.17B | 14.9333 | kg | 29709.3875 | 443660.1867 | 15696.0067 | 234393.7004 | 52.8318
| 3 | Pekerjaan Pengecoran | A.4.1.1.10 | 0.06 | m3 | 1412631.843 | 84757.9106 | 1264799.3809 | 75887.9629 | 89.535
A4 |  | Pekerjaan Teras
| 1 | Pekerjaan Galian | A.2.3.1.1 | 1.12 | m3 | 107525 | 120428 | 107525 | 120428 | 100
| 2 | Pekerjaan Pemasangan Pondasi Rollag | A.4.4.1.9 | 8.4 | m2 | 163284.5613 | 1371590.3145 | 159168.161 | 1337012.5522 | 97.479
| 3 | Pekerjaan Pemasangan Bekisting | A.4.1.1.24A | 1.24 | m2 | 496851.3187 | 616095.6352 | 482796.7145 | 598667.926 | 97.1713
| 4 | Pekerjaan Pengecoran | A.4.1.1.10 | 0.84 | m3 | 1412631.843 | 1186610.7481 | 1264799.3809 | 1062431.48 | 89.535
A5 |  | Pekerjaan Dinding
| 1 | Pekerjaan Pemasangan Dinding 1/2 Bata | A.4.4.1.9 | 9.6 | m2 | 163284.5613 | 1567531.788 | 159168.161 | 1528014.3454 | 97.479
| 2 | Pekerjaan Plesteran | A.4.4.2.4 | 19.2 | m2 | 87277.41 | 1675726.272 | 85043.8154 | 1632841.256 | 97.4408
| 3 | Pekerjaan Acian | A.4.4.2.27 | 19.2 | m2 | 52737.5625 | 1012561.2 | 51574.232 | 990225.2542 | 97.7941
| 4 | Pekerjaan Pengecatan Dinding | A.4.7.1.10 | 19.2 | m2 | 43230.484 | 830025.2928 | 28115.7786 | 539822.9495 | 65.0369
| 5 | Pekerjaan Pemasangan Rangka Kayu | A.4.2.1.20 | 76.8 | m2 | 148763.14 | 11425009.152 | 148763.14 | 11425009.152 | 100
| 6 | Pekerjaan Pemasangan Multipleks | A.4.6.1.23 F | 76.8 | m2 | 205940.97 | 15816266.496 | 205940.97 | 15816266.496 | 100
| 7 | Pekerjaan Pemasangan HPL | A.4.6.1.23 J | 76.8 | m2 | 236285.44 | 18146721.792 | 236285.44 | 18146721.792 | 100
| 8 | Pekerjaan Pemasangan WPC | A.4.6.1.23 L | 12.8 | m2 | 711501.21 | 9107215.488 | 711501.21 | 9107215.488 | 100
| 9 | Pekerjaan Pemasangan Rangka Besi Hollow | A 4.2.1.1 | 123.9547 | kg | 52137.25 | 6462655.4447 | 36583.3089 | 4534671.8665 | 70.1673
| 10 | Pekerjaan Pemasangan Cutting CNC HDF Fin Cat Duco | A.4.6.1.23 H | 9.6 | m2 | 1786605.5 | 17151412.8 | 893302.75 | 8575706.4 | 50
| 11 | Pekerjaan Pemasangan Signage | Dihitung | 150 | cm | 45000 | 6750000 | 45000 | 6750000 | 100
A6 |  | Pekerjaan Plafon
| 1 | Pekerjaan Pemasangan Rangka Plafon | PLL.01 | 6 | m2 | 126787.5 | 760725 | 88545.9463 | 531275.6775 | 69.8381
| 2 | Pekerjaan Pemasangan Plafon Gypsum | A.4.5.1.7 | 6 | m2 | 61657.41 | 369944.46 | 61657.41 | 369944.46 | 100
| 3 | Pekerjaan Pemasangan Plafon PVC | A.4.5.1.7A | 10 | m2 | 278127.5 | 2781275 | 236658.2642 | 2366582.6425 | 85.0898
| 4 | Pekerjaan Pengecatan Plafon | A.4.7.1.10 | 6 | m2 | 43230.484 | 259382.904 | 28115.7786 | 168694.6717 | 65.0369
A7 |  | Pekerjaan Lantai
| 1 | Pekerjaan Pemasangan Granit Tensile | A.4.4.3.59 B | 6 | m2 | 576770.43 | 3460622.58 | 576770.43 | 3460622.58 | 100
A8 |  | Pekerjaan Elektrikal
| 1 | Pekerjaan Instalasi Kabel NYM | PK.Elek.01 | 13 | titik | 298100 | 3875300 | 279433.55 | 3632636.15 | 93.7382
| 2 | Pekerjaan Pemasangan Lampu LED Strips | PK Supl. 4 D | 7 | m' | 50646 | 354522 | 25323 | 177261 | 50
| 3 | Pekerjaan Pemasangan Lampu LED Mata Kucing | PK.Elek.36 | 4 | unit | 132704 | 530816 | 58822.5 | 235290 | 44.3261
| 4 | Pekerjaan Pemasangan Lampu LED Downlight (Inceil) | PK.Elek.39 | 4 | unit | 167354 | 669416 | 70141.5 | 280566 | 41.9121
| 5 | Pekerjaan Pemasangan Saklar Tunggal | PK.Elek.29 | 1 | unit | 53366.5 | 53366.5 | 37265.8 | 37265.8 | 69.8299
| 6 | Pekerjaan Pemasangan Saklar Ganda | PK.Elek.30 | 1 | unit | 55099 | 55099 | 38051.2 | 38051.2 | 69.0597
| 7 | Pekerjaan Pemasangan Stop Kontak Tunggal | PK.Elek.28 | 4 | unit | 60874 | 243496 | 42218 | 168872 | 69.3531
A9 |  | Pekerjaan Pintu Jendela
| 1 | Pekerjaan Pemasangan Pintu Rangka Aluminium | A.4.2.1.11 ff | 18.8 | m' | 194695 | 3660266 | 194695 | 3660266 | 100
| 2 | Pekerjaan Peamsangan Daun Pintu Tempered | Dihitung | 3.15 | m2 | 1650000 | 5197500 | 1650000 | 5197500 | 100
| 3 | Pekerjaan Pemasangan Motion Sensor Pintu + Rel dan Mesin | Dihitung | 1 | ls | 18000000 | 18000000 | 18000000 | 18000000 | 100
| 4 | Pekerjaan Pemasangan Kaca Mati | A.4.6.2.17B | 6.45 | m2 | 307561.175 | 1983769.5788 | 184039.7014 | 1187056.0744 | 59.8384
| 5 | Pekerjaan Pemasangan Stiker Sandblast | Dihitung | 2.4 | m2 | 420000 | 1008000 | 420000 | 1008000 | 100
A10 |  | Pekerjaan Meubeler
| 1 | Pekerjaan Roller Blind | A.4.2.1.14 | 6.45 | m2 | 1043860.18 | 6732898.161 | 1043860.18 | 6732898.161 | 100 | 148809005.227 | 133457542.1712
B |  | Pekerjaan Ruang Kabag Umum
B1 |  | Pekerjaan Dinding
| 1 | Pekerjaan Pemasangan Dinding 1/2 Bata | A.4.4.1.9 | 12.8 | m2 | 163284.5613 | 2090042.384 | 159168.161 | 2037352.4605 | 97.479
| 2 | Pekerjaan Plesteran | A.4.4.2.4 | 25.6 | m2 | 87277.41 | 2234301.696 | 85043.8154 | 2177121.6746 | 97.4408
| 3 | Pekerjaan Acian | A.4.4.2.27 | 25.6 | m2 | 52737.5625 | 1350081.6 | 51574.232 | 1320300.3389 | 97.7941
| 4 | Pekerjaan Pemasangan Rangka Kayu | A.4.2.1.20 | 38.4 | m2 | 148763.14 | 5712504.576 | 148763.14 | 5712504.576 | 100
| 5 | Pekerjaan Pemasangan Multipleks | A.4.6.1.23 F | 38.4 | m2 | 205940.97 | 7908133.248 | 205940.97 | 7908133.248 | 100
| 6 | Pekerjaan Pemasangan HPL | A.4.6.1.23 J | 38.4 | cm | 236285.44 | 9073360.896 | 236285.44 | 9073360.896 | 100
| 7 | Pekerjaan Pemasangan WPC | A.4.6.1.23 L | 17.92 | m2 | 711501.21 | 12750101.6832 | 711501.21 | 12750101.6832 | 100
| 8 | Pekerjaan Pemasangan Signage | Dihitung | 120 | cm | 45000 | 5400000 | 45000 | 5400000 | 100
B2 |  | Pekerjaan Plafon
| 1 | Pekerjaan Pemasangan Rangka Plafon | PLL.01 | 16.8 | m2 | 126787.5 | 2130030 | 88545.9463 | 1487571.897 | 69.8381
| 2 | Pekerjaan Pemasangan Plafon Gypsum | A.4.5.1.7 | 16.8 | m2 | 61657.41 | 1035844.488 | 61657.41 | 1035844.488 | 100
| 3 | Pekerjaan Pengecatan Plafon | A.4.7.1.10 | 16.8 | m2 | 43230.484 | 726272.1312 | 28115.7786 | 472345.0808 | 65.0369
B3 |  | Pekerjaan Lantai
| 1 | Pekerjaan Pemasangan Granit Tensile | A.4.4.3.59 B | 16.8 | m2 | 576770.43 | 9689743.224 | 576770.43 | 9689743.224 | 100
B4 |  | Pekerjaan Elektrikal
| 1 | Pekerjaan Instalasi Kabel NYM | PK.Elek.01 | 17 | titik | 298100 | 5067700 | 279433.55 | 4750370.35 | 93.7382
| 2 | Pekerjaan Pemasangan Lampu LED Strips | PK Supl. 4 D | 12 | m' | 50646 | 607752 | 50646 | 607752 | 100
| 3 | Pekerjaan Pemasangan Lampu LED Mata Kucing | PK.Elek.36 | 8 | unit | 132704 | 1061632 | 58822.5 | 470580 | 44.3261
| 4 | Pekerjaan Pemasangan Lampu LED Downlight (Inceil) | PK.Elek.39 | 4 | unit | 167354 | 669416 | 70141.5 | 280566 | 41.9121
| 5 | Pekerjaan Pemasangan Saklar Tunggal | PK.Elek.29 | 1 | unit | 53366.5 | 53366.5 | 37265.8 | 37265.8 | 69.8299
| 6 | Pekerjaan Pemasangan Saklar Ganda | PK.Elek.30 | 2 | unit | 55099 | 110198 | 38051.2 | 76102.4 | 69.0597
| 7 | Pekerjaan Pemasangan Stop Kontak Tunggal | PK.Elek.28 | 4 | unit | 60874 | 243496 | 42218 | 168872 | 69.3531
B5 |  | Pekerjaan Pintu Jendela
| 1 | Pekerjaan Pintu Multipleks Fin HPL | Dihitung | 1 | unit | 2688000 | 2688000 | 2688000 | 2688000 | 100
| 2 | Pekerjaan Pintu Multipleks Fin WPC | Dihitung | 1 | unit | 2688000 | 2688000 | 2688000 | 2688000 | 100
B6 |  | Pekerjaan Meubeler
| 1 | Pekerjaan Roller Blind | A.4.2.1.14 | 5.4 | m2 | 1043860.18 | 5636844.972 | 1043860.18 | 5636844.972 | 100
B7 |  | Pekerjaan Toilet
| 1 | Pekerjaan Instalasi Pipa Air Bersih | Pk.plamPVC.01 | 20 | m' | 72264.5 | 1445290 | 69504.38 | 1390087.6 | 96.1805
| 2 | Pekerjaan Instalasi Pipa Air Kotor Cair | Pk.plamPVC.03 | 20 | m' | 139799 | 2795980 | 132663.08 | 2653261.6 | 94.8956
| 3 | Pekerjaan Instalasi Pipa Air Kotor Padat | Pk.plamPVC.04 | 20 | m' | 218955 | 4379100 | 207241.32 | 4144826.4 | 94.6502
| 4 | Pekerjaan Pemasangan Urinoir | A.5.1.1.4 | 1 | unit | 3487061.05 | 3487061.05 | 3487061.05 | 3487061.05 | 100
| 5 | Pekerjaan Pemasangan Kloset Duduk | A.5.1.1 | 1 | unit | 6607459.6847 | 6607459.6847 | 780275 | 780275 | 11.809
| 6 | Pekerjaan Pemasangan Jetshower | A.5.1.1.19A | 1 | unit | 821588.75 | 821588.75 | 74088.75 | 74088.75 | 9.0177
| 7 | Pekerjaan Pemasangan Floordrain | A.5.1.1.14 | 11 | unit | 339681.25 | 3736493.75 | 125834.2075 | 1384176.2825 | 37.0448
| 8 | Pekerjaan Pemasangan Wastafel Wall Hung | A.5.1.3 | 1 | unit | 4865052.2875 | 4865052.2875 | 446904.6004 | 446904.6004 | 9.186
| 9 | Pekerjaan Pemasangan Faucet | A.5.1.1.19 | 1 | unit | 315531.25 | 315531.25 | 153957.929 | 153957.929 | 48.7932
| 10 | Pekerjaan Pemasangan Exhaust | Dihitung | 1 | unit | 950000 | 950000 | 950000 | 950000 | 100
| 11 | Pekerjaan Pemasangan Granit Dinding | A.4.4.3.36 J | 23.4 | m2 | 429811.59 | 10057591.206 | 429811.59 | 10057591.206 | 100
| 12 | Pekerjaan Pemasangan Granit lantai | A.4.4.3.36 J | 4.5 | m2 | 429811.59 | 1934152.155 | 429811.59 | 1934152.155 | 100
| 13 | Pekerjaan Pemasangan Rangka Plafon | PLL.01 | 4.5 | m2 | 126787.5 | 570543.75 | 88545.9463 | 398456.7581 | 69.8381
| 14 | Pekerjaan Pemasangan Plafon Gypsum | A.4.5.1.7 | 4.5 | m2 | 61657.41 | 277458.345 | 61657.41 | 277458.345 | 100
| 15 | Pekerjaan Pengecatan Plafon | A.4.7.1.10 | 4.5 | m2 | 43230.484 | 194537.178 | 28115.7786 | 126521.0038 | 65.0369 | 121364660.8046 | 104727551.7688
C |  | Pekerjaan Ruang Meeting (Umum)
C1 |  | Pekerjaan Dinding
| 1 | Pekerjaan Pemasangan Rangka Kayu | A.4.2.1.20 | 38.4 | m2 | 148763.14 | 5712504.576 | 148763.14 | 5712504.576 | 100
| 2 | Pekerjaan Pemasangan Multipleks | A.4.6.1.23 F | 38.4 | m2 | 205940.97 | 7908133.248 | 205940.97 | 7908133.248 | 100
| 3 | Pekerjaan Pemasangan HPL | A.4.6.1.23 J | 38.4 | m2 | 236285.44 | 9073360.896 | 236285.44 | 9073360.896 | 100
| 4 | Pekerjaan Pemasangan WPC | A.4.6.1.23 L | 5.44 | m2 | 711501.21 | 3870566.5824 | 711501.21 | 3870566.5824 | 100
| 5 | Pekerjaan Pemasangan Signage | Dihitung | 120 | cm | 45000 | 5400000 | 45000 | 5400000 | 100
C2 |  | Pekerjaan Plafon
| 1 | Pekerjaan Pemasangan Rangka Plafon | PLL.01 | 25.6 | m2 | 126787.5 | 3245760 | 88545.9463 | 2266776.224 | 69.8381
| 2 | Pekerjaan Pemasangan Plafon Gypsum | A.4.5.1.7 | 49.6 | m2 | 61657.41 | 3058207.536 | 61657.41 | 3058207.536 | 100
| 3 | Pekerjaan Pengecatan Plafon Gypsum Warna Hitam | A.4.7.1.10 | 25.6 | m2 | 43230.484 | 1106700.3904 | 28115.7786 | 719763.9327 | 65.0369
| 4 | Pekerjaan Pengecatan Plafon Gypsum Warna Putih | A.4.7.1.10 | 24 | m2 | 43230.484 | 1037531.616 | 28115.7786 | 674778.6869 | 65.0369
C3 |  | Pekerjaan Lantai
| 1 | Pekerjaan Pemasangan Granit Tensile | A.4.4.3.59 B | 25.6 | m2 | 576770.43 | 14765323.008 | 576770.43 | 14765323.008 | 100
C4 |  | Pekerjaan Elektrikal
| 1 | Pekerjaan Instalasi Kabel NYM | PK.Elek.01 | 18 | titik | 298100 | 5365800 | 279433.55 | 5029803.9 | 93.7382
| 2 | Pekerjaan Pemasangan Lampu LED Strips | PK Supl. 4 D | 12.8 | m' | 50646 | 648268.8 | 50646 | 648268.8 | 100
| 3 | Pekerjaan Pemasangan Lampu LED Mata Kucing | PK.Elek.36 | 4 | unit | 132704 | 530816 | 58822.5 | 235290 | 44.3261
| 4 | Pekerjaan Pemasangan Lampu LED Magnetic Track Light | Dihitung | 6 | unit | 600000 | 3600000 | 600000 | 3600000 | 100
| 5 | Pekerjaan Pemasangan Lampu LED Hanging Track Light | Dihitung | 1 | unit | 4200000 | 4200000 | 4200000 | 4200000 | 100
| 6 | Pekerjaan Pemasangan Saklar Tunggal | PK.Elek.29 | 1 | unit | 53366.5 | 53366.5 | 37265.8 | 37265.8 | 69.8299
| 7 | Pekerjaan Pemasangan Saklar Ganda | PK.Elek.30 | 2 | unit | 55099 | 110198 | 38051.2 | 76102.4 | 69.0597
| 8 | Pekerjaan Pemasangan Stop Kontak Tunggal | PK.Elek.28 | 6 | unit | 60874 | 365244 | 42218 | 253308 | 69.3531
C5 |  | Pekerjaan Pintu Jendela
| 1 | Pekerjaan Pemasangan Dinding Partisi Rangka Aluminium | A.4.2.1.11 ff | 16.5 | m' | 194695 | 3212467.5 | 194695 | 3212467.5 | 100
| 2 | Pekerjaan Pemasangan Pintu Aluminium | A.4.2.1.13 | 3.072 | m2 | 897931.04 | 2758444.1549 | 897931.04 | 2758444.1549 | 100
| 3 | Pekerjaan Pemasangan Kaca Mati | A.4.6.2.17B | 8.28 | m2 | 307561.175 | 2546606.529 | 184039.7014 | 1523848.728 | 59.8384
| 4 | Pekerjaan Pemasangan Stiker Sandblast | Dihitung | 2.76 | m2 | 420000 | 1159200 | 420000 | 1159200 | 100
C6 |  | Pekerjaan Meubeler
| 1 | Pekerjaan Roller Blind | A.4.2.1.14 | 5.4 | m2 | 1043860.18 | 5636844.972 | 1043860.18 | 5636844.972 | 100 | 85365344.3087 | 81820258.9448
D |  | Pekerjaan Pantry
D1 |  | Pekerjaan Dinding
| 1 | Pekerjaan Pemasangan Rangka Kayu | A.4.2.1.20 | 57.6 | m2 | 148763.14 | 8568756.864 | 148763.14 | 8568756.864 | 100
| 2 | Pekerjaan Pemasangan Multipleks | A.4.6.1.23 F | 57.6 | m2 | 205940.97 | 11862199.872 | 205940.97 | 11862199.872 | 100
| 3 | Pekerjaan Pemasangan HPL | A.4.6.1.23 J | 57.6 | m2 | 236285.44 | 13610041.344 | 236285.44 | 13610041.344 | 100
D2 |  | Pekerjaan Plafon
| 1 | Pekerjaan Pemasangan Rangka Plafon | PLL.01 | 18.2 | m2 | 126787.5 | 2307532.5 | 88545.9463 | 1611536.2218 | 69.8381
| 2 | Pekerjaan Pemasangan Plafon Multipleks Fin HPL | A.4.6.1.23 J | 29.05 | m2 | 236285.44 | 6864092.032 | 236285.44 | 6864092.032 | 100
D3 |  | Pekerjaan Lantai
| 1 | Pekerjaan Pemasangan Vinyl | A.4.4.3.59 A | 14 | m2 | 492245.43 | 6891436.02 | 492245.43 | 6891436.02 | 100
D4 |  | Pekerjaan Meja Beton
| 1 | Pekerjaan Pemasangan Bekisting | A.4.4.1.9 | 1.872 | m2 | 163284.5613 | 305668.6987 | 159168.161 | 297962.7973 | 97.479
| 2 | Pekerjaan Pembesian | A.4.1.1.17B | 18.512 | kg | 29709.3875 | 549980.1814 | 15696.0067 | 290564.4765 | 52.8318
| 3 | Pekerjaan Pengecoran | A.4.1.1.10 | 0.1872 | m3 | 1412631.843 | 264444.681 | 1264799.3809 | 236770.4441 | 89.535
| 4 | Pekerjaan Pemasangan Granit Meja | A.4.4.3.36 J | 1.872 | m2 | 429811.59 | 804607.2965 | 429811.59 | 804607.2965 | 100
| 5 | Pekerjaan Pemasangan Granit Backsplash | A.4.4.3.36 J | 2.6 | m2 | 429811.59 | 1117510.134 | 429811.59 | 1117510.134 | 100
D5 |  | Pekerjaan Elektrikal
| 1 | Pekerjaan Instalasi Kabel NYM | PK.Elek.01 | 7 | titik | 298100 | 2086700 | 279433.55 | 1956034.85 | 93.7382
| 2 | Pekerjaan Pemasangan Lampu LED Strips | PK Supl. 4 D | 34.2222 | m' | 50646 | 1733218.6667 | 50646 | 1733218.6667 | 100
| 3 | Pekerjaan Pemasangan Lampu LED Mata Kucing | PK.Elek.36 | 3 | unit | 132704 | 398112 | 58822.5 | 176467.5 | 44.3261
| 4 | Pekerjaan Pemasangan Saklar Tunggal | PK.Elek.29 | 1 | unit | 53366.5 | 53366.5 | 37265.8 | 37265.8 | 69.8299
| 5 | Pekerjaan Pemasangan Saklar Ganda | PK.Elek.30 | 1 | unit | 55099 | 55099 | 38051.2 | 38051.2 | 69.0597
| 6 | Pekerjaan Pemasangan Stop Kontak Tunggal | PK.Elek.28 | 2 | unit | 60874 | 121748 | 42218 | 84436 | 69.3531
D6 |  | Pekerjaan Mekanikal
| 1 | Pekerjaan Instalasi Pipa Air Bersih | Pk.plamPVC.01 | 30 | m' | 72264.5 | 2167935 | 69504.38 | 2085131.4 | 96.1805
| 2 | Pekerjaan Instalasi Pipa Air Kotor Cair | Pk.plamPVC.03 | 30 | m' | 139799 | 4193970 | 132663.08 | 3979892.4 | 94.8956
| 3 | Pekerjaan Pemasangan Sink | A.5.1.3A | 1 | unit | 2519052.2875 | 2519052.2875 | 446904.6004 | 446904.6004 | 17.741
| 4 | Pekerjaan Pemasangan Faucet | A.5.1.1.19 | 1 | unit | 315531.25 | 315531.25 | 153957.929 | 153957.929 | 48.7932
D7 |  | Pekerjaan Pintu Jendela
| 1 | Pekerjaan Pemasangan Pintu Geser Aluminium | A.4.2.1.13 | 8 | m2 | 897931.04 | 7183448.32 | 897931.04 | 7183448.32 | 100
| 2 | Pekerjaan Pemasangan Stiker Sandblast | Dihitung | 2 | m2 | 420000 | 840000 | 420000 | 840000 | 100 | 74814450.6477 | 70870286.1682
E |  | Pekerjaan Ruang Umum (Tata Usaha)
E1 |  | Pekerjaan Dinding
| 1 | Pekerjaan Pemasangan Rangka Kayu | A.4.2.1.20 | 35.2 | m2 | 148763.14 | 5236462.528 | 148763.14 | 5236462.528 | 100
| 2 | Pekerjaan Pemasangan Multipleks | A.4.6.1.23 F | 35.2 | m2 | 205940.97 | 7249122.144 | 205940.97 | 7249122.144 | 100
| 3 | Pekerjaan Pemasangan HPL | A.4.6.1.23 J | 35.2 | m2 | 236285.44 | 8317247.488 | 236285.44 | 8317247.488 | 100
| 4 | Pekerjaan Pemasangan WPC | A.4.6.1.23 L | 25.6 | m2 | 711501.21 | 18214430.976 | 711501.21 | 18214430.976 | 100
| 5 | Pekerjaan Pemasangan Signage | Dihitung | 120 | cm | 45000 | 5400000 | 45000 | 5400000 | 100
E2 |  | Pekerjaan Plafon
| 1 | Pekerjaan Pemasangan Rangka Plafon | PLL.01 | 45.5 | m2 | 126787.5 | 5768831.25 | 88545.9463 | 4028840.5544 | 69.8381
| 2 | Pekerjaan Pemasangan Plafon Gypsum | A.4.5.1.7 | 73.5 | m2 | 61657.41 | 4531819.635 | 61657.41 | 4531819.635 | 100
| 3 | Pekerjaan Pengecatan Plafon Gypsum Warna Hitam | A.4.7.1.10 | 45.5 | m2 | 43230.484 | 1966987.022 | 28115.7786 | 1279267.9272 | 65.0369
| 4 | Pekerjaan Pengecatan Plafon Gypsum Warna Putih | A.4.7.1.10 | 28 | m2 | 43230.484 | 1210453.552 | 28115.7786 | 787241.8014 | 65.0369
E3 |  | Pekerjaan Lantai
| 1 | Pekerjaan Pemasangan Granit Tensile | A.4.4.3.59 B | 45.5 | m2 | 576770.43 | 26243054.565 | 576770.43 | 26243054.565 | 100
E4 |  | Pekerjaan Elektrikal
| 1 | Pekerjaan Instalasi Kabel NYM | PK.Elek.01 | 17 | titik | 298100 | 5067700 | 279433.55 | 4750370.35 | 93.7382
| 2 | Pekerjaan Pemasangan Lampu LED Strips | PK Supl. 4 D | 14 | m' | 50646 | 709044 | 50646 | 709044 | 100
| 3 | Pekerjaan Pemasangan Lampu LED Mata Kucing | PK.Elek.36 | 4 | unit | 132704 | 530816 | 58822.5 | 235290 | 44.3261
| 4 | Pekerjaan Pemasangan Lampu LED Magnetic Track Light | Dihitung | 10 | unit | 600000 | 6000000 | 600000 | 6000000 | 100
| 5 | Pekerjaan Pemasangan Lampu LED Hanging Track Light | Dihitung | 4 | unit | 4200000 | 16800000 | 4200000 | 16800000 | 100
| 6 | Pekerjaan Pemasangan Saklar Tunggal | PK.Elek.29 | 2 | unit | 53366.5 | 106733 | 37265.8 | 74531.6 | 69.8299
| 7 | Pekerjaan Pemasangan Saklar Ganda | PK.Elek.30 | 2 | unit | 55099 | 110198 | 38051.2 | 76102.4 | 69.0597
| 8 | Pekerjaan Pemasangan Stop Kontak Tunggal | PK.Elek.28 | 16 | unit | 60874 | 973984 | 42218 | 675488 | 69.3531
E5 |  | Pekerjaan Pintu Jendela
| 1 | Pekerjaan Pemasangan Pintu Multipleks Fin HPL | Dihitung | 2 | unit | 2688000 | 5376000 | 2688000 | 5376000 | 100
E6 |  | Pekerjaan Meubeler
| 1 | Pekerjaan Roller Blind | A.4.2.1.14 | 18.25 | m2 | 1043860.18 | 19050448.285 | 1043860.18 | 19050448.285 | 100
E7 |  | Pekerjaan Toilet
| 1 | Pekerjaan Instalasi Pipa Air Bersih | Pk.plamPVC.01 | 20 | m' | 72264.5 | 1445290 | 69504.38 | 1390087.6 | 96.1805
| 2 | Pekerjaan Instalasi Pipa Air Kotor Cair | Pk.plamPVC.03 | 20 | m' | 139799 | 2795980 | 132663.08 | 2653261.6 | 94.8956
| 3 | Pekerjaan Instalasi Pipa Air Kotor Padat | Pk.plamPVC.04 | 20 | m' | 218955 | 4379100 | 207241.32 | 4144826.4 | 94.6502
| 4 | Pekerjaan Pemasangan Urinoir | A.5.1.1.4 | 1 | unit | 3487061.05 | 3487061.05 | 3487061.05 | 3487061.05 | 100
| 5 | Pekerjaan Pemasangan Kloset Duduk | A.5.1.1 | 2 | unit | 6607459.6847 | 13214919.3694 | 780275 | 1560550 | 11.809
| 6 | Pekerjaan Pemasangan Jetshower | A.5.1.1.19A | 2 | unit | 821588.75 | 1643177.5 | 74088.75 | 148177.5 | 9.0177
| 7 | Pekerjaan Pemasangan Floordrain | A.5.1.1.14 | 2 | unit | 339681.25 | 679362.5 | 125834.2075 | 251668.415 | 37.0448
| 8 | Pekerjaan Pemasangan Wastafel Wall Hung | A.5.1.3 | 2 | unit | 4865052.2875 | 9730104.575 | 446904.6004 | 893809.2008 | 9.186
| 9 | Pekerjaan Pemasangan Faucet | A.5.1.1.19 | 2 | unit | 315531.25 | 631062.5 | 153957.929 | 307915.858 | 48.7932
| 10 | Pekerjaan Pemasangan Exhaust | Dihitung | 2 | unit | 950000 | 1900000 | 950000 | 1900000 | 100
| 11 | Pekerjaan Pemasangan Granit Dinding | A.4.4.3.36 J | 31.2 | m2 | 429811.59 | 13410121.608 | 429811.59 | 13410121.608 | 100
| 12 | Pekerjaan Pemasangan Granit lantai | A.4.4.3.36 J | 4.5 | m2 | 429811.59 | 1934152.155 | 429811.59 | 1934152.155 | 100
| 13 | Pekerjaan Pemasangan Rangka Plafon | PLL.01 | 4.5 | m2 | 126787.5 | 570543.75 | 88545.9463 | 398456.7581 | 69.8381
| 14 | Pekerjaan Pemasangan Plafon Gypsum | A.4.5.1.7 | 4.5 | m2 | 61657.41 | 277458.345 | 61657.41 | 277458.345 | 100
| 15 | Pekerjaan Pengecatan Plafon | A.4.7.1.10 | 4.5 | m2 | 43230.484 | 194537.178 | 28115.7786 | 126521.0038 | 65.0369 | 195156202.9754 | 167918829.7477
F |  | Pekerjaan Ruang Umum (Rumah Tangga & Perlengkapan)
F1 |  | Pekerjaan Dinding
| 1 | Pekerjaan Pemasangan Rangka Kayu | A.4.2.1.20 | 64 | m2 | 148763.14 | 9520840.96 | 148763.14 | 9520840.96 | 100
| 2 | Pekerjaan Pemasangan Multipleks | A.4.6.1.23 F | 64 | m2 | 205940.97 | 13180222.08 | 205940.97 | 13180222.08 | 100
| 3 | Pekerjaan Pemasangan HPL | A.4.6.1.23 J | 64 | m2 | 236285.44 | 15122268.16 | 236285.44 | 15122268.16 | 100
| 4 | Pekerjaan Pemasangan WPC | A.4.6.1.23 L | 17.12 | m2 | 711501.21 | 12180900.7152 | 711501.21 | 12180900.7152 | 100
| 5 | Pekerjaan Pemasangan Signage | Dihitung | 144 | cm | 45000 | 6480000 | 45000 | 6480000 | 100
F2 |  | Pekerjaan Plafon
| 1 | Pekerjaan Pemasangan Rangka Plafon | PLL.01 | 52 | m2 | 126787.5 | 6592950 | 88545.9463 | 4604389.205 | 69.8381
| 2 | Pekerjaan Pemasangan Plafon Gypsum | A.4.5.1.7 | 84 | m2 | 61657.41 | 5179222.44 | 61657.41 | 5179222.44 | 100
| 3 | Pekerjaan Pengecatan Plafon Gypsum Warna Hitam | A.4.7.1.10 | 52 | m2 | 43230.484 | 2247985.168 | 28115.7786 | 1462020.4883 | 65.0369
| 4 | Pekerjaan Pengecatan Plafon Gypsum Warna Putih | A.4.7.1.10 | 32 | m2 | 43230.484 | 1383375.488 | 28115.7786 | 899704.9158 | 65.0369
F3 |  | Pekerjaan Lantai
| 1 | Pekerjaan Pemasangan Granit Tensile | A.4.4.3.59 B | 52 | m2 | 576770.43 | 29992062.36 | 576770.43 | 29992062.36 | 100
F4 |  | Pekerjaan Elektrikal | [5 empty] | `
| 1 | Pekerjaan Instalasi Kabel NYM | PK.Elek.01 | 31 | titik | 298100 | 9241100 | 279433.55 | 8662440.05 | 93.7382
| 2 | Pekerjaan Pemasangan Lampu LED Strips | PK Supl. 4 D | 16 | m' | 50646 | 810336 | 50646 | 810336 | 100
| 3 | Pekerjaan Pemasangan Lampu LED Mata Kucing | PK.Elek.36 | 4 | unit | 132704 | 530816 | 58822.5 | 235290 | 44.3261
| 4 | Pekerjaan Pemasangan Lampu LED Magnetic Track Light | Dihitung | 10 | unit | 600000 | 6000000 | 600000 | 6000000 | 100
| 5 | Pekerjaan Pemasangan Lampu LED Hanging Track Light | Dihitung | 4 | unit | 4200000 | 16800000 | 4200000 | 16800000 | 100
| 6 | Pekerjaan Pemasangan Saklar Tunggal | PK.Elek.29 | 2 | unit | 53366.5 | 106733 | 37265.8 | 74531.6 | 69.8299
| 7 | Pekerjaan Pemasangan Saklar Ganda | PK.Elek.30 | 2 | unit | 55099 | 110198 | 38051.2 | 76102.4 | 69.0597
| 8 | Pekerjaan Pemasangan Stop Kontak Tunggal | PK.Elek.28 | 16 | unit | 60874 | 973984 | 42218 | 675488 | 69.3531
F5 |  | Pekerjaan Pintu Jendela
| 1 | Pekerjaan Pemasangan Kusen Pintu Rangka Aluminium | A.4.2.1.11 ff | 23.49 | m' | 194695 | 4573385.55 | 194695 | 4573385.55 | 100
| 2 | Pekerjaan Pemasangan Pintu Rangka Aluminium | A.4.2.1.13 | 2.112 | m2 | 897931.04 | 1896430.3565 | 897931.04 | 1896430.3565 | 100
| 3 | Pekerjaan Pemasangan kaca Mati | A.4.6.2.17B | 15.123 | m2 | 307561.175 | 4651247.6495 | 184039.7014 | 2783232.405 | 59.8384
| 4 | Pekerjaan Pemasangan Stiker Sandblast | Dihitung | 4.596 | m2 | 420000 | 1930320 | 420000 | 1930320 | 100
F6 |  | Pekerjaan Meubeler
| 1 | Pekerjaan Roller Blind | A.4.2.1.14 | 18.25 | m2 | 1043860.18 | 19050448.285 | 1043860.18 | 19050448.285 | 100 | 168554826.2122 | 162189635.9708
G |  | Pekerjaan Koridor dan Toilet
G1 |  | Pekerjaan Dinding
| 1 | Pekerjaan Pemasangan Dinding 1/2 Bata | A.4.4.1.9 | 19.2 | m2 | 163284.5613 | 3135063.576 | 159168.161 | 3056028.6907 | 97.479
| 2 | Pekerjaan Plesteran | A.4.4.2.4 | 19.2 | m2 | 87277.41 | 1675726.272 | 85043.8154 | 1632841.256 | 97.4408
| 3 | Pekerjaan Acian | A.4.4.2.27 | 19.2 | m2 | 52737.5625 | 1012561.2 | 51574.232 | 990225.2542 | 97.7941
| 4 | Pekerjaan Pemasangan Rangka Kayu | A.4.2.1.20 | 12.8 | m2 | 148763.14 | 1904168.192 | 148763.14 | 1904168.192 | 100
| 5 | Pekerjaan Pemasangan Multipleks | A.4.6.1.23 F | 12.8 | m2 | 205940.97 | 2636044.416 | 205940.97 | 2636044.416 | 100
| 6 | Pekerjaan Pemasangan HPL | A.4.6.1.23 J | 12.8 | m2 | 236285.44 | 3024453.632 | 236285.44 | 3024453.632 | 100
| 7 | Pekerjaan Pemasangan WPC | A.4.6.1.23 L | 12.8 | m2 | 711501.21 | 9107215.488 | 711501.21 | 9107215.488 | 100
| 8 | Pekerjaan Pengecatan Dinding | A.4.7.1.10 | 6 | m2 | 43230.484 | 259382.904 | 28115.7786 | 168694.6717 | 65.0369
| 9 | Pekerjaan Pemasangan Signage | Dihitung | 200 | cm | 45000 | 9000000 | 45000 | 9000000 | 100
G2 |  | Pekerjaan Plafon
| 1 | Pekerjaan Pemasangan Rangka Plafon | PLL.01 | 30 | m2 | 126787.5 | 3803625 | 88545.9463 | 2656378.3875 | 69.8381
| 2 | Pekerjaan Pemasangan Plafon Gypsum | A.4.5.1.7 | 30 | m2 | 61657.41 | 1849722.3 | 61657.41 | 1849722.3 | 100
| 3 | Pekerjaan Pengecatan Plafon Gypsum Warna Putih | A.4.7.1.10 | 30 | m2 | 43230.484 | 1296914.52 | 28115.7786 | 843473.3586 | 65.0369
G3 |  | Pekerjaan Lantai
| 1 | Pekerjaan Pemasangan Granit Tensile | A.4.4.3.59 B | 30 | m2 | 576770.43 | 17303112.9 | 576770.43 | 17303112.9 | 100
G4 |  | Pekerjaan Elektrikal
| 1 | Pekerjaan Instalasi Kabel NYM | PK.Elek.01 | 17 | titik | 298100 | 5067700 | 279433.55 | 4750370.35 | 93.7382
| 2 | Pekerjaan Pemasangan Lampu LED Strips | PK Supl. 4 D | 12 | m' | 50646 | 607752 | 50646 | 607752 | 100
| 3 | Pekerjaan Pemasangan Lampu LED Mata Kucing | PK.Elek.36 | 4 | unit | 132704 | 530816 | 58822.5 | 235290 | 44.3261
| 4 | Pekerjaan Pemasangan Lampu LED Downlight (Inceil) | PK.Elek.39 | 10 | unit | 167354 | 1673540 | 70141.5 | 701415 | 41.9121
| 5 | Pekerjaan Pemasangan Saklar Tunggal | PK.Elek.29 | 4 | unit | 53366.5 | 213466 | 37265.8 | 149063.2 | 69.8299
| 6 | Pekerjaan Pemasangan Saklar Ganda | PK.Elek.30 | 2 | unit | 55099 | 110198 | 38051.2 | 76102.4 | 69.0597
| 7 | Pekerjaan Pemasangan Stop Kontak Tunggal | PK.Elek.28 | 2 | unit | 60874 | 121748 | 42218 | 84436 | 69.3531
G5 |  | Pekerjaan Pintu Jendela
| 1 | Pekerjaan Pemasangan Pintu Multipleks Fin HPL | Dihitung | 1 | unit | 2688000 | 2688000 | 2688000 | 2688000 | 100
G6 |  | Pekerjaan Toilet
| 1 | Pekerjaan Instalasi Pipa Air Bersih | Pk.plamPVC.01 | 20 | m' | 72264.5 | 1445290 | 69504.38 | 1390087.6 | 96.1805
| 2 | Pekerjaan Instalasi Pipa Air Kotor Cair | Pk.plamPVC.03 | 20 | m' | 139799 | 2795980 | 132663.08 | 2653261.6 | 94.8956
| 3 | Pekerjaan Instalasi Pipa Air Kotor Padat | Pk.plamPVC.04 | 20 | m' | 218955 | 4379100 | 207241.32 | 4144826.4 | 94.6502
| 4 | Pekerjaan Pemasangan Urinoir | A.5.1.1.4 | 1 | unit | 3487061.05 | 3487061.05 | 3487061.05 | 3487061.05 | 100
| 5 | Pekerjaan Pemasangan Kloset Duduk | A.5.1.1 | 1 | unit | 6607459.6847 | 6607459.6847 | 780275 | 780275 | 11.809
| 6 | Pekerjaan Pemasangan Jetshower | A.5.1.1.19A | 1 | unit | 821588.75 | 821588.75 | 74088.75 | 74088.75 | 9.0177
| 7 | Pekerjaan Pemasangan Floordrain | A.5.1.1.14 | 1 | unit | 339681.25 | 339681.25 | 125834.2075 | 125834.2075 | 37.0448
| 8 | Pekerjaan Pemasangan Wastafel Wall Hung | A.5.1.3 | 1 | unit | 4865052.2875 | 4865052.2875 | 446904.6004 | 446904.6004 | 9.186
| 9 | Pekerjaan Pemasangan Faucet | A.5.1.1.19 | 1 | unit | 315531.25 | 315531.25 | 153957.929 | 153957.929 | 48.7932
| 10 | Pekerjaan Pemasangan Exhaust | Dihitung | 1 | unit | 950000 | 950000 | 950000 | 950000 | 100
| 11 | Pekerjaan Pemasangan Granit Dinding | A.4.4.3.36 J | 23.4 | m2 | 429811.59 | 10057591.206 | 429811.59 | 10057591.206 | 100
| 12 | Pekerjaan Pemasangan Granit lantai | A.4.4.3.36 J | 4.5 | m2 | 429811.59 | 1934152.155 | 429811.59 | 1934152.155 | 100
| 13 | Pekerjaan Pemasangan Rangka Plafon | PLL.01 | 4.5 | m2 | 126787.5 | 570543.75 | 88545.9463 | 398456.7581 | 69.8381
| 14 | Pekerjaan Pemasangan Plafon Gypsum | A.4.5.1.7 | 4.5 | m2 | 61657.41 | 277458.345 | 61657.41 | 277458.345 | 100
| 15 | Pekerjaan Pengecatan Plafon | A.4.7.1.10 | 4.5 | m2 | 43230.484 | 194537.178 | 28115.7786 | 126521.0038 | 65.0369 | 106062237.3062 | 90465264.1015
IV. |  | Pekerjaan Interior Lantai II
A |  | Pekerjaan Ruang Lobby dan Korridor
A1 |  | Pekerjaan Dinding
| 1 | Pekerjaan Pemasangan Dinding 1/2 Bata | A.4.4.1.9 | 14.4 | m2 | 163284.5613 | 2351297.682 | 159168.161 | 2292021.518 | 97.479
| 2 | Pekerjaan Plesteran | A.4.4.2.4 | 28.8 | m2 | 87277.41 | 2513589.408 | 85043.8154 | 2449261.884 | 97.4408
| 3 | Pekerjaan Acian | A.4.4.2.27 | 28.8 | m2 | 52737.5625 | 1518841.8 | 51574.232 | 1485337.8812 | 97.7941
| 4 | Pekerjaan Pengecatan Dinding | A.4.7.1.10 | 28.8 | m2 | 43230.484 | 1245037.9392 | 28115.7786 | 809734.4243 | 65.0369
| 5 | Pekerjaan Pemasangan Rangka Kayu | A.4.2.1.20 | 38.4 | m2 | 148763.14 | 5712504.576 | 148763.14 | 5712504.576 | 100
| 6 | Pekerjaan Pemasangan Multipleks | A.4.6.1.23 F | 38.4 | m2 | 205940.97 | 7908133.248 | 205940.97 | 7908133.248 | 100
| 7 | Pekerjaan Pemasangan HPL | A.4.6.1.23 J | 38.4 | m2 | 236285.44 | 9073360.896 | 236285.44 | 9073360.896 | 100
| 8 | Pekerjaan Pemasangan WPC | A.4.6.1.23 L | 19.2 | m2 | 711501.21 | 13660823.232 | 711501.21 | 13660823.232 | 100
| 9 | Pekerjaan Pemasangan Signage | Dihitung | 128 | cm | 45000 | 5760000 | 45000 | 5760000 | 100
A2 |  | Pekerjaan Plafon
| 1 | Pekerjaan Pemasangan Rangka Plafon | PLL.01 | 76.5 | m2 | 126787.5 | 9699243.75 | 88545.9463 | 6773764.8881 | 69.8381
| 2 | Pekerjaan Pemasangan Plafon Gypsum | A.4.5.1.7 | 76.5 | m2 | 61657.41 | 4716791.865 | 61657.41 | 4716791.865 | 100
| 3 | Pekerjaan Pemasangan Plafon PVC | A.4.5.1.7A | 30 | m2 | 278127.5 | 8343825 | 236658.2642 | 7099747.9275 | 85.0898
| 4 | Pekerjaan Pengecatan Plafon | A.4.7.1.10 | 76.5 | m2 | 43230.484 | 3307132.026 | 28115.7786 | 2150857.0644 | 65.0369
A3 |  | Pekerjaan Lantai
| 1 | Pekerjaan Pemasangan Vinyl | A.4.4.3.59 A | 94.5 | m2 | 492245.43 | 46517193.135 | 492245.43 | 46517193.135 | 100
| 2 | Pekerjaan Pemasangan Plat 5mm Fin. Cat Warna Hitam | A.4.2.1.21A | 9 | m2 | 1924165.86 | 17317492.74 | 1924165.86 | 17317492.74 | 100
A4 |  | Pekerjaan Elektrikal
| 1 | Pekerjaan Instalasi Kabel NYM | PK.Elek.01 | 17 | titik | 298100 | 5067700 | 279433.55 | 4750370.35 | 93.7382
| 2 | Pekerjaan Pemasangan Lampu LED Strips | PK Supl. 4 D | 48 | m' | 50646 | 2431008 | 50646 | 2431008 | 100
| 3 | Pekerjaan Pemasangan Lampu LED Mata Kucing | PK.Elek.36 | 4 | unit | 132704 | 530816 | 58822.5 | 235290 | 44.3261
| 4 | Pekerjaan Pemasangan Lampu LED Downlight (Inceil) | PK.Elek.39 | 10 | unit | 167354 | 1673540 | 70141.5 | 701415 | 41.9121
| 5 | Pekerjaan Pemasangan Saklar Tunggal | PK.Elek.29 | 4 | unit | 53366.5 | 213466 | 37265.8 | 149063.2 | 69.8299
| 6 | Pekerjaan Pemasangan Saklar Ganda | PK.Elek.30 | 2 | unit | 55099 | 110198 | 38051.2 | 76102.4 | 69.0597
| 7 | Pekerjaan Pemasangan Stop Kontak Tunggal | PK.Elek.28 | 2 | unit | 60874 | 121748 | 42218 | 84436 | 69.3531
A5 |  | Pekerjaan Pintu Jendela
| 1 | Pekerjaan Pemasangan Pintu Multipleks Fin HPL | Dihitung | 5 | unit | 2688000 | 13440000 | 2688000 | 13440000 | 100
A6 |  | Pekerjaan Toilet
| 1 | Pekerjaan Instalasi Pipa Air Bersih | Pk.plamPVC.01 | 20 | m' | 72264.5 | 1445290 | 69504.38 | 1390087.6 | 96.1805
| 2 | Pekerjaan Instalasi Pipa Air Kotor Cair | Pk.plamPVC.03 | 20 | m' | 139799 | 2795980 | 132663.08 | 2653261.6 | 94.8956
| 3 | Pekerjaan Instalasi Pipa Air Kotor Padat | Pk.plamPVC.04 | 20 | m' | 218955 | 4379100 | 207241.32 | 4144826.4 | 94.6502
| 4 | Pekerjaan Pemasangan Urinoir | A.5.1.1.4 | 4 | unit | 3487061.05 | 13948244.2 | 3487061.05 | 13948244.2 | 100
| 5 | Pekerjaan Pemasangan Kloset Duduk | A.5.1.1 | 4 | unit | 6607459.6847 | 26429838.7387 | 780275 | 3121100 | 11.809
| 6 | Pekerjaan Pemasangan Jetshower | A.5.1.1.19A | 4 | unit | 821588.75 | 3286355 | 74088.75 | 296355 | 9.0177
| 7 | Pekerjaan Pemasangan Floordrain | A.5.1.1.14 | 4 | unit | 339681.25 | 1358725 | 125834.2075 | 503336.83 | 37.0448
| 8 | Pekerjaan Pemasangan Wastafel Wall Hung | A.5.1.3 | 4 | unit | 4865052.2875 | 19460209.15 | 446904.6004 | 1787618.4016 | 9.186
| 9 | Pekerjaan Pemasangan Faucet | A.5.1.1.19 | 4 | unit | 315531.25 | 1262125 | 153957.929 | 615831.716 | 48.7932
| 10 | Pekerjaan Pemasangan Exhaust | Dihitung | 4 | unit | 950000 | 3800000 | 950000 | 3800000 | 100
| 11 | Pekerjaan Pemasangan Granit Dinding | A.4.4.3.36 J | 62.4 | m2 | 429811.59 | 26820243.216 | 429811.59 | 26820243.216 | 100
| 12 | Pekerjaan Pemasangan Granit lantai | A.4.4.3.36 J | 9 | m2 | 429811.59 | 3868304.31 | 429811.59 | 3868304.31 | 100
| 13 | Pekerjaan Pemasangan Rangka Plafon | PLL.01 | 9 | m2 | 126787.5 | 1141087.5 | 88545.9463 | 796913.5163 | 69.8381
| 14 | Pekerjaan Pemasangan Plafon Gypsum | A.4.5.1.7 | 9 | m2 | 61657.41 | 554916.69 | 61657.41 | 554916.69 | 100
| 15 | Pekerjaan Pengecatan Plafon | A.4.7.1.10 | 9 | m2 | 43230.484 | 389074.356 | 28115.7786 | 253042.0076 | 65.0369 | 274173236.4579 | 220148791.717
B |  | Pekerjaan Ruang Kabag Keuangan
B1 |  | Pekerjaan Dinding
| 1 | Pekerjaan Pemasangan Dinding 1/2 Bata | A.4.4.1.9 | 12.8 | m2 | 163284.5613 | 2090042.384 | 159168.161 | 2037352.4605 | 97.479
| 2 | Pekerjaan Plesteran | A.4.4.2.4 | 25.6 | m2 | 87277.41 | 2234301.696 | 85043.8154 | 2177121.6746 | 97.4408
| 3 | Pekerjaan Acian | A.4.4.2.27 | 25.6 | m2 | 52737.5625 | 1350081.6 | 51574.232 | 1320300.3389 | 97.7941
| 4 | Pekerjaan Pemasangan Rangka Kayu | A.4.2.1.20 | 16 | m2 | 148763.14 | 2380210.24 | 148763.14 | 2380210.24 | 100
| 5 | Pekerjaan Pemasangan Multipleks | A.4.6.1.23 F | 16 | m2 | 205940.97 | 3295055.52 | 205940.97 | 3295055.52 | 100
| 6 | Pekerjaan Pemasangan HPL | A.4.6.1.23 J | 16 | m2 | 236285.44 | 3780567.04 | 236285.44 | 3780567.04 | 100
| 7 | Pekerjaan Pemasangan WPC | A.4.6.1.23 L | 17.92 | m2 | 711501.21 | 12750101.6832 | 711501.21 | 12750101.6832 | 100
| 8 | Pekerjaan Pemasangan Signage | Dihitung | 118 | cm | 45000 | 5310000 | 45000 | 5310000 | 100
B2 |  | Pekerjaan Plafon
| 1 | Pekerjaan Pemasangan Rangka Plafon | PLL.01 | 21 | m2 | 126787.5 | 2662537.5 | 88545.9463 | 1859464.8713 | 69.8381
| 2 | Pekerjaan Pemasangan Plafon Gypsum | A.4.5.1.7 | 21 | m2 | 61657.41 | 1294805.61 | 61657.41 | 1294805.61 | 100
| 3 | Pekerjaan Pengecatan Plafon | A.4.7.1.10 | 21 | m2 | 43230.484 | 907840.164 | 28115.7786 | 590431.351 | 65.0369
B3 |  | Pekerjaan Lantai
| 1 | Pekerjaan Pemasangan Granit Tensile | A.4.4.3.59 B | 21 | m2 | 576770.43 | 12112179.03 | 576770.43 | 12112179.03 | 100
B4 |  | Pekerjaan Elektrikal
| 1 | Pekerjaan Instalasi Kabel NYM | PK.Elek.01 | 17 | titik | 298100 | 5067700 | 279433.55 | 4750370.35 | 93.7382
| 2 | Pekerjaan Pemasangan Lampu LED Strips | PK Supl. 4 D | 24 | m' | 50646 | 1215504 | 50646 | 1215504 | 100
| 3 | Pekerjaan Pemasangan Lampu LED Mata Kucing | PK.Elek.36 | 8 | unit | 132704 | 1061632 | 58822.5 | 470580 | 44.3261
| 4 | Pekerjaan Pemasangan Lampu LED Downlight (Inceil) | PK.Elek.39 | 4 | unit | 167354 | 669416 | 70141.5 | 280566 | 41.9121
| 5 | Pekerjaan Pemasangan Saklar Tunggal | PK.Elek.29 | 1 | unit | 53366.5 | 53366.5 | 37265.8 | 37265.8 | 69.8299
| 6 | Pekerjaan Pemasangan Saklar Ganda | PK.Elek.30 | 2 | unit | 55099 | 110198 | 38051.2 | 76102.4 | 69.0597
| 7 | Pekerjaan Pemasangan Stop Kontak Tunggal | PK.Elek.28 | 4 | unit | 60874 | 243496 | 42218 | 168872 | 69.3531
B5 |  | Pekerjaan Pintu Jendela
| 1 | Pekerjaan Pintu Multipleks Fin HPL | Dihitung | 1 | unit | 2688000 | 2688000 | 2688000 | 2688000 | 100
| 2 | Pekerjaan Pintu Multipleks Fin WPC | Dihitung | 1 | unit | 2688000 | 2688000 | 2688000 | 2688000 | 100
B6 |  | Pekerjaan Meubeler
| 1 | Pekerjaan Roller Blind | A.4.2.1.14 | 5.4 | m2 | 1043860.18 | 5636844.972 | 1043860.18 | 5636844.972 | 100
B7 |  | Pekerjaan Toilet
| 1 | Pekerjaan Instalasi Pipa Air Bersih | Pk.plamPVC.01 | 20 | m' | 72264.5 | 1445290 | 69504.38 | 1390087.6 | 96.1805
| 2 | Pekerjaan Instalasi Pipa Air Kotor Cair | Pk.plamPVC.03 | 20 | m' | 139799 | 2795980 | 132663.08 | 2653261.6 | 94.8956
| 3 | Pekerjaan Instalasi Pipa Air Kotor Padat | Pk.plamPVC.04 | 20 | m' | 218955 | 4379100 | 207241.32 | 4144826.4 | 94.6502
| 4 | Pekerjaan Pemasangan Urinoir | A.5.1.1.4 | 1 | unit | 3487061.05 | 3487061.05 | 3487061.05 | 3487061.05 | 100
| 5 | Pekerjaan Pemasangan Kloset Duduk | A.5.1.1 | 1 | unit | 6607459.6847 | 6607459.6847 | 780275 | 780275 | 11.809
| 6 | Pekerjaan Pemasangan Jetshower | A.5.1.1.19A | 1 | unit | 821588.75 | 821588.75 | 74088.75 | 74088.75 | 9.0177
| 7 | Pekerjaan Pemasangan Floordrain | A.5.1.1.14 | 11 | unit | 339681.25 | 3736493.75 | 125834.2075 | 1384176.2825 | 37.0448
| 8 | Pekerjaan Pemasangan Wastafel Wall Hung | A.5.1.3 | 1 | unit | 4865052.2875 | 4865052.2875 | 446904.6004 | 446904.6004 | 9.186
| 9 | Pekerjaan Pemasangan Faucet | A.5.1.1.19 | 1 | unit | 315531.25 | 315531.25 | 153957.929 | 153957.929 | 48.7932
| 10 | Pekerjaan Pemasangan Exhaust | Dihitung | 1 | unit | 950000 | 950000 | 950000 | 950000 | 100
| 11 | Pekerjaan Pemasangan Granit Dinding | A.4.4.3.36 J | 23.4 | m2 | 429811.59 | 10057591.206 | 429811.59 | 10057591.206 | 100
| 12 | Pekerjaan Pemasangan Granit lantai | A.4.4.3.36 J | 4.5 | m2 | 429811.59 | 1934152.155 | 429811.59 | 1934152.155 | 100
| 13 | Pekerjaan Pemasangan Rangka Plafon | PLL.01 | 4.5 | m2 | 126787.5 | 570543.75 | 88545.9463 | 398456.7581 | 69.8381
| 14 | Pekerjaan Pemasangan Plafon Gypsum | A.4.5.1.7 | 4.5 | m2 | 61657.41 | 277458.345 | 61657.41 | 277458.345 | 100
| 15 | Pekerjaan Pengecatan Plafon | A.4.7.1.10 | 4.5 | m2 | 43230.484 | 194537.178 | 28115.7786 | 126521.0038 | 65.0369 | 112039719.3454 | 95178514.0213
C |  | Pekerjaan Ruang Meeting (Keuangan)
C1 |  | Pekerjaan Dinding
| 1 | Pekerjaan Pemasangan Rangka Kayu | A.4.2.1.20 | 38.4 | m2 | 148763.14 | 5712504.576 | 148763.14 | 5712504.576 | 100 |  |  | 367.6 | 429811.59
| 2 | Pekerjaan Pemasangan Multipleks | A.4.6.1.23 F | 38.4 | m2 | 205940.97 | 7908133.248 | 205940.97 | 7908133.248 | 100 |  |  |  | 157998740.484
| 3 | Pekerjaan Pemasangan HPL | A.4.6.1.23 J | 38.4 | m2 | 236285.44 | 9073360.896 | 236285.44 | 9073360.896 | 100
| 4 | Pekerjaan Pemasangan WPC | A.4.6.1.23 L | 5.44 | m2 | 711501.21 | 3870566.5824 | 711501.21 | 3870566.5824 | 100
| 5 | Pekerjaan Pemasangan Signage | Dihitung | 128 | cm | 45000 | 5760000 | 45000 | 5760000 | 100
C2 |  | Pekerjaan Plafon
| 1 | Pekerjaan Pemasangan Rangka Plafon | PLL.01 | 32 | m2 | 126787.5 | 4057200 | 88545.9463 | 2833470.28 | 69.8381
| 2 | Pekerjaan Pemasangan Plafon Gypsum | A.4.5.1.7 | 56 | m2 | 61657.41 | 3452814.96 | 61657.41 | 3452814.96 | 100
| 3 | Pekerjaan Pengecatan Plafon Gypsum Warna Hitam | A.4.7.1.10 | 32 | m2 | 43230.484 | 1383375.488 | 28115.7786 | 899704.9158 | 65.0369
| 4 | Pekerjaan Pengecatan Plafon Gypsum Warna Putih | A.4.7.1.10 | 24 | m2 | 43230.484 | 1037531.616 | 28115.7786 | 674778.6869 | 65.0369
C3 |  | Pekerjaan Lantai
| 1 | Pekerjaan Pemasangan Granit Tensile | A.4.4.3.59 B | 32 | m2 | 576770.43 | 18456653.76 | 576770.43 | 18456653.76 | 100
C4 |  | Pekerjaan Elektrikal
| 1 | Pekerjaan Instalasi Kabel NYM | PK.Elek.01 | 18 | titik | 298100 | 5365800 | 279433.55 | 5029803.9 | 93.7382
| 2 | Pekerjaan Pemasangan Lampu LED Strips | PK Supl. 4 D | 16 | m' | 50646 | 810336 | 50646 | 810336 | 100
| 3 | Pekerjaan Pemasangan Lampu LED Mata Kucing | PK.Elek.36 | 4 | unit | 132704 | 530816 | 58822.5 | 235290 | 44.3261
| 4 | Pekerjaan Pemasangan Lampu LED Magnetic Track Light | Dihitung | 6 | unit | 600000 | 3600000 | 600000 | 3600000 | 100
| 5 | Pekerjaan Pemasangan Lampu LED Hanging Track Light | Dihitung | 1 | unit | 4200000 | 4200000 | 4200000 | 4200000 | 100
| 6 | Pekerjaan Pemasangan Saklar Tunggal | PK.Elek.29 | 1 | unit | 53366.5 | 53366.5 | 37265.8 | 37265.8 | 69.8299
| 7 | Pekerjaan Pemasangan Saklar Ganda | PK.Elek.30 | 2 | unit | 55099 | 110198 | 38051.2 | 76102.4 | 69.0597
| 8 | Pekerjaan Pemasangan Stop Kontak Tunggal | PK.Elek.28 | 6 | unit | 60874 | 365244 | 42218 | 253308 | 69.3531
C5 |  | Pekerjaan Pintu Jendela
| 1 | Pekerjaan Pemasangan Dinding Partisi Rangka Aluminium | A.4.2.1.11 ff | 16.5 | m' | 194695 | 3212467.5 | 194695 | 3212467.5 | 100
| 2 | Pekerjaan Pemasangan Pintu Aluminium | A.4.2.1.13 | 3.072 | m2 | 897931.04 | 2758444.1549 | 897931.04 | 2758444.1549 | 100
| 3 | Pekerjaan Pemasangan Kaca Mati | A.4.6.2.17B | 8.28 | m2 | 307561.175 | 2546606.529 | 184039.7014 | 1523848.728 | 59.8384
| 4 | Pekerjaan Pemasangan Stiker Sandblast | Dihitung | 2.76 | m2 | 420000 | 1159200 | 420000 | 1159200 | 100
C6 |  | Pekerjaan Meubeler
| 1 | Pekerjaan Roller Blind | A.4.2.1.14 | 5.4 | m2 | 1043860.18 | 5636844.972 | 1043860.18 | 5636844.972 | 100 | 91061464.7823 | 87174899.36
D |  | Pekerjaan Pantry
D1 |  | Pekerjaan Dinding
| 1 | Pekerjaan Pemasangan Rangka Kayu | A.4.2.1.20 | 25.6 | m2 | 148763.14 | 3808336.384 | 148763.14 | 3808336.384 | 100
| 2 | Pekerjaan Pemasangan Multipleks | A.4.6.1.23 F | 25.6 | m2 | 205940.97 | 5272088.832 | 205940.97 | 5272088.832 | 100
| 3 | Pekerjaan Pemasangan HPL | A.4.6.1.23 J | 25.6 | m2 | 236285.44 | 6048907.264 | 236285.44 | 6048907.264 | 100
D2 |  | Pekerjaan Plafon
| 1 | Pekerjaan Pemasangan Rangka Plafon | PLL.01 | 24.5 | m2 | 126787.5 | 3106293.75 | 88545.9463 | 2169375.6831 | 69.8381
| 2 | Pekerjaan Pemasangan Plafon Multipleks Fin HPL | A.4.2.1.20 | 29.05 | m2 | 148763.14 | 4321569.217 | 148763.14 | 4321569.217 | 100
D3 |  | Pekerjaan Lantai
| 1 | Pekerjaan Pemasangan Vinyl | A.4.4.3.59 A | 24.5 | m2 | 492245.43 | 12060013.035 | 492245.43 | 12060013.035 | 100
D4 |  | Pekerjaan Meja Beton
| 1 | Pekerjaan Pemasangan Bekisting | A.4.4.1.9 | 0.72 | m2 | 163284.5613 | 117564.8841 | 159168.161 | 114601.0759 | 97.479
| 2 | Pekerjaan Pembesian | A.4.1.1.17B | 7.12 | kg | 29709.3875 | 211530.839 | 15696.0067 | 111755.5679 | 52.8318
| 3 | Pekerjaan Pengecoran | A.4.1.1.10 | 0.072 | m3 | 1412631.843 | 101709.4927 | 1264799.3809 | 91065.5554 | 89.535
| 4 | Pekerjaan Pemasangan Granit Meja | A.4.4.3.36 J | 0.72 | m2 | 429811.59 | 309464.3448 | 429811.59 | 309464.3448 | 100
| 5 | Pekerjaan Pemasangan Granit Backsplash | A.4.4.3.36 J | 1 | m2 | 429811.59 | 429811.59 | 429811.59 | 429811.59 | 100
D5 |  | Pekerjaan Elektrikal
| 1 | Pekerjaan Instalasi Kabel NYM | PK.Elek.01 | 7 | titik | 298100 | 2086700 | 279433.55 | 1956034.85 | 93.7382
| 2 | Pekerjaan Pemasangan Lampu LED Strips | PK Supl. 4 D | 34.2222 | m' | 50646 | 1733218.6667 | 50646 | 1733218.6667 | 100
| 3 | Pekerjaan Pemasangan Lampu LED Mata Kucing | PK.Elek.36 | 3 | unit | 132704 | 398112 | 58822.5 | 176467.5 | 44.3261
| 4 | Pekerjaan Pemasangan Saklar Tunggal | PK.Elek.29 | 1 | unit | 53366.5 | 53366.5 | 37265.8 | 37265.8 | 69.8299
| 5 | Pekerjaan Pemasangan Saklar Ganda | PK.Elek.30 | 1 | unit | 55099 | 55099 | 38051.2 | 38051.2 | 69.0597
| 6 | Pekerjaan Pemasangan Stop Kontak Tunggal | PK.Elek.28 | 2 | unit | 60874 | 121748 | 42218 | 84436 | 69.3531
D6 |  | Pekerjaan Mekanikal
| 1 | Pekerjaan Instalasi Pipa Air Bersih | Pk.plamPVC.01 | 120 | m' | 72264.5 | 8671740 | 69504.38 | 8340525.6 | 96.1805
| 2 | Pekerjaan Instalasi Pipa Air Kotor Cair | Pk.plamPVC.03 | 120 | m' | 139799 | 16775880 | 132663.08 | 15919569.6 | 94.8956
| 3 | Pekerjaan Pemasangan Sink | A.5.1.3A | 1 | unit | 2519052.2875 | 2519052.2875 | 446904.6004 | 446904.6004 | 17.741
| 4 | Pekerjaan Pemasangan Faucet | A.5.1.1.19 | 1 | unit | 315531.25 | 315531.25 | 153957.929 | 153957.929 | 48.7932
D7 |  | Pekerjaan Pintu Jendela
| 1 | Pekerjaan Pemasangan Pintu Geser Aluminium | A.4.2.1.13 | 8 | m2 | 897931.04 | 7183448.32 | 897931.04 | 7183448.32 | 100
| 2 | Pekerjaan Pemasangan Stiker Sandblast | Dihitung | 2 | m2 | 420000 | 840000 | 420000 | 840000 | 100 | 76541185.6568 | 71646868.6152
E |  | Pekerjaan Ruang Keuangan (Akuntansi)
E1 |  | Pekerjaan Dinding
| 1 | Pekerjaan Pemasangan Rangka Kayu | A.4.2.1.20 | 32 | m2 | 148763.14 | 4760420.48 | 148763.14 | 4760420.48 | 100
| 2 | Pekerjaan Pemasangan Multipleks | A.4.6.1.23 F | 32 | m2 | 205940.97 | 6590111.04 | 205940.97 | 6590111.04 | 100
| 3 | Pekerjaan Pemasangan HPL | A.4.6.1.23 J | 32 | m2 | 236285.44 | 7561134.08 | 236285.44 | 7561134.08 | 100
| 4 | Pekerjaan Pemasangan WPC | A.4.6.1.23 L | 17.12 | m2 | 711501.21 | 12180900.7152 | 711501.21 | 12180900.7152 | 100
| 5 | Pekerjaan Pemasangan Signage | Dihitung | 110 | cm | 45000 | 4950000 | 45000 | 4950000 | 100
E2 |  | Pekerjaan Plafon
| 1 | Pekerjaan Pemasangan Rangka Plafon | PLL.01 | 65 | m2 | 126787.5 | 8241187.5 | 88545.9463 | 5755486.5063 | 69.8381
| 2 | Pekerjaan Pemasangan Plafon Gypsum | A.4.5.1.7 | 105 | m2 | 61657.41 | 6474028.05 | 61657.41 | 6474028.05 | 100
| 3 | Pekerjaan Pengecatan Plafon Gypsum Warna Hitam | A.4.7.1.10 | 65 | m2 | 43230.484 | 2809981.46 | 28115.7786 | 1827525.6103 | 65.0369
| 4 | Pekerjaan Pengecatan Plafon Gypsum Warna Putih | A.4.7.1.10 | 40 | m2 | 43230.484 | 1729219.36 | 28115.7786 | 1124631.1448 | 65.0369
E3 |  | Pekerjaan Lantai
| 1 | Pekerjaan Pemasangan Granit Tensile | A.4.4.3.59 B | 65 | m2 | 576770.43 | 37490077.95 | 576770.43 | 37490077.95 | 100
E4 |  | Pekerjaan Elektrikal
| 1 | Pekerjaan Instalasi Kabel NYM | PK.Elek.01 | 17 | titik | 298100 | 5067700 | 279433.55 | 4750370.35 | 93.7382
| 2 | Pekerjaan Pemasangan Lampu LED Strips | PK Supl. 4 D | 20 | m' | 50646 | 1012920 | 50646 | 1012920 | 100
| 3 | Pekerjaan Pemasangan Lampu LED Mata Kucing | PK.Elek.36 | 4 | unit | 132704 | 530816 | 58822.5 | 235290 | 44.3261
| 4 | Pekerjaan Pemasangan Lampu LED Magnetic Track Light | Dihitung | 10 | unit | 600000 | 6000000 | 600000 | 6000000 | 100
| 5 | Pekerjaan Pemasangan Lampu LED Hanging Track Light | Dihitung | 4 | unit | 4200000 | 16800000 | 4200000 | 16800000 | 100
| 6 | Pekerjaan Pemasangan Saklar Tunggal | PK.Elek.29 | 2 | unit | 53366.5 | 106733 | 37265.8 | 74531.6 | 69.8299
| 7 | Pekerjaan Pemasangan Saklar Ganda | PK.Elek.30 | 2 | unit | 55099 | 110198 | 38051.2 | 76102.4 | 69.0597
| 8 | Pekerjaan Pemasangan Stop Kontak Tunggal | PK.Elek.28 | 16 | unit | 60874 | 973984 | 42218 | 675488 | 69.3531
E5 |  | Pekerjaan Pintu Jendela
| 1 | Pekerjaan Pemasangan Pintu Multipleks Fin HPL | Dihitung | 2 | unit | 2688000 | 5376000 | 2688000 | 5376000 | 100
D6 |  | Pekerjaan Meubeler
| 1 | Pekerjaan Roller Blind | A.4.2.1.14 | 18.25 | m2 | 1043860.18 | 19050448.285 | 1043860.18 | 19050448.285 | 100
E7 |  | Pekerjaan Toilet
| 1 | Pekerjaan Instalasi Pipa Air Bersih | Pk.plamPVC.01 | 20 | m' | 72264.5 | 1445290 | 69504.38 | 1390087.6 | 96.1805
| 2 | Pekerjaan Instalasi Pipa Air Kotor Cair | Pk.plamPVC.03 | 20 | m' | 139799 | 2795980 | 132663.08 | 2653261.6 | 94.8956
| 3 | Pekerjaan Instalasi Pipa Air Kotor Padat | Pk.plamPVC.04 | 20 | m' | 218955 | 4379100 | 207241.32 | 4144826.4 | 94.6502
| 4 | Pekerjaan Pemasangan Urinoir | A.5.1.1.4 | 1 | unit | 3487061.05 | 3487061.05 | 3487061.05 | 3487061.05 | 100
| 5 | Pekerjaan Pemasangan Kloset Duduk | A.5.1.1 | 2 | unit | 6607459.6847 | 13214919.3694 | 780275 | 1560550 | 11.809
| 6 | Pekerjaan Pemasangan Jetshower | A.5.1.1.19A | 2 | unit | 821588.75 | 1643177.5 | 74088.75 | 148177.5 | 9.0177
| 7 | Pekerjaan Pemasangan Floordrain | A.5.1.1.14 | 2 | unit | 339681.25 | 679362.5 | 125834.2075 | 251668.415 | 37.0448
| 8 | Pekerjaan Pemasangan Wastafel Wall Hung | A.5.1.3 | 2 | unit | 4865052.2875 | 9730104.575 | 446904.6004 | 893809.2008 | 9.186
| 9 | Pekerjaan Pemasangan Faucet | A.5.1.1.19 | 2 | unit | 315531.25 | 631062.5 | 153957.929 | 307915.858 | 48.7932
| 10 | Pekerjaan Pemasangan Exhaust | Dihitung | 2 | unit | 950000 | 1900000 | 950000 | 1900000 | 100
| 11 | Pekerjaan Pemasangan Granit Dinding | A.4.4.3.36 J | 31.2 | m2 | 429811.59 | 13410121.608 | 429811.59 | 13410121.608 | 100
| 12 | Pekerjaan Pemasangan Granit lantai | A.4.4.3.36 J | 4.5 | m2 | 429811.59 | 1934152.155 | 429811.59 | 1934152.155 | 100
| 13 | Pekerjaan Pemasangan Rangka Plafon | PLL.01 | 4.5 | m2 | 126787.5 | 570543.75 | 88545.9463 | 398456.7581 | 69.8381
| 14 | Pekerjaan Pemasangan Plafon Gypsum | A.4.5.1.7 | 4.5 | m2 | 61657.41 | 277458.345 | 61657.41 | 277458.345 | 100
| 15 | Pekerjaan Pengecatan Plafon | A.4.7.1.10 | 4.5 | m2 | 43230.484 | 194537.178 | 28115.7786 | 126521.0038 | 65.0369 | 204108730.4506 | 175649533.7053
F |  | Pekerjaan Ruang VIP
F1 |  | Pekerjaan Dinding
| 1 | Pekerjaan Pemasangan Rangka Kayu | A.4.2.1.20 | 32 | m2 | 148763.14 | 4760420.48 | 148763.14 | 4760420.48 | 100
| 2 | Pekerjaan Pemasangan Multipleks | A.4.6.1.23 F | 32 | m2 | 205940.97 | 6590111.04 | 205940.97 | 6590111.04 | 100
| 3 | Pekerjaan Pemasangan HPL | A.4.6.1.23 J | 32 | m2 | 236285.44 | 7561134.08 | 236285.44 | 7561134.08 | 100
| 4 | Pekerjaan Pemasangan WPC | A.4.6.1.23 L | 9.6 | m2 | 711501.21 | 6830411.616 | 711501.21 | 6830411.616 | 100
F2 |  | Pekerjaan Plafon
| 1 | Pekerjaan Pemasangan Rangka Plafon | PLL.01 | 20 | m2 | 126787.5 | 2535750 | 88545.9463 | 1770918.925 | 69.8381
| 2 | Pekerjaan Pemasangan Plafon Gypsum | A.4.5.1.7 | 20 | m2 | 61657.41 | 1233148.2 | 61657.41 | 1233148.2 | 100
| 3 | Pekerjaan Pengecatan Plafon | A.4.7.1.10 | 20 | m2 | 43230.484 | 864609.68 | 28115.7786 | 562315.5724 | 65.0369
F3 |  | Pekerjaan Lantai
| 1 | Pekerjaan Pemasangan Vinyl | A.4.4.3.59 A | 20 | m2 | 492245.43 | 9844908.6 | 492245.43 | 9844908.6 | 100
F4 |  | Pekerjaan Elektrikal
| 1 | Pekerjaan Instalasi Kabel NYM | PK.Elek.01 | 8 | titik | 298100 | 2384800 | 279433.55 | 2235468.4 | 93.7382
| 2 | Pekerjaan Pemasangan Lampu LED Strips | PK Supl. 4 D | 9 | m' | 50646 | 455814 | 50646 | 455814 | 100
| 3 | Pekerjaan Pemasangan Lampu LED Mata Kucing | PK.Elek.36 | 4 | unit | 132704 | 530816 | 58822.5 | 235290 | 44.3261
| 4 | Pekerjaan Pemasangan Saklar Tunggal | PK.Elek.29 | 1 | unit | 53366.5 | 53366.5 | 37265.8 | 37265.8 | 69.8299
| 5 | Pekerjaan Pemasangan Saklar Ganda | PK.Elek.30 | 1 | unit | 55099 | 55099 | 38051.2 | 38051.2 | 69.0597
| 6 | Pekerjaan Pemasangan Stop Kontak Tunggal | PK.Elek.28 | 2 | unit | 60874 | 121748 | 42218 | 84436 | 69.3531
F5 |  | Pekerjaan Pintu Jendela
| 1 | Pekerjaan Pemasangan Pintu Multipleks Fin HPL | Dihitung | 1 | unit | 2688000 | 2688000 | 2688000 | 2688000 | 100 | 46510137.196 | 44927693.9134
G |  | Pekerjaan Ruang Keuangan (Verifikasi & Anggaran)
G1 |  | Pekerjaan Dinding
| 1 | Pekerjaan Pemasangan Dinding 1/2 Bata | A.4.4.1.9 | 12.8 | m2 | 163284.5613 | 2090042.384 | 159168.161 | 2037352.4605 | 97.479
| 2 | Pekerjaan Plesteran | A.4.4.2.4 | 25.6 | m2 | 87277.41 | 2234301.696 | 85043.8154 | 2177121.6746 | 97.4408
| 3 | Pekerjaan Acian | A.4.4.2.27 | 25.6 | m2 | 52737.5625 | 1350081.6 | 51574.232 | 1320300.3389 | 97.7941
| 4 | Pekerjaan Pemasangan Rangka Kayu | A.4.2.1.20 | 38.4 | m2 | 148763.14 | 5712504.576 | 148763.14 | 5712504.576 | 100
| 5 | Pekerjaan Pemasangan Multipleks | A.4.6.1.23 F | 38.4 | m2 | 205940.97 | 7908133.248 | 205940.97 | 7908133.248 | 100
| 6 | Pekerjaan Pemasangan HPL | A.4.6.1.23 J | 38.4 | m2 | 236285.44 | 9073360.896 | 236285.44 | 9073360.896 | 100
| 7 | Pekerjaan Pemasangan WPC | A.4.6.1.23 L | 17.92 | m2 | 711501.21 | 12750101.6832 | 711501.21 | 12750101.6832 | 100
| 8 | Pekerjaan Pemasangan Signage | Dihitung | 145 | cm | 45000 | 6525000 | 45000 | 6525000 | 100
G2 |  | Pekerjaan Plafon
| 1 | Pekerjaan Pemasangan Rangka Plafon | PLL.01 | 60 | m2 | 126787.5 | 7607250 | 88545.9463 | 5312756.775 | 69.8381
| 2 | Pekerjaan Pemasangan Plafon Gypsum | A.4.5.1.7 | 108 | m2 | 61657.41 | 6659000.28 | 61657.41 | 6659000.28 | 100
| 3 | Pekerjaan Pengecatan Plafon Gypsum Warna Hitam | A.4.7.1.10 | 60 | m2 | 43230.484 | 2593829.04 | 28115.7786 | 1686946.7172 | 65.0369
| 4 | Pekerjaan Pengecatan Plafon Gypsum Warna Putih | A.4.7.1.10 | 48 | m2 | 43230.484 | 2075063.232 | 28115.7786 | 1349557.3738 | 65.0369
G3 |  | Pekerjaan Lantai
| 1 | Pekerjaan Pemasangan Granit Tensile | A.4.4.3.59 B | 60 | m2 | 576770.43 | 34606225.8 | 576770.43 | 34606225.8 | 100
G4 |  | Pekerjaan Elektrikal
| 1 | Pekerjaan Instalasi Kabel NYM | PK.Elek.01 | 17 | titik | 298100 | 5067700 | 279433.55 | 4750370.35 | 93.7382
| 2 | Pekerjaan Pemasangan Lampu LED Strips | PK Supl. 4 D | 24 | m' | 50646 | 1215504 | 50646 | 1215504 | 100
| 3 | Pekerjaan Pemasangan Lampu LED Mata Kucing | PK.Elek.36 | 4 | unit | 132704 | 530816 | 58822.5 | 235290 | 44.3261
| 4 | Pekerjaan Pemasangan Lampu LED Magnetic Track Light | Dihitung | 10 | unit | 600000 | 6000000 | 600000 | 6000000 | 100
| 5 | Pekerjaan Pemasangan Lampu LED Hanging Track Light | Dihitung | 4 | unit | 4200000 | 16800000 | 4200000 | 16800000 | 100
| 6 | Pekerjaan Pemasangan Saklar Tunggal | PK.Elek.29 | 2 | unit | 53366.5 | 106733 | 37265.8 | 74531.6 | 69.8299
| 7 | Pekerjaan Pemasangan Saklar Ganda | PK.Elek.30 | 2 | unit | 55099 | 110198 | 38051.2 | 76102.4 | 69.0597
| 8 | Pekerjaan Pemasangan Stop Kontak Tunggal | PK.Elek.28 | 16 | unit | 60874 | 973984 | 42218 | 675488 | 69.3531
G5 |  | Pekerjaan Pintu Jendela
| 1 | Pekerjaan Pemasangan Kusen Aluminium | A.4.2.1.11 ff | 31.6 | m' | 194695 | 6152362 | 194695 | 6152362 | 100
| 2 | Pekerjaan Pemasangan Daun Pintu Aluminium | A.4.2.1.13 | 6.144 | m2 | 897931.04 | 5516888.3098 | 897931.04 | 5516888.3098 | 100
| 3 | Pekerjaan Pemasangan Kaca Mati | A.4.6.2.17B | 26.4 | m2 | 307561.175 | 8119615.02 | 184039.7014 | 4858648.1183 | 59.8384
| 4 | Pekerjaan Pemasangan Stiker Sandblast | Dihitung | 8.8 | m2 | 420000 | 3696000 | 420000 | 3696000 | 100
G6 |  | Pekerjaan Meubeler
| 1 | Pekerjaan Roller Blind | A.4.2.1.14 | 55 | m2 | 1043860.18 | 57412309.9 | 1043860.18 | 57412309.9 | 100 | 212887004.665 | 204581856.5012
H |  | Pekerjaan Ruang Meeting (Fasilitasi)
H1 |  | Pekerjaan Dinding
| 1 | Pekerjaan Pemasangan Rangka Kayu | A.4.2.1.20 | 56 | m2 | 148763.14 | 8330735.84 | 148763.14 | 8330735.84 | 100
| 2 | Pekerjaan Pemasangan Multipleks | A.4.6.1.23 F | 56 | m2 | 205940.97 | 11532694.32 | 205940.97 | 11532694.32 | 100
| 3 | Pekerjaan Pemasangan HPL | A.4.6.1.23 J | 56 | m2 | 236285.44 | 13231984.64 | 236285.44 | 13231984.64 | 100
| 4 | Pekerjaan Pemasangan WPC | A.4.6.1.23 L | 6.4 | m2 | 711501.21 | 4553607.744 | 711501.21 | 4553607.744 | 100
| 5 | Pekerjaan Pemasangan Signage | Dihitung | 125 | cm | 45000 | 5625000 | 45000 | 5625000 | 100
H2 |  | Pekerjaan Plafon
| 1 | Pekerjaan Pemasangan Rangka Plafon | PLL.01 | 10 | m2 | 126787.5 | 1267875 | 88545.9463 | 885459.4625 | 69.8381
| 2 | Pekerjaan Pemasangan Plafon Gypsum | A.4.5.1.7 | 18 | m2 | 61657.41 | 1109833.38 | 61657.41 | 1109833.38 | 100
| 3 | Pekerjaan Pengecatan Plafon Gypsum Warna Hitam | A.4.7.1.10 | 10 | m2 | 43230.484 | 432304.84 | 28115.7786 | 281157.7862 | 65.0369
| 4 | Pekerjaan Pengecatan Plafon Gypsum Warna Putih | A.4.7.1.10 | 8 | m2 | 43230.484 | 345843.872 | 28115.7786 | 224926.229 | 65.0369
H3 |  | Pekerjaan Lantai
| 1 | Pekerjaan Pemasangan Granit Tensile | A.4.4.3.59 B | 10 | m2 | 576770.43 | 5767704.3 | 576770.43 | 5767704.3 | 100
H4 |  | Pekerjaan Elektrikal
| 1 | Pekerjaan Instalasi Kabel NYM | PK.Elek.01 | 17 | titik | 298100 | 5067700 | 279433.55 | 4750370.35 | 93.7382
| 2 | Pekerjaan Pemasangan Lampu LED Strips | PK Supl. 4 D | 4 | m' | 50646 | 202584 | 50646 | 202584 | 100
| 3 | Pekerjaan Pemasangan Lampu LED Mata Kucing | PK.Elek.36 | 4 | unit | 132704 | 530816 | 58822.5 | 235290 | 44.3261
| 4 | Pekerjaan Pemasangan Lampu LED Magnetic Track Light | Dihitung | 10 | unit | 600000 | 6000000 | 600000 | 6000000 | 100
| 5 | Pekerjaan Pemasangan Lampu LED Hanging Track Light | Dihitung | 4 | unit | 4200000 | 16800000 | 4200000 | 16800000 | 100
| 6 | Pekerjaan Pemasangan Saklar Tunggal | PK.Elek.29 | 2 | unit | 53366.5 | 106733 | 37265.8 | 74531.6 | 69.8299
| 7 | Pekerjaan Pemasangan Saklar Ganda | PK.Elek.30 | 2 | unit | 55099 | 110198 | 38051.2 | 76102.4 | 69.0597
| 8 | Pekerjaan Pemasangan Stop Kontak Tunggal | PK.Elek.28 | 16 | unit | 60874 | 973984 | 42218 | 675488 | 69.3531
H5 |  | Pekerjaan Pintu Jendela
| 1 | Pekerjaan Pemasangan Dinding Partisi Rangka Aluminium | A.4.2.1.11 ff | 19.6 | m' | 194695 | 3816022 | 194695 | 3816022 | 100
| 2 | Pekerjaan Pemasangan Pintu Aluminium | A.4.2.1.13 | 3.072 | m2 | 897931.04 | 2758444.1549 | 897931.04 | 2758444.1549 | 100
| 3 | Pekerjaan Pemasangan Kaca Mati | A.4.6.2.17B | 12 | m2 | 307561.175 | 3690734.1 | 184039.7014 | 2208476.4174 | 59.8384
| 4 | Pekerjaan Pemasangan Stiker Sandblast | Dihitung | 4 | m2 | 420000 | 1680000 | 420000 | 1680000 | 100
H6 |  | Pekerjaan Meubeler
| 1 | Pekerjaan Roller Blind | A.4.2.1.14 | 25 | m2 | 1043860.18 | 26096504.5 | 1043860.18 | 26096504.5 | 100 | 120031303.6909 | 116916917.1239
I |  | Pekerjaan Ruang Kabag Fasilitasi
I1 |  | Pekerjaan Dinding
| 1 | Pekerjaan Pemasangan Dinding 1/2 Bata | A.4.4.1.9 | 12.8 | m2 | 163284.5613 | 2090042.384 | 159168.161 | 2037352.4605 | 97.479
| 2 | Pekerjaan Plesteran | A.4.4.2.4 | 25.6 | m2 | 87277.41 | 2234301.696 | 85043.8154 | 2177121.6746 | 97.4408
| 3 | Pekerjaan Acian | A.4.4.2.27 | 25.6 | m2 | 52737.5625 | 1350081.6 | 51574.232 | 1320300.3389 | 97.7941
| 4 | Pekerjaan Pemasangan Rangka Kayu | A.4.2.1.20 | 57.6 | m2 | 148763.14 | 8568756.864 | 148763.14 | 8568756.864 | 100
| 5 | Pekerjaan Pemasangan Multipleks | A.4.6.1.23 F | 57.6 | m2 | 205940.97 | 11862199.872 | 205940.97 | 11862199.872 | 100
| 6 | Pekerjaan Pemasangan HPL | A.4.6.1.23 J | 57.6 | m2 | 236285.44 | 13610041.344 | 236285.44 | 13610041.344 | 100
| 7 | Pekerjaan Pemasangan WPC | A.4.6.1.23 L | 17.92 | m2 | 711501.21 | 12750101.6832 | 711501.21 | 12750101.6832 | 100
| 8 | Pekerjaan Pemasangan Signage | Dihitung | 120 | cm | 45000 | 5400000 | 45000 | 5400000 | 100
I2 |  | Pekerjaan Plafon
| 1 | Pekerjaan Pemasangan Rangka Plafon | PLL.01 | 20 | m2 | 126787.5 | 2535750 | 88545.9463 | 1770918.925 | 69.8381
| 2 | Pekerjaan Pemasangan Plafon Gypsum | A.4.5.1.7 | 36 | m2 | 61657.41 | 2219666.76 | 61657.41 | 2219666.76 | 100
| 3 | Pekerjaan Pemasangan Plafon PVC | A.4.5.1.7A | 20 | m2 | 278127.5 | 5562550 | 236658.2642 | 4733165.285 | 85.0898
| 4 | Pekerjaan Pengecatan Plafon | A.4.7.1.10 | 36 | m2 | 43230.484 | 1556297.424 | 28115.7786 | 1012168.0303 | 65.0369
I3 |  | Pekerjaan Lantai
| 1 | Pekerjaan Pemasangan Granit Tensile | A.4.4.3.59 B | 20 | m2 | 576770.43 | 11535408.6 | 576770.43 | 11535408.6 | 100
I4 |  | Pekerjaan Elektrikal
| 1 | Pekerjaan Instalasi Kabel NYM | PK.Elek.01 | 17 | titik | 298100 | 5067700 | 279433.55 | 4750370.35 | 93.7382
| 2 | Pekerjaan Pemasangan Lampu LED Strips | PK Supl. 4 D | 5 | m' | 50646 | 253230 | 50646 | 253230 | 100
| 3 | Pekerjaan Pemasangan Lampu LED Mata Kucing | PK.Elek.36 | 8 | unit | 132704 | 1061632 | 58822.5 | 470580 | 44.3261
| 4 | Pekerjaan Pemasangan Lampu LED Downlight (Inceil) | PK.Elek.39 | 4 | unit | 167354 | 669416 | 70141.5 | 280566 | 41.9121
| 5 | Pekerjaan Pemasangan Saklar Tunggal | PK.Elek.29 | 1 | unit | 53366.5 | 53366.5 | 37265.8 | 37265.8 | 69.8299
| 6 | Pekerjaan Pemasangan Saklar Ganda | PK.Elek.30 | 2 | unit | 55099 | 110198 | 38051.2 | 76102.4 | 69.0597
| 7 | Pekerjaan Pemasangan Stop Kontak Tunggal | PK.Elek.28 | 4 | unit | 60874 | 243496 | 42218 | 168872 | 69.3531
I5 |  | Pekerjaan Pintu Jendela
| 1 | Pekerjaan Pintu Multipleks Fin HPL | Dihitung | 1 | unit | 2688000 | 2688000 | 2688000 | 2688000 | 100
| 2 | Pekerjaan Pintu Multipleks Fin WPC | Dihitung | 1 | unit | 2688000 | 2688000 | 2688000 | 2688000 | 100
I6 |  | Pekerjaan Meubeler
| 1 | Pekerjaan Roller Blind | A.4.2.1.14 | 9.72 | m2 | 1043860.18 | 10146320.9496 | 1043860.18 | 10146320.9496 | 100
I7 |  | Pekerjaan Toilet
| 1 | Pekerjaan Instalasi Pipa Air Bersih | Pk.plamPVC.01 | 20 | m' | 72264.5 | 1445290 | 69504.38 | 1390087.6 | 96.1805
| 2 | Pekerjaan Instalasi Pipa Air Kotor Cair | Pk.plamPVC.03 | 20 | m' | 139799 | 2795980 | 132663.08 | 2653261.6 | 94.8956
| 3 | Pekerjaan Instalasi Pipa Air Kotor Padat | Pk.plamPVC.04 | 20 | m' | 218955 | 4379100 | 207241.32 | 4144826.4 | 94.6502
| 4 | Pekerjaan Pemasangan Urinoir | A.5.1.1.4 | 1 | unit | 3487061.05 | 3487061.05 | 3487061.05 | 3487061.05 | 100
| 5 | Pekerjaan Pemasangan Kloset Duduk | A.5.1.1 | 1 | unit | 6607459.6847 | 6607459.6847 | 780275 | 780275 | 11.809
| 6 | Pekerjaan Pemasangan Jetshower | A.5.1.1.19A | 1 | unit | 821588.75 | 821588.75 | 74088.75 | 74088.75 | 9.0177
| 7 | Pekerjaan Pemasangan Floordrain | A.5.1.1.14 | 1 | unit | 339681.25 | 339681.25 | 125834.2075 | 125834.2075 | 37.0448
| 8 | Pekerjaan Pemasangan Wastafel Wall Hung | A.5.1.3 | 1 | unit | 4865052.2875 | 4865052.2875 | 446904.6004 | 446904.6004 | 9.186
| 9 | Pekerjaan Pemasangan Faucet | A.5.1.1.19 | 1 | unit | 315531.25 | 315531.25 | 153957.929 | 153957.929 | 48.7932
| 10 | Pekerjaan Pemasangan Exhaust | Dihitung | 1 | unit | 950000 | 950000 | 950000 | 950000 | 100
| 11 | Pekerjaan Pemasangan Granit Dinding | A.4.4.3.36 J | 23.4 | m2 | 429811.59 | 10057591.206 | 429811.59 | 10057591.206 | 100
| 12 | Pekerjaan Pemasangan Granit lantai | A.4.4.3.36 J | 4.5 | m2 | 429811.59 | 1934152.155 | 429811.59 | 1934152.155 | 100
| 13 | Pekerjaan Pemasangan Rangka Plafon | PLL.01 | 4.5 | m2 | 126787.5 | 570543.75 | 88545.9463 | 398456.7581 | 69.8381
| 14 | Pekerjaan Pemasangan Plafon Gypsum | A.4.5.1.7 | 4.5 | m2 | 61657.41 | 277458.345 | 61657.41 | 277458.345 | 100
| 15 | Pekerjaan Pengecatan Plafon | A.4.7.1.10 | 4.5 | m2 | 43230.484 | 194537.178 | 28115.7786 | 126521.0038 | 65.0369 | 143297584.583 | 127556985.942
J |  | Pekerjaan Ruang Fasilitasi (Pengawasan, Fasilitasi & Penganggaran)
J1 |  | Pekerjaan Dinding
| 1 | Pekerjaan Pemasangan Rangka Kayu | A.4.2.1.20 | 38.4 | m2 | 148763.14 | 5712504.576 | 148763.14 | 5712504.576 | 100
| 2 | Pekerjaan Pemasangan Multipleks | A.4.6.1.23 F | 38.4 | m2 | 205940.97 | 7908133.248 | 205940.97 | 7908133.248 | 100
| 3 | Pekerjaan Pemasangan HPL | A.4.6.1.23 J | 38.4 | m2 | 236285.44 | 9073360.896 | 236285.44 | 9073360.896 | 100
| 4 | Pekerjaan Pemasangan WPC | A.4.6.1.23 L | 38.4 | m2 | 711501.21 | 27321646.464 | 711501.21 | 27321646.464 | 100
| 5 | Pekerjaan Pemasangan Signage | Dihitung | 160 | cm | 45000 | 7200000 | 45000 | 7200000 | 100
J2 |  | Pekerjaan Plafon
| 1 | Pekerjaan Pemasangan Rangka Plafon | PLL.01 | 66 | m2 | 126787.5 | 8367975 | 88545.9463 | 5844032.4525 | 69.8381
| 2 | Pekerjaan Pemasangan Plafon Gypsum | A.4.5.1.7 | 114 | m2 | 61657.41 | 7028944.74 | 61657.41 | 7028944.74 | 100
| 3 | Pekerjaan Pemasangan Plafon PVC | A.4.5.1.7A | 10 | m2 | 278127.5 | 2781275 | 236658.2642 | 2366582.6425 | 85.0898
| 4 | Pekerjaan Pengecatan Plafon Gypsum Warna Hitam | A.4.7.1.10 | 66 | m2 | 43230.484 | 2853211.944 | 28115.7786 | 1855641.3889 | 65.0369
| 5 | Pekerjaan Pengecatan Plafon Gypsum Warna Putih | A.4.7.1.10 | 48 | m2 | 43230.484 | 2075063.232 | 28115.7786 | 1349557.3738 | 65.0369
J3 |  | Pekerjaan Lantai
| 1 | Pekerjaan Pemasangan Granit Tensile | A.4.4.3.59 B | 66 | m2 | 576770.43 | 38066848.38 | 576770.43 | 38066848.38 | 100
J4 |  | Pekerjaan Elektrikal
| 1 | Pekerjaan Instalasi Kabel NYM | PK.Elek.01 | 18 | titik | 298100 | 5365800 | 279433.55 | 5029803.9 | 93.7382
| 2 | Pekerjaan Pemasangan Lampu LED Strips | PK Supl. 4 D | 24 | m' | 50646 | 1215504 | 50646 | 1215504 | 100
| 3 | Pekerjaan Pemasangan Lampu LED Mata Kucing | PK.Elek.36 | 4 | unit | 132704 | 530816 | 58822.5 | 235290 | 44.3261
| 4 | Pekerjaan Pemasangan Lampu LED Magnetic Track Light | Dihitung | 10 | unit | 600000 | 6000000 | 600000 | 6000000 | 100
| 5 | Pekerjaan Pemasangan Lampu LED Hanging Track Light | Dihitung | 6 | unit | 4200000 | 25200000 | 4200000 | 25200000 | 100
| 6 | Pekerjaan Pemasangan Saklar Tunggal | PK.Elek.29 | 3 | unit | 53366.5 | 160099.5 | 37265.8 | 111797.4 | 69.8299
| 7 | Pekerjaan Pemasangan Saklar Ganda | PK.Elek.30 | 2 | unit | 55099 | 110198 | 38051.2 | 76102.4 | 69.0597
| 8 | Pekerjaan Pemasangan Stop Kontak Tunggal | PK.Elek.28 | 25 | unit | 60874 | 1521850 | 42218 | 1055450 | 69.3531
J5 |  | Pekerjaan Pintu Jendela
| 1 | Pekerjaan Pemasangan Pintu Multipleks Fin HPL | Dihitung | 2 | unit | 2688000 | 5376000 | 2688000 | 5376000 | 100
J6 |  | Pekerjaan Meubeler
| 1 | Pekerjaan Roller Blind | A.4.2.1.14 | 30 | m2 | 1043860.18 | 31315805.4 | 1043860.18 | 31315805.4 | 100
J7 |  | Pekerjaan Toilet
| 1 | Pekerjaan Instalasi Pipa Air Bersih | Pk.plamPVC.01 | 20 | m' | 72264.5 | 1445290 | 69504.38 | 1390087.6 | 96.1805
| 2 | Pekerjaan Instalasi Pipa Air Kotor Cair | Pk.plamPVC.03 | 20 | m' | 139799 | 2795980 | 132663.08 | 2653261.6 | 94.8956
| 3 | Pekerjaan Instalasi Pipa Air Kotor Padat | Pk.plamPVC.04 | 20 | m' | 218955 | 4379100 | 207241.32 | 4144826.4 | 94.6502
| 4 | Pekerjaan Pemasangan Urinoir | A.5.1.1.4 | 2 | unit | 3487061.05 | 6974122.1 | 3487061.05 | 6974122.1 | 100
| 5 | Pekerjaan Pemasangan Kloset Duduk | A.5.1.1 | 2 | unit | 6607459.6847 | 13214919.3694 | 780275 | 1560550 | 11.809
| 6 | Pekerjaan Pemasangan Jetshower | A.5.1.1.19A | 2 | unit | 821588.75 | 1643177.5 | 74088.75 | 148177.5 | 9.0177
| 7 | Pekerjaan Pemasangan Floordrain | A.5.1.1.14 | 2 | unit | 339681.25 | 679362.5 | 125834.2075 | 251668.415 | 37.0448
| 8 | Pekerjaan Pemasangan Wastafel Wall Hung | A.5.1.3 | 2 | unit | 4865052.2875 | 9730104.575 | 446904.6004 | 893809.2008 | 9.186
| 9 | Pekerjaan Pemasangan Faucet | A.5.1.1.19 | 2 | unit | 315531.25 | 631062.5 | 153957.929 | 307915.858 | 48.7932
| 10 | Pekerjaan Pemasangan Exhaust | Dihitung | 2 | unit | 950000 | 1900000 | 950000 | 1900000 | 100
| 11 | Pekerjaan Pemasangan Granit Dinding | A.4.4.3.36 J | 22.4 | m2 | 429811.59 | 9627779.616 | 429811.59 | 9627779.616 | 100
| 12 | Pekerjaan Pemasangan Granit lantai | A.4.4.3.36 J | 3 | m2 | 429811.59 | 1289434.77 | 429811.59 | 1289434.77 | 100
| 13 | Pekerjaan Pemasangan Rangka Plafon | PLL.01 | 3 | m2 | 126787.5 | 380362.5 | 88545.9463 | 265637.8387 | 69.8381
| 14 | Pekerjaan Pemasangan Plafon Gypsum | A.4.5.1.7 | 3 | m2 | 61657.41 | 184972.23 | 61657.41 | 184972.23 | 100
| 15 | Pekerjaan Pengecatan Plafon | A.4.7.1.10 | 3 | m2 | 43230.484 | 129691.452 | 28115.7786 | 84347.3359 | 65.0369 | 250190395.4924 | 221019595.7261
K |  | Pekerjaan Ruang Merokok
K1 |  | Pekerjaan Dinding
| 1 | Pekerjaan Pemasangan Dinding 1/2 Bata | A.4.4.1.9 | 5 | m2 | 163284.5613 | 816422.8063 | 159168.161 | 795840.8049 | 97.479
| 2 | Pekerjaan Plesteran | A.4.4.2.4 | 10 | m2 | 87277.41 | 872774.1 | 85043.8154 | 850438.1542 | 97.4408
| 3 | Pekerjaan Acian | A.4.4.2.27 | 10 | m2 | 52737.5625 | 527375.625 | 51574.232 | 515742.3199 | 97.7941
| 4 | Pekerjaan Pengecatan | A.4.7.1.10 | 10 | m2 | 43230.484 | 432304.84 | 28115.7786 | 281157.7862 | 65.0369
K2 |  | Pekerjaan Plafon
| 1 | Pekerjaan Pemasangan Rangka Plafon | PLL.01 | 12 | m2 | 126787.5 | 1521450 | 88545.9463 | 1062551.355 | 69.8381
| 2 | Pekerjaan Pemasangan Plafon Gypsum | A.4.5.1.7 | 12 | m2 | 61657.41 | 739888.92 | 61657.41 | 739888.92 | 100
| 3 | Pekerjaan Pengecatan Plafon Gypsum Warna Putih | A.4.7.1.10 | 12 | m2 | 43230.484 | 518765.808 | 28115.7786 | 337389.3434 | 65.0369
K3 |  | Pekerjaan Lantai
| 1 | Pekerjaan Pemasangan Granit | A.4.4.3.36 J | 12 | m2 | 429811.59 | 5157739.08 | 429811.59 | 5157739.08 | 100
K4 |  | Pekerjaan Elektrikal
| 1 | Pekerjaan Instalasi Kabel NYM | PK.Elek.01 | 5 | ttk | 298100 | 1490500 | 279433.55 | 1397167.75 | 93.7382
| 2 | Pekerjaan Pemasangan Lampu LED Downlight (Inceil) | PK.Elek.39 | 1 | unit | 167354 | 167354 | 70141.5 | 70141.5 | 41.9121
| 3 | Pekerjaan Pemasangan Saklar Tunggal | PK.Elek.29 | 1 | unit | 53366.5 | 53366.5 | 37265.8 | 37265.8 | 69.8299
| 4 | Pekerjaan Pemasangan Stop Kontak Tunggal | PK.Elek.28 | 4 | unit | 60874 | 243496 | 42218 | 168872 | 69.3531
K5 |  | Pekerjaan Meubeler
| 1 | Pekerjaan Pemasangan Ornamen Cutting | Supl. LCS | 10 | m2 | 1786496.63 | 17864966.3 | 1786496.63 | 17864966.3 | 100 | 30406403.9792 | 29279161.1136
L |  | Pekerjaan Toilet dan Janitor
L1 |  | Pekerjaan Pintu Jendela
| 1 | Pekerjaan Pemasangan Pintu Multipleks Fin HPL | Dihitung | 5 | unit | 2688000 | 13440000 | 2688000 | 13440000 | 100
L2 |  | Pekerjaan Toilet
| 1 | Pekerjaan Instalasi Pipa Air Bersih | Pk.plamPVC.01 | 45 | m' | 72264.5 | 3251902.5 | 69504.38 | 3127697.1 | 96.1805
| 2 | Pekerjaan Instalasi Pipa Air Kotor Cair | Pk.plamPVC.03 | 45 | m' | 139799 | 6290955 | 132663.08 | 5969838.6 | 94.8956
| 3 | Pekerjaan Instalasi Pipa Air Kotor Padat | Pk.plamPVC.04 | 45 | m' | 218955 | 9852975 | 207241.32 | 9325859.4 | 94.6502
| 4 | Pekerjaan Pemasangan Urinoir | A.5.1.1.4 | 4 | unit | 3487061.05 | 13948244.2 | 3487061.05 | 13948244.2 | 100
| 5 | Pekerjaan Pemasangan Kloset Duduk | A.5.1.1 | 4 | unit | 6607459.6847 | 26429838.7387 | 780275 | 3121100 | 11.809
| 6 | Pekerjaan Pemasangan Jetshower | A.5.1.1.19A | 4 | unit | 821588.75 | 3286355 | 74088.75 | 296355 | 9.0177
| 7 | Pekerjaan Pemasangan Floordrain | A.5.1.1.14 | 4 | unit | 339681.25 | 1358725 | 125834.2075 | 503336.83 | 37.0448
| 8 | Pekerjaan Pemasangan Wastafel Wall Hung | A.5.1.3 | 4 | unit | 4865052.2875 | 19460209.15 | 446904.6004 | 1787618.4016 | 9.186
| 9 | Pekerjaan Pemasangan Faucet | A.5.1.1.19 | 4 | unit | 315531.25 | 1262125 | 153957.929 | 615831.716 | 48.7932
| 10 | Pekerjaan Pemasangan Exhaust | Dihitung | 4 | unit | 950000 | 3800000 | 950000 | 3800000 | 100
| 11 | Pekerjaan Pemasangan Granit Dinding | A.4.4.3.36 J | 72.8 | m2 | 429811.59 | 31290283.752 | 429811.59 | 31290283.752 | 100
| 12 | Pekerjaan Pemasangan Granit lantai | A.4.4.3.36 J | 15 | m2 | 429811.59 | 6447173.85 | 429811.59 | 6447173.85 | 100
| 13 | Pekerjaan Pemasangan Rangka Plafon | PLL.01 | 15 | m2 | 126787.5 | 1901812.5 | 88545.9463 | 1328189.1938 | 69.8381
| 14 | Pekerjaan Pemasangan Plafon Gypsum | A.4.5.1.7 | 15 | m2 | 61657.41 | 924861.15 | 61657.41 | 924861.15 | 100
| 15 | Pekerjaan Pengecatan Plafon | A.4.7.1.10 | 15 | m2 | 43230.484 | 648457.26 | 28115.7786 | 421736.6793 | 65.0369 | 143593918.1007 | 96348125.8727
V. |  | Pekerjaan Akhir
| 1 | Pekerjaan Pembersihan Akhir | Dihitung | 1 | ls | 2500000 | 2500000 | 2500000 | 2500000 | 100
| 2 | Foto Dokumentasi | Dihitung | 1 | ls | 1997842.6324 | 1997842.6324 | 1997842.6324 | 1997842.6324 | 100 | 4497842.6324 | 4497842.6324
TOTAL KESELURUHAN | [6 empty] | #REF! |  | #REF! | #REF! | 3603603603.6036
#REF!
-1997842.6324