## ARSITEKTUR (hidden)
ENGINEERING ESTIMATE / EE
RENCANA ANGGARAN & BIAYA
PROYEK : PEMBANGUNAN INDOOR VOLLEYBALL TAHAP II
LOKASI : MEDAN - SUMATERA UTARA
UNIT PEKERJAAN : ARSITEKTUR
No | Uraian Pekerjaan | Sat | Volume | ANALISA | Harga Satuan | Jumlah Harga
I
II | PEKERJAAN ARSITEKTUR
A | PEKERJAAN ARSITEKTUR LT.01 ELV.0.00 M | [5 empty] | #REF!
A.1 | PEKERJAAN TANAH
1 | Pekerjaan Tanah Bangunan Utama | m3 | 8021 |  | 283268 | 2272092628
A.2 | PEKERJAAN PONDASI BATU KALI
1 | Pekerjaan Pondasi Batu Kali | m3 | 23.328 |  | 1318889 | 30767042.592
2 | Pekerjaan Sloof Praktis Uk.20 x 20 cm | m' | 86.4 |  | 110000 | 9504000
A.3 | PEKERJAAN PASANGAN DAN PLESTERAN
1 | Pekerjaan Pasangan Batu Bata 1 PS : 2 PP | m2 | 2071 |  | 145525.6 | 301383517.6
2 | Pekerjaan Plesteran | m2 | 4142 |  | 89223.44 | 369563488.48
A.4 | PEKERJAAN PLAFOND
1 | Pekerjaan Plafond Lt.01 | m2 | 1344 |  | 160000 | 215040000
A.5 | PEKERJAAN PENGECATAN
1 | Pekerjaan Pengecatan Dinding | m2 | 4142 |  | 32000 | 132544000
A.6 | PEKERJAAN KERAMIK LANTAI DAN DINDING
1 | Pekerjaan Lantai 60 x 60 cm | m2 | 1600 |  | 450000 | 720000000
2 | Pekerjaan Dinding Kamar Mandi | m2 | 154.44 |  | 450000 | 69498000
A.7 | PEKERJAAN PINTU DAN JENDELA
1 | Pekerjaan Pintu P1 | Unit | 8 |  | 3000000 | 24000000
2 | Pekerjaan Pintu P2 | Unit | 40 |  | 2500000 | 100000000
3 | Pekerjaan Pintu P3 | Unit | 8 |  | 5000000 | 40000000
4 | Pekerjaan Pintu P4 | Unit | 14 |  | 5500000 | 77000000
5 | Pekerjaan Jendela J1 | Unit | 8 |  | 5664000 | 45312000
6 | Pekerjaan Jendela BV1 | Unit | 8 |  | 1120000 | 8960000
A.8 | PEKERJAAN SANITARI
1 | Klosed Duduk | Unit | 40 |  | 2500000 | 100000000
2 | Wastafel | Unit | 28 |  | 1500000 | 42000000
3 | Urinoir | Unit | 12 |  | 1500000 | 18000000
4 | Shower | Unit | 24 |  | 500000 | 12000000
5 | Floor Drain | Unit | 68 |  | 70000 | 4760000
6 | Pekerjaan Pipa 4 " | m' | 860 |  | 80000 | 68800000
7 | Pekerjaan Pipa 3/4 " | m' | 1376 |  | 15000 | 20640000
A.9 | PEKERJAAN PENUTUP LANTAI LAPANGAN
1 | Penuutup Lantai Lapangan Utama | m' | 1258 |  | 1750000 | 2201500000
Polyurethane Sport Flooring
2 | Penutup Lantai Latihan Vinyl Sport Florring | m2 | 1088 |  | 700000 | 761600000
A.10 | PEKERJAAN ALUMINIUM COMPOSITE DAN KACA
1 | Pekerjaan Aluminium Composite + Cutting | m2 | 173.976 |  | 1050000 | 182674800
| SUB TOTAL PEKERJAAN ARSITEKTUR LT.01 |  |  |  |  | 7644964676.672
B | PEKERJAAN ARSITEKTUR LT.02 ELV.3.30 M
B.1 | PEKERJAAN PASANGAN DAN PLESTERAN
1 | Pekerjaan Pasangan Batu 1 PS : 2 PP | m2 | 858 |  | 145525.6 | 124860964.8
2 | Pekerjaan Plesteran | m2 | 1716 |  | 89223.44 | 153107423.04
3 | Pekerjaan Acian Beton | m2 | 470 |  | 48501.25 | 22795587.5
4 | Plester + Acian Tribun | m2 | 1650 |  | 137724.69 | 227245738.5
B.2 | PEKERJAAN PLAFOND
1 | Pekerjaan Plafond Lt.02
B.3 | PEKERJAAN PENGECATAN
1 | Pekerjaan Pengecatan Dinding | m2 | 1716 |  | 32000 | 54912000
2 | Pekerjaan Pengeceatan Beton | m2 | 470 |  | 32000 | 15040000
B.4 | PEKERJAAN KERAMIK LANTAI DAN DINDING
1 | Pekerjaan Lantai 60 x 60 cm | m2 | 733.7665 |  | 450000 | 330194925
2 | Pekerjaan Dinding Kamar Mandi | m2 | 280.32 |  | 450000 | 126144000
B.5 | PEKERJAAN PINTU DAN JENDELA
2 | Pekerjaan Pintu P2 | Unit | 24 |  | 2500000 | 60000000
5 | Pekerjaan Jendela BV1 | Unit | 8 |  | 5664000 | 45312000
B.6 | PEKERJAAN SANITARI
1 | Klosed Duduk | Unit | 24 |  | 2500000 | 60000000
2 | Wastafel | Unit | 18 |  | 1500000 | 27000000
3 | Urinoir | Unit | 12 |  | 1500000 | 18000000
5 | Floor Drain | Unit | 24 |  | 70000 | 1680000
6 | Pekerjaan Pipa 4 " | m' | 246 |  | 80000 | 19680000
7 | Pekerjaan Pipa 3/4 " | m' | 246 |  | 15000 | 3690000
B.6 | PEKERJAAN ALUMINIUM COMPOSITE PANEL
1 | Pekerjaan Aluminium Compasite Panel | m2 | 1109.44 |  | 1050000 | 1164912000 |  | 1164912000
2 | Pekerjaan Centain Wall | m2 | 120 |  | 950000 | 114000000
| SUB TOTAL PEKERJAAN ARSITEKTUR LT.02 |  |  |  |  | 2568574638.84
C | PEKERJAAN ARSITEKTUR LT.03 ELV.7.00M
C.1 | PEKERJAAN PASANGAN DAN PLESTERAN
1 | Pekerjaan Pasangan Batu 1 PS : 2 PP | m2 | 858 |  | 145525.6 | 124860964.8
2 | Pekerjaan Plesteran | m2 | 1716 |  | 89223.44 | 153107423.04
3 | Pekerjaan Acian Beton | m2 | 470 |  | 89223.44 | 41935016.8
C.2 | PEKERJAAN PLAFOND |  | 0
1 | Pekerjaan Plafond Lt.02
C.3 | PEKERJAAN PENGECATAN |  | 0
1 | Pekerjaan Pengecatan Dinding | m2 | 1716 |  | 32000 | 54912000
2 | Pekerjaan Pengeceatan Beton | m2 | 470 |  | 32000 | 15040000
C.4 | PEKERJAAN KERAMIK LANTAI DAN DINDING |  | 0
1 | Pekerjaan Lantai 60 x 60 cm | m2 | 733.7665 |  | 450000 | 330194925
2 | Pekerjaan Dinding Kamar Mandi | m2 | 63.36 |  | 450000 | 28512000
C.5 | PEKERJAAN PINTU DAN JENDELA |  | 0
2 | Pekerjaan Pintu P2 | Unit | 24 |  | 2500000 | 60000000
5 | Pekerjaan Jendela BV1 | Unit | 8 |  | 5664000 | 45312000
C.6 | PEKERJAAN SANITARI |  | 0
1 | Klosed Duduk | Unit | 24 |  | 2500000 | 60000000
2 | Wastafel | Unit | 18 |  | 1500000 | 27000000
3 | Urinoir | Unit | 12 |  | 1500000 | 18000000
5 | Floor Drain | Unit | 24 |  | 70000 | 1680000
6 | Pekerjaan Pipa 4 " | m' | 246 |  | 80000 | 19680000
7 | Pekerjaan Pipa 3/4 " | m' | 246 |  | 15000 | 3690000
C.7 | PEKERJAAN ALUMINIUM COMPOSITE PANEL |  | 0
1 | Pekerjaan Aluminium Compasite Panel | m2 | 821.9044 |  | 1050000 | 862999620 |  | 982699620
2 | Pekerjaan Curtein Wall Kaca | m2 | 126 |  | 950000 | 119700000
| SUB TOTAL PEKERJAAN ARSITEKTUR LT.02 |  |  |  |  | 1966623949.64
D | PEKERJAAN ARSITEKTUR LT.04 ELV.10.00 M
D.1 | PEKERJAAN PASANGAN DAN PLESTERAN
1 | Pekerjaan Pasangan Batu 1 PS : 2 PP | m2 | 858 |  | 145525.6 | 124860964.8
2 | Pekerjaan Plesteran | m2 | 1716 |  | 89223.44 | 153107423.04
3 | Pekerjaan Acian Beton | m2 | 470 |  | 89223.44 | 41935016.8
D.2 | PEKERJAAN PLAFOND |  | 0 |  | 0
1 | Pekerjaan Plafond Lt.02 |  | 0 |  | 0
D.3 | PEKERJAAN PENGECATAN |  | 0 |  | 0
1 | Pekerjaan Pengecatan Dinding | m2 | 1716 |  | 32000 | 54912000
2 | Pekerjaan Pengeceatan Beton | m2 | 470 |  | 32000 | 15040000
D.4 | PEKERJAAN KERAMIK LANTAI DAN DINDING |  | 0 |  | 0
1 | Pekerjaan Lantai 60 x 60 cm | m2 | 733.7665 |  | 450000 | 330194925
2 | Pekerjaan Dinding Kamar Mandi | m2 | 63.36 |  | 450000 | 28512000
D.5 | PEKERJAAN PINTU DAN JENDELA |  | 0 |  | 0
2 | Pekerjaan Pintu P2 | Unit | 24 |  | 2500000 | 60000000
5 | Pekerjaan Jendela BV1 | Unit | 8 |  | 5664000 | 45312000
D.6 | PEKERJAAN SANITARI |  | 0 |  | 0
1 | Klosed Duduk | Unit | 24 |  | 2500000 | 60000000
2 | Wastafel | Unit | 18 |  | 1500000 | 27000000
3 | Urinoir | Unit | 12 |  | 1500000 | 18000000
5 | Floor Drain | Unit | 24 |  | 70000 | 1680000
6 | Pekerjaan Pipa 4 " | m' | 246 |  | 80000 | 19680000
7 | Pekerjaan Pipa 3/4 " | m' | 246 |  | 15000 | 3690000 |  | 1700
| SUB TOTAL PEKERJAAN ARSITEKTUR LT.02 |  |  |  |  | 983924329.64 |  | #REF!
E | PEKERJAAN ARSITEKTUR LT.ATAP ELV.15.8 M
E.1 | PEKERJAAN PASANGAN
1 | Pekerjaan Pasangan Batu 1 PS : 2 PP | m2 | 308 |  | 145525.6 | 44821884.8
E.2 | PEKERJAAN WATERPROOFING
1 | Pekerjaan Waterproofing lantai atap | m2 | 2688 |  | 120000 | 322560000
E.2 | PEKERJAAN ATAP LAPANGAN UTAMA
1 | Geas Space Frame | m2 | 3586 |  | 1620000 | 5809320000 |  | 81000
- Baljoit T.84 s.d T.200 Finish Car
Member dia 2.5 s.d 80 Baut Conus
Hexagon,Dudukan Gording Finishing Cat
Baseplat t 32 mm Stefnner 20 mm
angkur M28 x 850 mm
| - Gording Primer,Skunder Pipa di 4.0" Kabnal C150/60 | m2 | 3728.11 |  | 482818.3718 | 1800000000
2 | Penutup ATAP | m2
| - Metal Zincalume Geas Zip Deck L.420 T 0.6 mm tct | m2 | 3728.11 |  | 590111.3433 | 2200000000
standing Seam,Aksesorie,Holler Drailing Screew
| - Flasih Zing Alume W = 400 mm t 0.5 mm | m' | 125.82 |  | 119217.9304 | 15000000
3 | - Insulasi, Glas Wool density 32 Kg.m3 T.50 MM | m2 | 3728.11 |  | 213513.0133 | 796000000
Alum foil Single sided Were Mesh 3315 mm
4 | Cat Walk | m'
| - Cana C150/65 , Pipa dia 2.0" & 3.0" Hollow 40/40 | m' | 232 |  | 2866379.3103 | 665000000
E.2 | PEKERJAAN ATAP LAPANGAN LATIHAN
1 | Geas Space Frame | m2 | 1457 |  | 1620000 | 2360340000
- Baljoit T.84 s.d T.200 Finish Car
Member dia 2.5 s.d 80 Baut Conus
Hexagon,Dudukan Gording Finishing Cat
Baseplat t 32 mm Stefnner 20 mm
angkur M28 x 850 mm
| - Gording Primer,Skunder Pipa di 4.0" Kabnal C150/60 | m2 | 1597 |  | 1127113.3375 | 1800000000
2 | Penutup ATAP | m2
| - Metal Zincalume Geas Zip Deck L.420 T 0.6 mm tct | m2 | 1597 |  | 1377582.9681 | 2200000000
standing Seam,Aksesorie,Holler Drailing Screew
| - Flasih Zing Alume W = 400 mm t 0.5 mm | m' | 231 |  | 64935.0649 | 15000000
- Insulasi, Glas Wool density 32 Kg.m3 T.50 MM
| Alum foil Single sided Were Mesh 3315 mm | m2 | 1597 |  | 213513.0133 | 340980282.2342
| SUB TOTAL PEKERJAAN ARSITEKTUR LT.01 |  |  |  |  | 18369022167.0342 |  | 18001640282.2342
1.5
1
0.5
18001640285.2342
15000000000
1500000000
1500000000
18000000000

## ELEKTRILA (hidden)
ENGINEERING ESTIMATE / EE
RENCANA ANGGARAN & BIAYA
PROYEK : PEMBANGUNAN INDOOR VOLLEYBALL TAHAP II
LOKASI : MEDAN - SUMATERA UTARA
UNIT PEKERJAAN : ELEKTRIKAL
No | Uraian Pekerjaan | Sat | Volume | ANALISA | Harga Satuan | Jumlah Harga
III | PEKERJAAN ELEKTRIKAL
A | PEKERJAAN ELEKTRIKAL LT.01 ELV.0.00 M | [5 empty] | #REF!
A.1 | PEKERJAAN PENERANGAN DAN STOP KONTAK | [6 empty] | 500000
1 | Lampu TL RM 2 X 18 | unit | 234 |  | 600000 | 140400000 |  | 100000
2 | Lampu Downlight 18 Wattt | unit | 104 |  | 90000 | 9360000
3 | Lampu RB 1 x 18 | unit | 12 |  | 250000 | 3000000
4 | Lampu Downlight Beton 18 Watt | unit | 92 |  | 200000 | 18400000
4 | saklar Tunggal | ttk | 73 |  | 50000 | 3650000
5 | saklar Double | ttk | 26 |  | 60000 | 1560000
6 | Saklar 3 Lobang | ttk | 6 |  | 65000 | 390000
7 | Stop Kontak | ttk | 78 |  | 70000 | 5460000
8 | Instlasi Kabel | titik | 443 |  | 210000 | 93030000
9 | Pekerjaan Panel Utama
| - Panel 100 X 80 X 30 cm | Unit | 1 |  | 3000000 | 3000000
| - Busbar 30 x 10 x 20 | Unit | 1 |  | 150000 | 150000
| - Kabel Wiring 1 x 50 mm | Unit | 1 |  | 200000 | 200000
| - SkunKbael | Unit | 1 |  | 50000 | 50000
| - CT 3 Buah | Unit | 1 |  | 250000 | 250000
| - MCCB 800 A | Unit | 1 |  | 3000000 | 3000000
| - MCB 200 A | Unit | 1 |  | 1000000 | 1000000
| - MCB 250 A | Unit | 1 |  | 1200000 | 1200000 |  | 8850000
10 | Pekerjaan Panel Utama Lampu
| - Panel 80 X 60 X 30 cm | Unit | 1 |  | 2500000 | 2500000
| - Busbar 30 x 10 x 20 | Unit | 1 |  | 150000 | 150000
| - Kabel Wiring 1 x 50 mm | Unit | 1 |  | 200000 | 200000
| - SkunKbael | Unit | 1 |  | 50000 | 50000
| - CT 3 Buah | Unit | 1 |  | 250000 | 250000
| - MCCB 300A | Unit | 1 |  | 1500000 | 1500000
| - MCB 6 A | Unit | 21 |  | 100000 | 2100000
| - MCB 25 A | Unit | 6 |  | 150000 | 900000
11 | Pekerjaan Panel Utama AC
| - Panel 80 X 60 X 30 cm | Unit | 1 |  | 2500000 | 2500000
| - Busbar 30 x 10 x 20 | Unit | 1 |  | 150000 | 150000
| - Kabel Wiring 1 x 50 mm | Unit | 1 |  | 200000 | 200000
| - SkunKbael | Unit | 1 |  | 50000 | 50000
| - CT 3 Buah | Unit | 1 |  | 250000 | 250000
| - MCCB 300A | Unit | 1 |  | 1500000 | 1500000
| - MCB 6 A | Unit | 21 |  | 100000 | 2100000
| - MCB 25 A | Unit | 6 |  | 150000 | 900000
| SUB TOTAL PEKERJAAN ELEKTRIKAL LT.01 |  |  |  |  | 299400000
B | PEKERJAAN ELEKTRIKAL LT.02 ELV.3.30 M
B.1 | PEKERJAAN PASANGAN DAN PLESTERAN
1 | Lampu TL 2 X 18 | unit | 42 |  | 600000 | 25200000
2 | Lampu Downlight 18 Wattt | unit | 52 |  | 90000 | 4680000
3 | saklar Tunggal | ttk | 28 |  | 50000 | 1400000
4 | saklar Double | ttk | 4 |  | 60000 | 240000
5 | Stop Kontak | ttk | 78 |  | 70000 | 5460000
6 | Instlasi Kabel | titik | 204 |  | 210000 | 42840000
7 | Pekerjaan Panel Utama Lampu
| - Panel 80 X 60 X 30 cm | Unit | 1 |  | 2500000 | 2500000
| - Busbar 30 x 10 x 20 | Unit | 1 |  | 0 | 0
| - Kabel Wiring 1 x 50 mm | Unit | 1 |  | 600000 | 600000
| - SkunKbael | Unit | 1 |  | 90000 | 90000
| - CT 3 Buah | Unit | 1 |  | 50000 | 50000
| - MCCB 300A | Unit | 1 |  | 1500000 | 1500000
| - MCB 6 A | Unit | 21 |  | 100000 | 2100000
| - MCB 25 A | Unit | 6 |  | 150000 | 900000
| SUB TOTAL PEKERJAAN ELEKTRIKAL LT.02 |  |  |  |  | 87560000
C | PEKERJAAN ELEKTRIKAL LT.03 ELV.7.00M
C.1 | PEKERJAAN PASANGAN DAN PLESTERAN
1 | Lampu TL 2 X 18 | unit | 42 |  | 600000 | 25200000
2 | Lampu Downlight 18 Wattt | unit | 52 |  | 90000 | 4680000
3 | saklar Tunggal | ttk | 28 |  | 50000 | 1400000
4 | saklar Double | ttk | 4 |  | 60000 | 240000
5 | Stop Kontak | ttk | 78 |  | 70000 | 5460000
6 | Instlasi Kabel | titik | 204 |  | 210000 | 42840000
7 | Pekerjaan Panel Utama Lampu
| - Panel 80 X 60 X 30 cm | Unit | 1 |  | 2500000 | 2500000
| - Busbar 30 x 10 x 20 | Unit | 1 |  | 0 | 0
| - Kabel Wiring 1 x 50 mm | Unit | 1 |  | 600000 | 600000
| - SkunKbael | Unit | 1 |  | 90000 | 90000
| - CT 3 Buah | Unit | 1 |  | 50000 | 50000
| - MCCB 300A | Unit | 1 |  | 1500000 | 1500000
| - MCB 6 A | Unit | 21 |  | 100000 | 2100000
| - MCB 25 A | Unit | 6 |  | 150000 | 900000
| SUB TOTAL PEKERJAAN ELEKTRIKAL LT.02 |  |  |  |  | 87560000
D | PEKERJAAN ELEKTRIKAL LT.04 ELV.10.00 M
D.1 | PEKERJAAN PASANGAN DAN PLESTERAN
1 | Lampu TL 2 X 18 | unit | 42 |  | 600000 | 25200000
2 | Lampu Downlight 18 Wattt | unit | 52 |  | 90000 | 4680000
3 | saklar Tunggal | ttk | 28 |  | 50000 | 1400000
4 | saklar Double | ttk | 4 |  | 60000 | 240000
5 | Stop Kontak | ttk | 78 |  | 70000 | 5460000
6 | Instlasi Kabel | titik | 204 |  | 210000 | 42840000
7 | Pekerjaan Panel Utama Lampu
| - Panel 80 X 60 X 30 cm | Unit | 1 |  | 2500000 | 2500000
| - Busbar 30 x 10 x 20 | Unit | 1 |  | 0 | 0
| - Kabel Wiring 1 x 50 mm | Unit | 1 |  | 600000 | 600000
| - SkunKbael | Unit | 1 |  | 90000 | 90000
| - CT 3 Buah | Unit | 1 |  | 50000 | 50000
| - MCCB 300A | Unit | 1 |  | 1500000 | 1500000
| - MCB 6 A | Unit | 21 |  | 100000 | 2100000
| - MCB 25 A | Unit | 6 |  | 150000 | 900000
| SUB TOTAL PEKERJAAN ELEKTRIKAL LT.02 |  |  |  |  | 87560000 |  | #REF!
1.5
1
0.5
3
15000000000
1500000000
1500000000
18000000000

## PEK.MEKANIKAL (hidden)
ENGINEERING ESTIMATE / EE
RENCANA ANGGARAN & BIAYA
PROYEK : PEMBANGUNAN INDOOR VOLLEYBALL TAHAP II
LOKASI : MEDAN - SUMATERA UTARA
UNIT PEKERJAAN : MEKANIKAL
No | Uraian Pekerjaan | Sat | Volume | ANALISA | Harga Satuan | Jumlah Harga
IV | PEKERJAAN MEKANIKAL
A | PEKERJAAN MEKANIKAL LT.01 ELV.0.00 M | [5 empty] | #REF!
A.1 | PEKERJAAN TATA UDARA
1 | Air Conditioner Split 1 PK 760 watt | unit | 20 |  | 4500000 | 90000000 |  | 675000 | 400000
| Pipa Refrigrand | m' | 240 |  | 150000 | 36000000
| Pipa Drain 3/4 " | m' | 300 |  | 35000 | 10500000 |  | 7000
| Stop Kontak AC | titik | 20 |  | 150000 | 3000000 |  | 3700000
| Kabel 3 x 2.5 mm | m' | 200 |  | 10000 | 2000000 |  | 555000
| Instalasi | ttk | 20 |  | 500000 | 10000000 |  | 4255000
2 | Air Conditioner Cassette 2 PK 1540 watt | unit | 2 |  | 17000000 | 34000000
| Pipa Refrigrand | m' | 30 |  | 150000 | 4500000
| Pipa Drain 3/4 " | m' | 30 |  | 150000 | 4500000
| Kabel 3 x 2.5 mm | titik | 20 |  | 10000 | 200000
| Stop Kontak AC | titik | 2 |  | 150000 | 300000
| Instalasi | ttk | 2 |  | 500000 | 1000000 |  |  | 17500
| SUB TOTAL PEKERJAAN AIR CONDITINER LT.01 |  |  |  |  | 196000000
B.1 | PEKERJAAN EXHAUSFAN | [6 empty] | 1.5
1 | Pekerjaan Exhausfan | unit | 31 |  | 300000 | 9300000 |  | 1
| SUB TOTAL PEKERJAAN EXHAUSFAN LT.01 |  |  |  |  | 9300000
C.1 | PEKERJAAN GWT FIBERGLASS KAP. 7000 Liter
1 | PEKERJAAN GWT FIBERGLASS KAP. 7000 Liter | unit | 1 |  | 25000000 | 25000000
D.1 | PEKERJAAN BIOSEPTITANCK KAP.5000 Liter
| Pekerjaan Bioseptictank kapasitas 5 m3 | Unit | 4 |  | 25300000 | 101200000 |  | 22000000
3300000
25300000
| SUB TOTAL PEKERJAAN EXHAUSFAN LT.01 |  |  |  |  | 126200000
| SUB TOTAL PEKERJAAN MEKANIKAL |  |  |  |  | 331500000

## RAB ALL
HARGA PERKIRAAN SENDIRI (HPS)
PROYEK : PEMBANGUNAN INDOOR VOLLEYBALL TAHAP II
LOKASI : Desa Sena, Kecamatan Batang Kuis, Kabupaten Deli Serdang - Sumatera Utara.
No | Uraian Pekerjaan | Sat | Volume | ANALISA | Harga Satuan | Jumlah Harga
I | PEKERJAAN PERSIAPAN
| Pekerjaan Pengukuran Site | ls | 1 |  | 10000000 | 10000000
| Sewa Crane | bln | 4 |  | 90000000 | 360000000
| TOTAL PEKERJAAN PERSIAPAN |  |  |  |  | 370000000
II | RENCANA ANGGARAN K3
1 | Penyiapan RK3K terdiri atas
1. Pembuatan Kartu Identitas (KIP)
| 2. spanduk (Banner) | bh | 100 |  | 3000 | 300000
2 | Alat Pelindung Kerja terdiri dari |  | 0 |  | 0 | 0
| a. Tali Keselamatan (Life Line) | bh | 50 |  | 139000 | 6950000
| b. Pembatas Area (Restricted Area) | bh | 1 |  | 198000 | 198000
| c. sepatu keselamatan (Safety Shoes) | bh | 200 |  | 85000 | 17000000
| d. Rompi Keselamatan | bh | 200 |  | 30000 | 6000000
| e. sarung tangan | bh | 200 |  | 10000 | 2000000
3 | Asuransi dan Perijinan Terdiri atas |  | 0 |  | 0 | 0
| a. BPJS Ketenagakerjaan dan keselamatan Kerja | ls | 1 |  | 22000000 | 22000000
4 | Fasilitas sarana kesehatan |  | 0 |  | 0 | 0
| a. peralatan P3K (Kotak P3K,Obat Luka,Perban) | unit | 10 |  | 150000 | 1500000
5 | Rambu rambu terdiri dari |  | 0 |  | 0 | 0
| a. Rambu petunjuk | unit | 4 |  | 150000 | 600000
| b. Rambu larangan | unit | 1 |  | 250000 | 250000
| c. Rambu Informasi | unit | 1 |  | 25000 | 25000
| d. kerucut lalu lintas | unit | 5 |  | 85000 | 425000
| TOTAL PEKERJAAN K3 |  |  |  |  | 57248000
III | PEKERJAAN STRUKTUR
A | PEKERJAAN STRUKTUR LANTAI DASAR Elev.0.00 M
1 | Pekerjaan Plat Lantai Lapangan t = 10 cm
| a. Beton fc' 26.4 Mpa | m3 | 227.8 | A.4.1.1.9 | 1478474.5 | 336796491.1
b. Pembesian
| '- Polos | kg | 9162.21 | A.4.1.1.17 | 17500.7 | 160345088.547 |  | 6149429827.4211
| d. Pekerjaan Trowel | m2 | 1768 |  | 7000 | 12376000
| SUB TOTAL PEKERJAAN STRUKTUR LT .DASAR Elev. 0.00 M |  |  |  |  | 509517579.647
B. | PEKERJAAN STRUKTUR LT.02 ELV.3.00 M | [5 empty] | #REF!
B. | PEKERJAAN KOLOM
A1 | Kolom Uk.60 x 60 cm (K1)
1 | a. Beton fc' 26.4 Mpa | m3 | 132.48 | A.4.1.1.9 | 1478474.5 | 195868301.76
b. Pembesian
| '- Polos | kg | 4435.3476 | A.4.1.1.17 | 17500.7 | 77621687.7433
| '- Ulir | kg | 15823.233 | A.4.1.1.17 B | 18708.2 | 296024207.88
| c. Bekisting | m2 | 883.2 | A.4.1.1.22 | 309091.25 | 272989392
2 | Kolom Uk.70 x 70 cm (K2) |  |  |  |  | 0
| a. Beton fc' 26.4 Mpa | m3 | 31.36 | A.4.1.1.17 | 1478474.5 | 46364960.32
b. Pembesian
| '- Polos | kg | 1860.3504 | A.4.1.1.17 | 17500.7 | 32557434.2453
| '- Ulir | kg | 6049.8358 | A.4.1.1.17 B | 18708.2 | 113181538.6224
| c. Bekisting | m2 | 179.2 | A.4.1.1.22 | 309091.25 | 55389152
| SUB TOTAL PEKERJAAN STRUKTUR LT.02 |  |  |  |  | 1089996674.571
C. | PEKERJAAN STRUKTUR LT.03 ELV.7.00 M | [5 empty] | #REF!
C.1 | PEKERJAAN KOLOM
1 | a. Beton fc' 26.4 Mpa | m3 | 108 | A.4.1.1.17 | 1478474.5 | 159675246
| b. Pembesian |  |  |  | 0 | 0
| '- Polos | kg | 3686.67 | A.4.1.1.17 | 17500.7 | 64519305.669
| '- Ulir | kg | 14083.3753 | A.4.1.1.17 B | 18708.2 | 263474602.1616
| c. Bekisting | m2 | 720 | A.4.1.1.22 | 309091.25 | 222545700
2 | Kolom Uk.70 x 70 cm (K2) |  |  |  | 0 | 0
| a. Beton fc' 26.4 Mpa | m3 | 23.52 | A.4.1.1.17 | 1478474.5 | 34773720.24
| b. Pembesian |  |  | 0
| '- Polos | kg | 1430.28 | A.4.1.1.17 | 17500.7 | 25030901.196
| '- Ulir | kg | 4999.5171 | A.4.1.1.17 B | 18708.2 | 93531965.9449
| c. Bekisting | m2 | 134.4 | A.4.1.1.22 | 309091.25 | 41541864
| SUB TOTAL PEKERJAAN KOLOM LT.03 ELV.7.00 M |  |  |  |  | 905093305.2115
C.2 | PEKERJAAN BALOK |  | 0 |  | 0
a. | Balok B1Uk.30 x 70 cm (B1) |  | 0 |  | 0
| a. Beton fc' 26.4 Mpa | m3 | 235.2504 | A.4.1.1.17 | 1478474.5 | 347811717.5148
| b. Pembesian |  |  | 0
| '- Polos | kg | 11514.17 | A.4.1.1.17 | 17500.7 | 201506034.919
| '- Ulir | kg | 29634.62 | A.4.1.1.17 B | 18708.2 | 554410397.884
| c. Bekisting | m2 | 1904.408 | A.4.1.1.23 A | 313921.25 | 597834139.87
b. | Balok B2 Uk.40 x 80 cm (B2)
| a. Beton fc' 26.4 Mpa | m3 | 17.6832 | A.4.1.1.17 | 1478474.5 | 26144160.2784
| b. Pembesian |  |  | 0
| '- Polos | kg | 685.79 | A.4.1.1.17 | 17500.7 | 12001805.053
| '- Ulir | kg | 2222.46 | A.4.1.1.17 B | 18708.2 | 41578226.172
| c. Bekisting | m2 | 110.52 | A.4.1.1.23 A | 313921.25 | 34694576.55
c. | Balok B3 Uk.20 x 35 cm (B1)
| a. Beton fc' 26.4 Mpa | m3 | 3.15 | A.4.1.1.17 | 1478474.5 | 4657194.675
| b. Pembesian |  |  | 0 | 0
| '- Polos | kg | 256.34 | A.4.1.1.17 | 17500.7 | 4486129.438
| '- Ulir | kg | 364.95 | A.4.1.1.17 B | 18708.2 | 6827557.59
| c. Bekisting | m2 | 3.15 | A.4.1.1.23 A | 313921.25 | 988851.9375
d. | Balok B4 Uk.20 x 50 cm (B4)
| a. Beton fc' 26.4 Mpa | m3 | 20 | A.4.1.1.17 | 1478474.5 | 29569490
| b. Pembesian |  |  | 0 | 0
| '- Polos | kg | 1441.09 | A.4.1.1.17 | 17500.7 | 25220083.763
| '- Ulir | kg | 2222.92 | A.4.1.1.17 B | 18708.2 | 41586831.944
| c. Bekisting | m2 | 240 | A.4.1.1.23 A | 313921.25 | 75341100
e. | Balok B5 Uk.20 x 25 cm (B5)
| a. Beton fc' 26.4 Mpa | m3 | 7.8 | A.4.1.1.17 | 1478474.5 | 11532101.1
| b. Pembesian |  |  | 0 | 0
| '- Polos | kg | 722.97 | A.4.1.1.17 | 17500.7 | 12652481.079
| '- Ulir | kg | 992.9 | A.4.1.1.17 B | 18708.2 | 18575371.78
| c. Bekisting | m2 | 109.2 | A.4.1.1.23 A | 313921.25 | 34280200.5
| SUB TOTAL PEKERJAAN BALOK LT.03 ELV.7.00 M |  |  |  |  | 2081698452.0477
C.3 | PEKERJAAN PLAT LANTAI TEBAL 12 cm
| a. Beton fc' 26.4 Mpa | m3 | 244.5 | A.4.1.1.17 | 1478474.5 | 361487015.25
| b. Pembesian |  |  | 0 | 0
| '- Polos | kg | 28409.48 | A.4.1.1.17 | 17500.7 | 497185786.636
| '- Ulir | kg |  | A.4.1.1.17 B |  | 0
| c. Bekisting | m2 | 1683.1 | A.4.1.1.24 | 336691.25 | 566685042.875
| SUB TOTAL PEKERJAAN PLAT LANTAI T =12 CM LT.03 ELV.7.00 M |  |  |  |  | 1425357844.761
C.4 | PEKERJAAN TRIBUN ELEV. 7.00 M
| a. Beton fc' 26.4 Mpa | m3 | 214.1694 | A.4.1.1.17 | 1478474.5 | 316643996.5803
| b. Pembesian |  |  | 0 | 0
| '- Polos | kg |  | A.4.1.1.17 |  | 0
| '- Ulir | kg | 62295.32 | A.4.1.1.17 B | 18708.2 | 1165433305.624
| c. Bekisting | m2 | 1785.315 | A.4.1.1.24 | 336691.25 | 601099938.9937
| SUB TOTAL PEKERJAAN STRUKTUR LT.03 ELEV.7.00 M |  |  |  |  | 2083177241.1981
C.5 | PEKERJAAN TANGGA ELEV. 7.00 M
| a. Beton fc' 26.4 Mpa | m3 | 13.716 | A.4.1.1.17 | 1478474.5 | 20278756.242
b. Pembesian
| '- Polos | kg |  |  |  | 0
| '- Ulir | kg | 3215.44 | A.4.1.1.17 B | 18708.2 | 60155094.608
| c. Bekisting | m2 | 101.898 | A.4.1.1.26 | 408289.68 | 41603901.8126
| SUB TOTAL PEKERJAAN STRUKTUR TANGGA LT.03 ELEV.7.00 M |  |  |  |  | 122037752.6626
| TOTAL PEKERJAAN STRUKTUR LT.03 ELEV.7.00 M |  |  |  |  | 6617364595.8809
D. | PEKERJAAN STRUKTUR LT.04 ELV.10.00 M | [5 empty] | #REF!
D.1 | PEKERJAAN KOLOM
1 | Kolom Uk.60 x 60 cm (K1)
| a. Beton fc' 26.4 Mpa | m3 | 208.8 | A.4.1.1.17 | 1478474.5 | 308705475.6
| b. Pembesian |  |  | 0 | 0 | 0
| '- Polos | kg | 7089.75 | A.4.1.1.17 | 17500.7 | 124075587.825
| '- Ulir | kg | 22807.5901 | A.4.1.1.17 B | 18708.2 | 426688957.483
| c. Bekisting | m2 | 1392 | A.4.1.1.22 | 309091.25 | 430255020
2 | Kolom Uk.70 x 70 cm (K2) |  |  |  | 0 | 0
| a. Beton fc' 26.4 Mpa | m3 | 45.472 | A.4.1.1.17 | 1478474.5 | 67229192.464
| b. Pembesian |  |  | 0 | 0 | 0
| '- Polos | kg | 2742.192 | A.4.1.1.17 | 17500.7 | 47990279.5344
| '- Ulir | kg | 7940.4095 | A.4.1.1.17 B | 18708.2 | 148550769.4419
| c. Bekisting | m2 | 259.84 | A.4.1.1.22 | 309091.25 | 80314270.4
0
| Balok B1Uk.30 x 70 cm (B1) |  |  |  | #REF! | #REF!
| a. Beton fc' 26.4 Mpa | m3 |  |  | 0 | 0
| b. Pembesian | 0
| '- Polos | kg
| '- Ulir | kg
| c. Bekisting | m2
| Balok B2 Uk.40 x 80 cm (B2) | 0
| a. Beton fc' 26.4 Mpa | m3
| b. Pembesian | 0
| '- Polos | kg
| '- Ulir | kg
| c. Bekisting | m2
#REF!
| Balok B3 Uk.20 x 35 cm (B1) | 0
| a. Beton fc' 26.4 Mpa | m3
| b. Pembesian | 0
| '- Polos | kg
| '- Ulir | kg
| c. Bekisting | m2
| Balok B4 Uk.20 x 50 cm (B4) | 0
| a. Beton fc' 26.4 Mpa | m3
| b. Pembesian | 0
| '- Polos | kg
| '- Ulir | kg
| c. Bekisting | m2
| Balok B5 Uk.20 x 25 cm (B1) | 0
| a. Beton fc' 26.4 Mpa | m3
| b. Pembesian | 0
| '- Polos | kg
| '- Ulir | kg
| c. Bekisting | m2
| Pekerjaan Plat Lantai Tebal 12 Cm | #REF!
| a. Beton fc' 26.4 Mpa | m3
| b. Pembesian | 0
| '- Polos | kg
| '- Ulir | kg
| c. Bekisting | m2
| Pekerjaan Plat Tribun | 0
| a. Beton fc' 26.4 Mpa | m3
| b. Pembesian | 0
| '- Polos | kg
| '- Ulir | kg
| c. Bekisting | m2
| SUB TOTAL PEKERJAAN STRUKTUR KOLOM LT.04 Elev. 10.00 M |  |  |  |  | 1633809552.7483
D.2 | PEKERJAAN BALOK |  | 0 |  | 0
a. | Balok B1Uk.30 x 70 cm (B1)
| a. Beton fc' 26.4 Mpa | m3 | 235.2504 | A.4.1.1.17 | 1478474.5 | 347811717.5148
| b. Pembesian |  | 0 | 0 | 0
| '- Polos | kg | 11514.17 | A.4.1.1.17 | 17500.7 | 201506034.919
| '- Ulir | kg | 29634.62 | A.4.1.1.17 B | 18708.2 | 554410397.884
| c. Bekisting | m2 | 1904.408 | A.4.1.1.23 A | 313921.25 | 597834139.87
b. | Balok B2 Uk.40 x 80 cm (B2) |  | 0 |  | 0 | 0
| a. Beton fc' 26.4 Mpa | m3 | 17.6832 | A.4.1.1.17 | 1478474.5 | 26144160.2784
| b. Pembesian |  | 0 | 0 | 0 | 0
| '- Polos | kg | 685.79 | A.4.1.1.17 | 17500.7 | 12001805.053
| '- Ulir | kg | 2222.46 | A.4.1.1.17 B | 18708.2 | 41578226.172
| c. Bekisting | m2 | 110.52 | A.4.1.1.23 A | 313921.25 | 34694576.55
c. | Balok B3 Uk.20 x 35 cm (B1) |  | 0 |  | 0 | 0
| a. Beton fc' 26.4 Mpa | m3 | 3.15 | A.4.1.1.17 | 1478474.5 | 4657194.675
| b. Pembesian |  | 0 | 0 | 0 | 0
| '- Polos | kg | 256.34 | A.4.1.1.17 | 17500.7 | 4486129.438
| '- Ulir | kg | 364.95 | A.4.1.1.17 B | 18708.2 | 6827557.59
| c. Bekisting | m2 | 3.15 | A.4.1.1.23 A | 313921.25 | 988851.9375
d. | Balok B4 Uk.20 x 50 cm (B4) |  | 0 |  | 0 | 0
| a. Beton fc' 26.4 Mpa | m3 | 20 | A.4.1.1.17 | 1478474.5 | 29569490
| b. Pembesian |  | 0 | 0 | 0 | 0
| '- Polos | kg | 1441.09 | A.4.1.1.17 | 17500.7 | 25220083.763
| '- Ulir | kg | 2222.92 | A.4.1.1.17 B | 18708.2 | 41586831.944
| c. Bekisting | m2 | 240 | A.4.1.1.23 A | 313921.25 | 75341100
e. | Balok B5 Uk.20 x 25 cm (B5) |  | 0 |  | 0 | 0
| a. Beton fc' 26.4 Mpa | m3 | 7.8 | A.4.1.1.17 | 1478474.5 | 11532101.1
| b. Pembesian |  | 0 | 0 | 0 | 0
| '- Polos | kg | 722.97 | A.4.1.1.17 | 17500.7 | 12652481.079
| '- Ulir | kg | 992.9 | A.4.1.1.17 B | 18708.2 | 18575371.78
| c. Bekisting | m2 | 109.2 | A.4.1.1.23 A | 313921.25 | 34280200.5
| SUB TOTAL PEKERJAAN BALOK LT.04 ELV.10.00 |  |  |  |  | 2081698452.0477
D.3 | PEKERJAAN PLAT LANTAI TEBAL 12 cm
| a. Beton fc' 26.4 Mpa | m3 | 244.5 | A.4.1.1.17 | 1478474.5 | 361487015.25
| b. Pembesian |  |  | 0 | 0
| '- Polos | kg | 28409.48 | A.4.1.1.17 | 17500.7 | 497185786.636
| '- Ulir | kg |  | A.4.1.1.17 B |  | 0
| c. Bekisting | m2 | 1683.1 | A.4.1.1.23 A | 336691.25 | 566685042.875
| SUB TOTAL PEKERJAAN PLAT LANTAI T =12 CM LT.04 ELV.10.00 M |  |  |  |  | 1425357844.761
D.4 | PEKERJAAN TRIBUN ELEV. 7.00 M
| a. Beton fc' 26.4 Mpa | m3 | 92.7473 | A.4.1.1.17 | 1478474.5 | 137124577.1328
| b. Pembesian |  |  | 0 | 0
| '- Polos | kg |  | A.4.1.1.17 |  | 0
| '- Ulir | kg | 24856.76 | A.4.1.1.17 B | 18708.2 | 465025237.432
| c. Bekisting | m2 | 741.2826 | A.4.1.1.23 A | 336691.25 | 249583365.1973
| SUB TOTAL PEKERJAAN STRUKTUR LT.04 ELEV.10.00M |  |  |  |  | 851733179.7621
| TOTAL PEKERJAAN STRUKTUR LT.04 ELEV.10.00 M |  |  |  |  | 5992599029.3191
E. | PEKERJAAN STRUKTUR LT.ATAP ELV.15.83 M
E.1 | PEKERJAAN KOLOM
1 | Kolom Uk.60 x 60 cm (K1)
| a. Beton fc' 26.4 Mpa | m3 | 27.648 | A.4.1.1.17 | 1478474.5 | 40876862.976
| b. Pembesian |  |  | 0 | 0 | 0
| '- Polos | kg | 907.488 | A.4.1.1.17 | 17500.7 | 15881675.2416
| '- Ulir | kg | 3150.6879 | A.4.1.1.17 B | 18708.2 | 58943698.6075
| c. Bekisting | m2 | 184.32 | A.4.1.1.22 | 309091.25 | 56971699.2
2 | Kolom Uk.70 x 70 cm (K2) |  |  |  | 0 | 0
| a. Beton fc' 26.4 Mpa | m3 | 45.472 | A.4.1.1.17 | 1478474.5 | 67229192.464
| b. Pembesian |  |  | 0 | 0 | 0
| '- Polos | kg | 2742.192 | A.4.1.1.17 | 17500.7 | 47990279.5344
| '- Ulir | kg | 7940.4095 | A.4.1.1.17 B | 18708.2 | 148550769.4419
| c. Bekisting | m2 | 259.84 | A.4.1.1.22 | 309091.25 | 80314270.4
| SUB TOTAL PEKERJAAN STRUKTUR KOLOM LT.ATAP Elev. 15.83 M |  |  |  |  | 516758447.8654
E.2 | PEKERJAAN BALOK
Balok B1Uk.30 x 70 cm (B1)
| a. Beton fc' 26.4 Mpa | m3 | 195.2328 | A.4.1.1.17 | 1478474.5 | 288646716.3636
| b. Pembesian | 0 |  | 0
| '- Polos | kg | 11514.17 | A.4.1.1.17 | 17500.7 | 201506034.919
| '- Ulir | kg | 29634.62 | A.4.1.1.17 B | 18708.2 | 554410397.884
| c. Bekisting | m2 | 1580.456 | A.4.1.1.23 A | 313921.25 | 496138723.09
| Balok B2 Uk.40 x 80 cm (B2) | 0 |  |  |  | 0
| a. Beton fc' 26.4 Mpa | m3 | 17.6832 | A.4.1.1.17 | 1478474.5 | 26144160.2784
| b. Pembesian | 0 |  | 0 |  | 0
| '- Polos | kg | 685.79 | A.4.1.1.17 | 17500.7 | 12001805.053
| '- Ulir | kg | 2222.46 | A.4.1.1.17 B | 18708.2 | 41578226.172
| c. Bekisting | m2 | 110.52 | A.4.1.1.23 A | 313921.25 | 34694576.55
0
| Balok B3 Uk.20 x 35 cm (B1) | 0 |  |  |  | 0
| a. Beton fc' 26.4 Mpa | m3 | 6.825 | A.4.1.1.17 | 1478474.5 | 10090588.4625
| b. Pembesian | 0 |  | 0 |  | 0
| '- Polos | kg | 256.34 | A.4.1.1.17 | 17500.7 | 4486129.438
| '- Ulir | kg | 364.95 | A.4.1.1.17 B | 18708.2 | 6827557.59
| c. Bekisting | m2 | 87.75 | A.4.1.1.23 A | 313921.25 | 27546589.6875
| Balok B4 Uk.20 x 50 cm (B4) | 0 |  |  |  | 0
| a. Beton fc' 26.4 Mpa | m3 | 20 | A.4.1.1.17 | 1478474.5 | 29569490
| b. Pembesian | 0 |  | 0 |  | 0
| '- Polos | kg | 1441.09 | A.4.1.1.17 | 17500.7 | 25220083.763
| '- Ulir | kg | 2222.92 | A.4.1.1.17 B | 18708.2 | 41586831.944
| c. Bekisting | m2 | 240 | A.4.1.1.23 A | 313921.25 | 75341100
| Balok B5 Uk.20 x 25 cm (B1) | 0 |  |  |  | 0
| a. Beton fc' 26.4 Mpa | m3 | 7.8 | A.4.1.1.17 | 1478474.5 | 11532101.1
| b. Pembesian | 0 |  | 0 |  | 0
| '- Polos | kg | 722.97 | A.4.1.1.17 | 17500.7 | 12652481.079
| '- Ulir | kg | 992.9 | A.4.1.1.17 B | 18708.2 | 18575371.78
| c. Bekisting | m2 | 109.2 | A.4.1.1.23 A | 313921.25 | 34280200.5
| SUB TOTAL PEKERJAAN STRUKTUR BALOK LT.ATAP Elev. 15.83 M |  |  |  |  | 1952829165.654
E.3 | PEKERJAAN PLAT LANTAI TEBAL 12 cm
| a. Beton fc' 26.4 Mpa | m3 | 315 | A.4.1.1.17 | 1478474.5 | 465719467.5
| b. Pembesian |  |  | 0
| '- Polos | kg | 36514.08 | A.4.1.1.17 | 17500.7 | 639021959.856
| '- Ulir | kg |  |  |  | 0
| c. Bekisting | m2 | 2165.7 | A.4.1.1.23 A | 336691.25 | 729172240.125
| SUB TOTAL PEKERJAAN PLAT LANTAI T =12 CM LT.atap ELV.15.83 M |  |  |  |  | 1833913667.481
| TOTAL PEKERJAAN STRUKTUR LT.atap ELEV.15.83 M |  |  |  |  | 4303501281.0004
| TOTAL PEKERJAAN STRUKTUR |  |  |  |  | 18512979160.4185
II | PEKERJAAN ARSITEKTUR
A | PEKERJAAN ARSITEKTUR LT.01 ELV.0.00 M
A.1 | PEKERJAAN TANAH
1 | Pekerjaan Tanah Bangunan Utama | m3 | 8021 |  | 283268 | 2272092628
A.2 | PEKERJAAN PONDASI BATU KALI |  | 0 |  | 0
1 | Pekerjaan Pondasi Batu Kali | m3 | 23.328 |  | 1162696 | 27123372.288
2 | Pekerjaan Sloof Praktis Uk.20 x 20 cm | m' | 86.4 |  | 110000 | 9504000
A.3 | PEKERJAAN PASANGAN DAN PLESTERAN |  | 0 |  | 0
1 | Pekerjaan Pasangan Batu Bata 1 PS : 4 PP | m2 | 2071 | A.4.4.1.9 | 148194.75 | 306911327.25
2 | Pekerjaan Plesteran 1 PS : 4 PP | m2 | 4142 | A.4.4.2.4 | 96090.78 | 398008010.76
A.4 | PEKERJAAN PLAFOND |  | 0 |  | 0
1 | Pekerjaan Plafond Lt.01 | m2 | 1344 |  | 160000 | 215040000
A.5 | PEKERJAAN PENGECATAN |  | 0 |  | 0
1 | Pekerjaan Pengecatan Dinding | m2 | 4142 |  | 32000 | 132544000
A.6 | PEKERJAAN KERAMIK LANTAI DAN DINDING |  | 0 |  | 0
1 | Pekerjaan Lantai 60 x 60 cm | m2 | 1600 |  | 450000 | 720000000
2 | Pekerjaan Dinding Kamar Mandi | m2 | 154.44 |  | 450000 | 69498000
A.7 | PEKERJAAN PINTU DAN JENDELA |  | 0 |  | 0
1 | Pekerjaan Pintu P1 | Unit | 8 |  | 2566365.87 | 20530926.96
2 | Pekerjaan Pintu P2 | Unit | 40 |  | 3076149.37 | 123045974.8
3 | Pekerjaan Pintu P3 | Unit | 8 |  | 5000000 | 40000000
4 | Pekerjaan Pintu P4 | Unit | 14 |  | 5500000 | 77000000
5 | Pekerjaan Jendela J1 | Unit | 8 |  | 5519827.5 | 44158620
6 | Pekerjaan Jendela BV1 | Unit | 8 |  | 2814926.95 | 22519415.6
A.8 | PEKERJAAN SANITARI |  | 0 |  | 0
1 | Klosed Duduk | Unit | 40 |  | 2500000 | 100000000
2 | Wastafel | Unit | 28 |  | 1500000 | 42000000
3 | Urinoir | Unit | 12 |  | 1500000 | 18000000
4 | Shower | Unit | 24 |  | 500000 | 12000000
5 | Floor Drain | Unit | 68 |  | 70000 | 4760000
6 | Pekerjaan Pipa 4 " | m' | 860 |  | 80000 | 68800000
7 | Pekerjaan Pipa 3/4 " | m' | 1376 |  | 15000 | 20640000
A.9 | PEKERJAAN PENUTUP LANTAI LAPANGAN |  | 0 |  | 0
1 | Penuutup Lantai Lapangan Utama | m' | 1258 |  | 1750000 | 2201500000
| Polyurethane Sport Flooring |  | 0 |  | 0
2 | Penutup Lantai Latihan Vinyl Sport Florring | m2 | 1088 |  | 700000 | 761600000
A.10 | PEKERJAAN ALUMINIUM COMPOSITE DAN KACA |  | 0 |  | 0
1 | Pekerjaan Aluminium Composite + Cutting | m2 | 173.976 |  | 1050000 | 182674800
| SUB TOTAL PEKERJAAN ARSITEKTUR LT.01 |  |  |  |  | 7707276275.658
B | PEKERJAAN ARSITEKTUR LT.02 ELV.3.30 M
B.1 | PEKERJAAN PASANGAN DAN PLESTERAN
1 | Pekerjaan Pasangan Batu 1 PS : 2 PP | m2 | 858 |  | 145525.6 | 124860964.8
2 | Pekerjaan Plesteran | m2 | 1716 |  | 89223.44 | 153107423.04
3 | Pekerjaan Acian Beton | m2 | 470 |  | 48501.25 | 22795587.5
4 | Plester + Acian Tribun | m2 | 1650 |  | 137724.69 | 227245738.5
B.2 | PEKERJAAN PLAFOND |  | 0 |  | 0
1 | Pekerjaan Plafond Lt.02 |  | 0 |  | 0
B.3 | PEKERJAAN PENGECATAN |  | 0 |  | 0
1 | Pekerjaan Pengecatan Dinding | m2 | 1716 |  | 32000 | 54912000
2 | Pekerjaan Pengeceatan Beton | m2 | 470 |  | 32000 | 15040000
B.4 | PEKERJAAN KERAMIK LANTAI DAN DINDING |  | 0 |  | 0
1 | Pekerjaan Lantai 60 x 60 cm | m2 | 733.7665 |  | 450000 | 330194925
2 | Pekerjaan Dinding Kamar Mandi | m2 | 280.32 |  | 450000 | 126144000
B.5 | PEKERJAAN PINTU DAN JENDELA |  | 0 |  | 0
2 | Pekerjaan Pintu P2 | Unit | 24 |  | 3076149.37 | 73827584.88
5 | Pekerjaan Jendela BV1 | Unit | 8 |  | 2814926.95 | 22519415.6
B.6 | PEKERJAAN SANITARI |  | 0 |  | 0
1 | Klosed Duduk | Unit | 24 |  | 2500000 | 60000000
2 | Wastafel | Unit | 18 |  | 1500000 | 27000000
3 | Urinoir | Unit | 12 |  | 1500000 | 18000000
5 | Floor Drain | Unit | 24 |  | 70000 | 1680000
6 | Pekerjaan Pipa 4 " | m' | 246 |  | 80000 | 19680000
7 | Pekerjaan Pipa 3/4 " | m' | 246 |  | 15000 | 3690000
B.6 | PEKERJAAN ALUMINIUM COMPOSITE PANEL |  | 0 |  | 0
1 | Pekerjaan Aluminium Compasite Panel | m2 | 816 |  | 1050000 | 856800000
| SUB TOTAL PEKERJAAN ARSITEKTUR LT.02 |  |  |  |  | 2137497639.32
C | PEKERJAAN ARSITEKTUR LT.03 ELV.7.00M
C.1 | PEKERJAAN PASANGAN DAN PLESTERAN
1 | Pekerjaan Pasangan Batu 1 PS : 2 PP | m2 | 858 |  | 145525.6 | 124860964.8
2 | Pekerjaan Plesteran | m2 | 1716 |  | 89223.44 | 153107423.04
3 | Pekerjaan Acian Beton | m2 | 470 |  | 89223.44 | 41935016.8
C.2 | PEKERJAAN PLAFOND |  | 0 |  | 0
1 | Pekerjaan Plafond Lt.02 |  | 0 |  | 0
C.3 | PEKERJAAN PENGECATAN |  | 0 |  | 0
1 | Pekerjaan Pengecatan Dinding | m2 | 1716 |  | 32000 | 54912000
2 | Pekerjaan Pengeceatan Beton | m2 | 470 |  | 32000 | 15040000
C.4 | PEKERJAAN KERAMIK LANTAI DAN DINDING |  | 0 |  | 0
1 | Pekerjaan Lantai 60 x 60 cm | m2 | 733.7665 |  | 450000 | 330194925
2 | Pekerjaan Dinding Kamar Mandi | m2 | 63.36 |  | 450000 | 28512000
C.5 | PEKERJAAN PINTU DAN JENDELA |  | 0 |  | 0
2 | Pekerjaan Pintu P2 | Unit | 24 |  | 3076149.37 | 73827584.88
5 | Pekerjaan Jendela BV1 | Unit | 8 |  | 2814926.95 | 22519415.6
C.6 | PEKERJAAN SANITARI |  | 0 |  | 0
1 | Klosed Duduk | Unit | 24 |  | 2500000 | 60000000
2 | Wastafel | Unit | 18 |  | 1500000 | 27000000
3 | Urinoir | Unit | 12 |  | 1500000 | 18000000
5 | Floor Drain | Unit | 24 |  | 70000 | 1680000
6 | Pekerjaan Pipa 4 " | m' | 246 |  | 80000 | 19680000
7 | Pekerjaan Pipa 3/4 " | m' | 246 |  | 15000 | 3690000
C.7 | PEKERJAAN ALUMINIUM COMPOSITE PANEL |  | 0 |  | 0
1 | Pekerjaan Aluminium Compasite Panel | m2 | 612 |  | 1050000 | 642600000
2 | Pekerjaan Curtein Wall Kaca | m2 | 123.28 |  | 950000 | 117116000
| SUB TOTAL PEKERJAAN ARSITEKTUR LT.02 |  |  |  |  | 1734675330.12
D | PEKERJAAN ARSITEKTUR LT.04 ELV.10.00 M
D.1 | PEKERJAAN PASANGAN DAN PLESTERAN
1 | Pekerjaan Pasangan Batu 1 PS : 2 PP | m2 | 858 |  | 145525.6 | 124860964.8
2 | Pekerjaan Plesteran | m2 | 1716 |  | 89223.44 | 153107423.04
3 | Pekerjaan Acian Beton | m2 | 470 |  | 89223.44 | 41935016.8
D.2 | PEKERJAAN PLAFOND |  | 0 |  | 0
1 | Pekerjaan Plafond Lt.02 |  | 0 |  | 0
D.3 | PEKERJAAN PENGECATAN |  | 0 |  | 0
1 | Pekerjaan Pengecatan Dinding | m2 | 1716 |  | 32000 | 54912000
2 | Pekerjaan Pengeceatan Beton | m2 | 470 |  | 32000 | 15040000
D.4 | PEKERJAAN KERAMIK LANTAI DAN DINDING |  | 0 |  | 0
1 | Pekerjaan Lantai 60 x 60 cm | m2 | 733.7665 |  | 450000 | 330194925
2 | Pekerjaan Dinding Kamar Mandi | m2 | 63.36 |  | 450000 | 28512000
D.5 | PEKERJAAN PINTU DAN JENDELA |  | 0 |  | 0
2 | Pekerjaan Pintu P2 | Unit | 24 |  | 3076149.37 | 73827584.88
5 | Pekerjaan Jendela BV1 | Unit | 8 |  | 2814926.95 | 22519415.6
D.6 | PEKERJAAN SANITARI |  | 0 |  | 0
1 | Klosed Duduk | Unit | 24 |  | 2500000 | 60000000
2 | Wastafel | Unit | 18 |  | 1500000 | 27000000
3 | Urinoir | Unit | 12 |  | 1500000 | 18000000
5 | Floor Drain | Unit | 24 |  | 70000 | 1680000
6 | Pekerjaan Pipa 4 " | m' | 246 |  | 80000 | 19680000
7 | Pekerjaan Pipa 3/4 " | m' | 246 |  | 15000 | 3690000
| SUB TOTAL PEKERJAAN ARSITEKTUR LT.02 |  |  |  |  | 974959330.12
E | PEKERJAAN ARSITEKTUR LT.ATAP ELV.15.8 M
E.1 | PEKERJAAN PASANGAN
1 | Pekerjaan Pasangan Batu 1 PS : 2 PP | m2 | 308 |  | 145525.6 | 44821884.8
E.2 | PEKERJAAN WATERPROOFING |  | 0 |  | 0
1 | Pekerjaan Waterproofing lantai atap | m2 | 2688 | A.4.4.2.27 A | 109561.31 | 294500801.28
E.2 | PEKERJAAN ATAP LAPANGAN UTAMA |  | 0 |  | 0
1 | Geas Space Frame | m2 | 3586 |  | 1620000 | 5809320000
| - Baljoit T.84 s.d T.200 Finish Car |  | 0 |  | 0
| Member dia 2.5 s.d 80 Baut Conus |  | 0 |  | 0
| Hexagon,Dudukan Gording Finishing Cat |  | 0 |  | 0
| Baseplat t 32 mm Stefnner 20 mm |  | 0 |  | 0
| angkur M28 x 850 mm |  | 0 |  | 0
| - Gording Primer,Skunder Pipa di 4.0" Kabnal C150/60 | m2 | 3728.11 |  | 482818.3718 | 1800000000
2 | Penutup ATAP | m2 | 0 |  | 0
| - Metal Zincalume Geas Zip Deck L.420 T 0.6 mm tct | m2 | 3728.11 |  | 590111.3433 | 2200000000
| standing Seam,Aksesorie,Holler Drailing Screew |  | 0 |  | 0
| - Flasih Zing Alume W = 400 mm t 0.5 mm | m' | 125.82 |  | 119217.9304 | 15000000
3 | - Insulasi, Glas Wool density 32 Kg.m3 T.50 MM | m2 | 3728.11 |  | 213513.0133 | 796000000
| Alum foil Single sided Were Mesh 3315 mm |  | 0 |  | 0
4 | Cat Walk | m' | 0 |  | 0
| - Cana C150/65 , Pipa dia 2.0" & 3.0" Hollow 40/40 | m' | 232 |  | 2866379.3103 | 665000000
|  |  | 0 |  | 0
E.2 | PEKERJAAN ATAP LAPANGAN LATIHAN |  | 0 |  | 0
1 | Geas Space Frame | m2 | 1457 |  | 1620000 | 2360340000
| - Baljoit T.84 s.d T.200 Finish Car |  | 0 |  | 0
| Member dia 2.5 s.d 80 Baut Conus |  | 0 |  | 0
| Hexagon,Dudukan Gording Finishing Cat |  | 0 |  | 0
| Baseplat t 32 mm Stefnner 20 mm |  | 0 |  | 0
| angkur M28 x 850 mm |  | 0 |  | 0
| - Gording Primer,Skunder Pipa di 4.0" Kabnal C150/60 | m2 | 1597 |  | 1127113.3375 | 1800000000
2 | Penutup ATAP | m2 | 0 |  | 0
| - Metal Zincalume Geas Zip Deck L.420 T 0.6 mm tct | m2 | 1597 |  | 1377582.9681 | 2200000000
| standing Seam,Aksesorie,Holler Drailing Screew |  | 0 |  | 0
| - Flasih Zing Alume W = 400 mm t 0.5 mm | m' | 231 |  | 64935.0649 | 15000000
| - Insulasi, Glas Wool density 32 Kg.m3 T.50 MM |  | 0 |  | 0
| Alum foil Single sided Were Mesh 3315 mm | m2 | 1597 |  | 213513.0133 | 340980282.2342
| SUB TOTAL PEKERJAAN ARSITEKTUR LT.01 |  |  |  |  | 18340962968.3142 |  | 18001640282.2342 | 2160196833.8681
| TOTAL PEKERJAAN ARSITEKTUR |  |  |  |  | 30895371543.5322
III | PEKERJAAN ELEKTRIKAL | [6 empty] | 1500000000 | 15841443448.3661
A | PEKERJAAN ELEKTRIKAL LT.01 ELV.0.00 M | [6 empty] | 16501640282.2342
A.1 | PEKERJAAN PENERANGAN DAN STOP KONTAK
1 | Lampu TL RM 2 X 18 | unit | 234 |  | 600000 | 140400000
2 | Lampu Downlight 18 Wattt | unit | 104 |  | 90000 | 9360000
3 | Lampu RB 1 x 18 | unit | 12 |  | 250000 | 3000000
4 | Lampu Downlight Beton 18 Watt | unit | 92 |  | 200000 | 18400000
4 | saklar Tunggal | ttk | 73 |  | 50000 | 3650000
5 | saklar Double | ttk | 26 |  | 60000 | 1560000
6 | Saklar 3 Lobang | ttk | 6 |  | 65000 | 390000
7 | Stop Kontak | ttk | 78 |  | 70000 | 5460000
8 | Instlasi Kabel | titik | 443 |  | 210000 | 93030000
9 | Pekerjaan Panel Utama
| - Panel 100 X 80 X 30 cm | Unit | 1 |  | 3000000 | 3000000
| - Busbar 30 x 10 x 20 | Unit | 1 |  | 150000 | 150000
| - Kabel Wiring 1 x 50 mm | Unit | 1 |  | 200000 | 200000
| - SkunKbael | Unit | 1 |  | 50000 | 50000
| - CT 3 Buah | Unit | 1 |  | 250000 | 250000
| - MCCB 800 A | Unit | 1 |  | 3000000 | 3000000
| - MCB 200 A | Unit | 1 |  | 1000000 | 1000000
| - MCB 250 A | Unit | 1 |  | 1200000 | 1200000
10 | Pekerjaan Panel Utama Lampu
| - Panel 80 X 60 X 30 cm | Unit | 1 |  | 2500000 | 2500000
| - Busbar 30 x 10 x 20 | Unit | 1 |  | 150000 | 150000
| - Kabel Wiring 1 x 50 mm | Unit | 1 |  | 200000 | 200000
| - SkunKbael | Unit | 1 |  | 50000 | 50000
| - CT 3 Buah | Unit | 1 |  | 250000 | 250000
| - MCCB 300A | Unit | 1 |  | 1500000 | 1500000
| - MCB 6 A | Unit | 21 |  | 100000 | 2100000
| - MCB 25 A | Unit | 6 |  | 150000 | 900000
11 | Pekerjaan Panel Utama AC
| - Panel 80 X 60 X 30 cm | Unit | 1 |  | 2500000 | 2500000
| - Busbar 30 x 10 x 20 | Unit | 1 |  | 150000 | 150000
| - Kabel Wiring 1 x 50 mm | Unit | 1 |  | 200000 | 200000
| - SkunKbael | Unit | 1 |  | 50000 | 50000
| - CT 3 Buah | Unit | 1 |  | 250000 | 250000
| - MCCB 300A | Unit | 1 |  | 1500000 | 1500000
| - MCB 6 A | Unit | 21 |  | 100000 | 2100000
| - MCB 25 A | Unit | 6 |  | 150000 | 900000
| SUB TOTAL PEKERJAAN ELEKTRIKAL LT.01 |  |  |  |  | 299400000
B | PEKERJAAN ELEKTRIKAL LT.02 ELV.3.30 M
B.1 | PEKERJAAN PENERANGAN DAN STOP KONTAK
1 | Lampu TL 2 X 18 | unit | 42 |  | 600000 | 25200000
2 | Lampu Downlight 18 Wattt | unit | 52 |  | 90000 | 4680000
3 | saklar Tunggal | ttk | 28 |  | 50000 | 1400000
4 | saklar Double | ttk | 4 |  | 60000 | 240000
5 | Stop Kontak | ttk | 78 |  | 70000 | 5460000
6 | Instlasi Kabel | titik | 204 |  | 210000 | 42840000
7 | Pekerjaan Panel Utama Lampu
| - Panel 80 X 60 X 30 cm | Unit | 1 |  | 2500000 | 2500000
| - Busbar 30 x 10 x 20 | Unit | 1 |  | 150000 | 150000
| - Kabel Wiring 1 x 50 mm | Unit | 1 |  | 600000 | 600000
| - SkunKbael | Unit | 1 |  | 90000 | 90000
| - CT 3 Buah | Unit | 1 |  | 50000 | 50000
| - MCCB 300A | Unit | 1 |  | 1500000 | 1500000
| - MCB 6 A | Unit | 21 |  | 100000 | 2100000
| - MCB 25 A | Unit | 6 |  | 150000 | 900000
| SUB TOTAL PEKERJAAN ELEKTRIKAL LT.02 |  |  |  |  | 87710000
C | PEKERJAAN ELEKTRIKAL LT.03 ELV.7.00M
C.1 | PEKERJAAN PENERANGAN DAN STOP KONTAK
1 | Lampu TL 2 X 18 | unit | 42 |  | 600000 | 25200000
2 | Lampu Downlight 18 Wattt | unit | 52 |  | 90000 | 4680000
3 | saklar Tunggal | ttk | 28 |  | 50000 | 1400000
4 | saklar Double | ttk | 4 |  | 60000 | 240000
5 | Stop Kontak | ttk | 78 |  | 70000 | 5460000
6 | Instlasi Kabel | titik | 204 |  | 210000 | 42840000
7 | Pekerjaan Panel Utama Lampu
| - Panel 80 X 60 X 30 cm | Unit | 1 |  | 2500000 | 2500000
| - Busbar 30 x 10 x 20 | Unit | 1 |  | 0 | 0
| - Kabel Wiring 1 x 50 mm | Unit | 1 |  | 600000 | 600000
| - SkunKbael | Unit | 1 |  | 90000 | 90000
| - CT 3 Buah | Unit | 1 |  | 50000 | 50000
| - MCCB 300A | Unit | 1 |  | 1500000 | 1500000
| - MCB 6 A | Unit | 21 |  | 100000 | 2100000
| - MCB 25 A | Unit | 6 |  | 150000 | 900000
| SUB TOTAL PEKERJAAN ELEKTRIKAL LT.02 |  |  |  |  | 87560000
D | PEKERJAAN ELEKTRIKAL LT.04 ELV.10.00 M
D.1 | PEKERJAAN PENERANGAN DAN STOP KONTAK
1 | Lampu TL 2 X 18 | unit | 42 |  | 600000 | 25200000
2 | Lampu Downlight 18 Wattt | unit | 52 |  | 90000 | 4680000
3 | saklar Tunggal | ttk | 28 |  | 50000 | 1400000
4 | saklar Double | ttk | 4 |  | 60000 | 240000
5 | Stop Kontak | ttk | 78 |  | 70000 | 5460000
6 | Instlasi Kabel | titik | 204 |  | 210000 | 42840000
7 | Pekerjaan Panel Utama Lampu
| - Panel 80 X 60 X 30 cm | Unit | 1 |  | 2500000 | 2500000
| - Busbar 30 x 10 x 20 | Unit | 1 |  | 0 | 0
| - Kabel Wiring 1 x 50 mm | Unit | 1 |  | 600000 | 600000
| - SkunKbael | Unit | 1 |  | 90000 | 90000
| - CT 3 Buah | Unit | 1 |  | 50000 | 50000
| - MCCB 300A | Unit | 1 |  | 1500000 | 1500000
| - MCB 6 A | Unit | 21 |  | 100000 | 2100000
| - MCB 25 A | Unit | 6 |  | 150000 | 900000
| SUB TOTAL PEKERJAAN ELEKTRIKAL LT.02 |  |  |  |  | 87560000
| TOTAL PEKERJAAN ELEKTRIKAL |  |  |  |  | 562230000
IV | PEKERJAAN MEKANIKAL
A | PEKERJAAN MEKANIKAL LT.01 ELV.0.00 M
A.1 | PEKERJAAN TATA UDARA
1 | Air Conditioner Split 1 PK 760 watt | unit | 20 |  | 4300000 | 86000000
| Pipa Refrigrand | m' | 240 |  | 150000 | 36000000
| Pipa Drain 3/4 " | m' | 300 |  | 35000 | 10500000
| Stop Kontak AC | titik | 20 |  | 150000 | 3000000
| Kabel 3 x 2.5 mm | m' | 200 |  | 10000 | 2000000
| Instalasi | ttk | 20 |  | 500000 | 10000000
2 | Air Conditioner Cassette 2 PK 1540 watt | unit | 2 |  | 17000000 | 34000000
| Pipa Refrigrand | m' | 30 |  | 150000 | 4500000
| Pipa Drain 3/4 " | m' | 30 |  | 150000 | 4500000
| Kabel 3 x 2.5 mm | titik | 20 |  | 10000 | 200000
| Stop Kontak AC | titik | 2 |  | 150000 | 300000
| Instalasi | ttk | 2 |  | 500000 | 1000000
| SUB TOTAL PEKERJAAN AIR CONDITINER LT.01 |  |  |  |  | 192000000
B.1 | PEKERJAAN EXHAUSFAN
1 | Pekerjaan Exhausfan | unit | 31 |  | 300000 | 9300000
| SUB TOTAL PEKERJAAN EXHAUSFAN LT.01 |  |  |  |  | 9300000
C.1 | PEKERJAAN GWT FIBERGLASS KAP. 7000 Liter
1 | PEKERJAAN GWT FIBERGLASS KAP. 7000 Liter | unit | 1 |  | 25000000 | 25000000
D.1 | PEKERJAAN BIOSEPTITANCK KAP.5000 Liter
| Pekerjaan Bioseptictank kapasitas 5 m3 | Unit | 4 |  | 0 | 0
| SUB TOTAL PEKERJAAN EXHAUSFAN LT.01 |  |  |  |  | 25000000
| SUB TOTAL PEKERJAAN MEKANIKAL |  |  |  |  | 226300000
V | PEKERJAAN RAMP PINTU MASUK
A. | PEKERJAAN TANAH
1 | Pekerjaan Galian Tanah | m3 | 436.568 |  | 111262.5 | 48573647.1
2 | Pekerjaan Urug Pasir | m3 | 6.929 |  | 280761 | 1945392.969
3 | Pekerjaan Lantai Kerja | m3 | 6.929 |  | 1192516.16 | 8262944.4726
4 | Pekerjaan Urugan Kembali Tanah Bekas Galian | m3 | 375.478 |  | 55631.25 | 20888310.4875
| SUB TOTAL PEKERJAAN TANAH |  |  |  |  | 79670295.0291
B. | PEKERJAAN KOLOM
B.1 | PEKERJAAN FOOTPLATE 1200 x 1200 cm
1 | a. Beton fc' 26.4 Mpa | m3 | 47.232 | A.4.1.1.17 | 1468101.5 | 69341370.048
| b. Pembesian |  | 0 | 0 | 0
| '- Polos | kg | 0 |  | 0 | 0
| '- Ulir | kg | 4921.0312 | A.4.1.1.17 B | 18708.2 | 92063636.4945
| c. Bekisting | m2 | 157.44 | A.4.1.1.20 A | 208516.28 | 32828803.1232
B.2 | Kolom Uk.40 x 40 cm (K3) |  | 0 |  | 0
1 | a. Beton fc' 26.4 Mpa | m3 | 20.6976 | A.4.1.1.17 | 1468101.5 | 30386177.6064
| b. Pembesian |  | 0 |  | 0
| '- Polos | kg | 2615.048 | A.4.1.1.17 B | 17500.7 | 45765170.5196
| '- Ulir | kg | 2035.9296 | A.4.1.1.20 A | 18708.2 | 38088578.1427
| c. Bekisting | m2 | 206.976 | A.4.1.1.22 | 309091.25 | 63974470.56
2 | Pekerjaan Sloof TB1 30 x 70 |  | 0 |  | 0 | 0
| a. Beton fc' 26.4 Mpa | m3 | 12.8 | A.4.1.1.17 | 1468101.5 | 18791699.2
| b. Pembesian |  | 0 | 0 | 0 | 0
| '- Polos | kg | 793.56 | A.4.1.1.17 B | 17500.7 | 13887855.492
| '- Ulir | kg | 1026.24 | A.4.1.1.20 A | 18708.2 | 19199103.168
| c. Bekisting | m2 | 128 |  | 216566.28 | 27720483.84
B.3 | Pekerjaan Sloof TB4 20 x 25 |  | 0 |  | 0 | 0
| a. Beton fc' 26.4 Mpa | m3 | 8 | A.4.1.1.17 | 1468101.5 | 11744812
| b. Pembesian |  | 0 |  | 0 | 0
| '- Polos | kg | 380.9 | A.4.1.1.17 B | 17500.7 | 6666016.63
| '- Ulir | kg | 575 | A.4.1.1.20 A | 18708.2 | 10757215
| c. Bekisting | m2 | 80 |  | 216566.28 | 17325302.4
|  |  | 0 |  | 0
B.4 | Pekerjaan Balok B1 30 X 70 |  | 0 |  | 0 | 0
| a. Beton fc' 26.4 Mpa | m3 | 32.76 | A.4.1.1.17 | 1468101.5 | 48095005.14
| b. Pembesian |  | 0 | 0 | 0 | 0
| '- Polos | kg | 1610.3 | A.4.1.1.17 B | 17500.7 | 28181377.21
| '- Ulir | kg | 4190.62 | A.4.1.1.20 A | 18708.2 | 78398957.084
| c. Bekisting | m2 | 265.2 | A.4.1.1.23 A | 313921.25 | 83251915.5
B.5 | Pekerjaan Balok B3 20 X 35 |  | 0 |  | 0 | 0
| a. Beton fc' 26.4 Mpa | m3 | 11.2 | A.4.1.1.17 | 1468101.5 | 16442736.8
| b. Pembesian |  | 0 | 0 | 0 | 0
| '- Polos | kg | 454.13 | A.4.1.1.17 B | 17500.7 | 7947592.891
| '- Ulir | kg | 2604.36 | A.4.1.1.20 A | 18708.2 | 48722887.752
| c. Bekisting | m2 | 144 | A.4.1.1.23 A | 313921.25 | 45204660
|  |  | 0 |  | 0
B.6 | Pekerjaan Plat Lantai Tebal 15 cm |  | 0 |  | 0 | 0
| a. Beton fc' 26.4 Mpa | m3 | 186.9 | A.4.1.1.17 | 1468101.5 | 274388170.35
| b. Pembesian |  | 0 |  | 0 | 0
| '- Polos | kg | 21484.8 | A.4.1.1.17 B | 17500.7 | 375999039.36
| '- Ulir | kg | 0 |  | 0 | 0
| c. Bekisting | m2 | 1190 | A.4.1.1.26 | 381466.5 | 453945135
B.7 | Plester Lantai Ramp | m2 | 1246 |  | 96090.78 | 119729111.88 |  |  | 21
| SUB TOTAL PEKERJAAN RAMP |  |  |  |  | 2078847283.1914
TOTAL PEKERJAAN I + II + III + IV + V + VI | [5 empty] | 52702975987.1421
PPN 11 % | [5 empty] | 5797327358.5856
TOTAL | [5 empty] | 58500303345.7277
DIBULATKAN | [5 empty] | 58500300000 |  | 58500000000
300000
[5 empty] | 21 | 7 |  | 4 | 588
[5 empty] | 47 | 7 |  | 2 | 658
1246

## RAB OK (hidden)
ENGINEERING ESTIMATE / EE
RENCANA ANGGARAN & BIAYA
PROYEK : PEMBANGUNAN INDOOR VOLLEYBALL TAHAP I
LOKASI : MEDAN - SUMATERA UTARA
UNIT PEKERJAAN : STRUKTUR
No | Uraian Pekerjaan | Sat | Volume | ANALISA | Harga Satuan | Jumlah Harga
I | PEKERJAAN PERSIAPAN
1 | Pembersihan Lahan (Clearing) | M2 | 0 |  | 0 | 0
2 | Pekerjaan Pengukuran Site | m' | 376 |  | 77720.45 | 29222889.2
3 | Pagar sementara dari seng tinggi 2 meter | m' | #REF! |  | #REF! | #REF!
4 | Papan nama proyek | bh | #REF! |  | #REF! | #REF!
5 | Air Kerja | ls | #REF! |  | #REF! | #REF!
6 | Direksi Keet & Perlengkapannya | m2 | #REF! |  | #REF! | #REF!
7 | Sewa Crane | Unit | 2 |  | 80000000 | 160000000
8 | Biaya Keselamatan dan Kesehatan Kerja (K3) | LS | 1 |  | 57248000 | 57248000
| SUB TOTAL PEKERJAAN PERSIAPAN |  |  |  |  | #REF!
III. | PEKERJAAN STRUKTUR
A | Pekerjaan Pondasi
A.1 | PEKERJAAN PONDASI TIANG PANCANG
1 | Mobilisasi dan Demobilisasi Alat Pancang | ls | 1 | A.2.3.1.11a | 131000000 | 131000000
3 | Pengadaan tiang Spun Pile Ø 500 mm ( 1 ttk = 21 m ) | m' | 9534 | 0 | 833940 | 7950783960 | 7500000 | 738000
4 | Pemancangan tiang pancang (Jacking Pile) Kap.90 ton | m' | 9534 | A.3.2.1.2 | 138000 | 1315692000 | 1250000 | 95940
A.2 | Sambungan & pengelasan tiang pancang |  | 0 | A.2.3.1.9 | 0 |  |  | 833940
1 | Pengelasan Sambungan tiang | ttk | 473 | A.4.1.1.4 | 150000 | 70950000 | 115000
2 | Test pembebanan ( PDA test ) | ttk | 4 | A.2.3.1.11 | 10000000 | 40000000 | 23000
3 | Bobok kepala tiang | ttk | 473 | 0 | 150000 | 70950000 | 138000
JUMLAH PEKERJAAN TIANG PANCANG | [5 empty] | 9579375960
B | PEKERJAAN TANAH DAN PASANGAN
1 | Pekerjaan Tanah Timbun dan pemadatan | m3 | 1690.6 | A.2.3.1.11a | 283268 | 478892880.8
2 | Pekerjaan Pasangan |  | 0 | 0 | 0
| Pekerjaa Pasangan Batu Kali 1 : 4 | m3 | 45.12 | A.3.2.1.2 | 1318889 | 59508271.68 | 0.4 | 0.3
3 | Pekerjaan Galian tanah Pile Cap | m3 | 833.758 | A.2.3.1.9 | 90562.5 | 75507208.875 | 376
4 | Pekerjaan Lantai Kerja | m3 | 38.895 | A.4.1.1.4 | 1192516.16 | 46382916.0432
5 | Pair Urug di bawah Pondasi | m3 | 38.895 | A.2.3.1.11 | 280761 | 10920199.095
0
| Sub Total Pekerjaan Pasangan dan Pasangan |  |  |  |  | 671211476.4932 | 45.12
C | Pekerjaan Struktur Lantai 1 (satu) elevasi 0.00
C1. | PEKERJAAN PLAT LANTAI LAPANGAN
1 | Lapisan pasir dipadatkan | m3 | 126.75 | A.2.3.1.11 | 280761 | 35586456.75
3 | Trowel (Finishing( | m2 | 2535 |  | 15000 | 38025000
C2 | PEKERJAAN PILE CAP
1 | Pile Caps Ukuran 140 cm x 140 cm (P1)
| a. Beton fc' 26.4 Mpa | m3 | 27.44 | A.4.1.1.10 | 1622846.26 | 44530901.3744
| b. Pembesian | kg | 3766.5684 | A.4.1.1.17.b | 17095.32 | 64390692.0999
| c. Bekisting | m2 | 78.4 | A.4.1.1.18 | 90477.685 | 7093450.504
2 | Pile Caps Ukuran 260 cm x 140 cm (P2) |  | 0 | 0 | 0
| a. Beton fc' 26.4 Mpa | m3 | 23.296 | A.4.1.1.10 | 1622846.26 | 37805826.473
| b. Pembesian | kg | 2595.0014 | A.4.1.1.17.b | 17095.32 | 44362379.1967
| c. Bekisting | m2 | 51.2 | A.4.1.1.18 | 90477.685 | 4632457.472
3 | Pile Caps Ukuran 260 cm x 260 cm (P3) |  | 0 | 0 | 0
| a. Beton fc' 26.4 Mpa | m3 | 435.344 | A.4.1.1.10 | 1622846.26 | 706496382.2134 | 1200000
| b. Pembesian | kg | 46305.0289 | A.4.1.1.17.b | 17095.32 | 791599287.4069 | 1500000
| c. Bekisting | m2 | 669.76 | A.4.1.1.18 | 90477.685 | 60598334.3056
|  |  | 0 | 0 | 0
4 | Pile Caps Ukuran 260 cm x 260 cm (P4) |  | 0 | 0 | 0
| a. Beton fc' 26.4 Mpa | m3 | 86.528 | A.4.1.1.10 | 1622846.26 | 140421641.1853
| b. Pembesian | kg | 8363.0543 | A.4.1.1.17.b | 17095.32 | 142969089.5043
| c. Bekisting | m2 | 133.12 | A.4.1.1.18 | 90477.685 | 12044389.4272
5 | Pile Caps Ukuran 340 cm x 340 cm (P5) |  | 0 | 0 | 0
| a. Beton fc' 26.4 Mpa | m3 | 64.736 | A.4.1.1.10 | 1622846.26 | 105056575.4874
| b. Pembesian | kg | 4565.1184 | A.4.1.1.17.b | 17095.32 | 78042159.6124
| c. Bekisting | m2 | 76.16 | A.4.1.1.18 | 90477.685 | 6890780.4896
6 | Pile Caps Ukuran 5.1 cm x 340 cm (P6) |  | 0 | 0 | 0
| a. Beton fc' 26.4 Mpa | m3 | 97.104 | A.4.1.1.10 | 1622846.26 | 157584863.231
| b. Pembesian | kg | 6370.2896 | A.4.1.1.17.b | 17095.32 | 108902138.6576
| c. Bekisting | m2 | 95.2 | A.4.1.1.18 | 90477.685 | 8613475.612
C3 | PEKERJAAN TIE BEAM |  | 0 | 0 | 0
1 | Tie Beam Uk.30 x 70 cm (TB1) |  | 0 | 0 | 0
| a. Beton fc' 26.4 Mpa | m3 | 255.36 | A.4.1.1.10 | 1622846.26 | 414410020.9536
| b. Pembesian |  | 0 | 0 | 0
| '- Polos | kg | 17904.23 | A.4.1.1.17. | 17095.32 | 306078541.2036
| '- Ulir | kg | 9999.22 | A.4.1.1.17.b | 18302.82 | 183013923.8004
| c. Bekisting | m2 | 1702.4 | A.4.1.1.19 | 189390.62 | 322418591.488
2 | Tie Beam Uk.35 x 75 cm (TB2) |  | 0 | 0 | 0
| a. Beton fc' 26.4 Mpa | m3 | 29.0115 | A.4.1.1.10 | 1622846.26 | 47081204.272
| b. Pembesian |  | 0 | 0 | 0
| '- Polos | kg | 1003.39 | A.4.1.1.17. | 17095.32 | 17153273.1348
| '- Ulir | kg | 1642.96 | A.4.1.1.17.b | 18302.82 | 30070801.1472
| c. Bekisting | m2 | 165.78 | A.4.1.1.19 | 189390.62 | 31397176.9836
3 | Tie Beam Uk.35 x 75 cm (TB2) |  | 0 | 0 | 0
| a. Beton fc' 26.4 Mpa | m3 | 29.0115 | A.4.1.1.10 | 1622846.26 | 47081204.272
| b. Pembesian |  | 0 | 0 | 0
| '- Polos | kg | 1003.39 | A.4.1.1.17.b | 17095.32 | 17153273.1348
| '- Ulir | kg | 1642.96 | A.4.1.1.17.b | 18302.82 | 30070801.1472
| c. Bekisting | m2 | 165.78 | A.4.1.1.19 | 189390.62 | 31397176.9836
4 | Tie Beam Uk.20 x 40 cm (TB3) |  | 0 | 0 | 0
| a. Beton fc' 26.4 Mpa | m3 | 17.6 | A.4.1.1.10 | 1622846.26 | 28562094.176
| b. Pembesian |  | 0 | 0 | 0
| '- Polos | kg | 1087.26 | A.4.1.1.17.b | 17095.32 | 18587057.6232
| '- Ulir | kg | 1396.94 | A.4.1.1.17.b | 18302.82 | 25567941.3708
| c. Bekisting | m2 | 176 | A.4.1.1.19 | 189390.62 | 33332749.12
5 | Tie Beam Uk.20 x 50 cm (TB3) |  | 0 | 0 | 0
| a. Beton fc' 26.4 Mpa | m3 | 8.4 | A.4.1.1.10 | 1622846.26 | 13631908.584
| b. Pembesian |  | 0 | 0 | 0
| '- Polos | kg | 485.93 | A.4.1.1.17.b | 17095.32 | 8307128.8476
| '- Ulir | kg | 538.36 | A.4.1.1.17.b | 18302.82 | 9853506.1752
| c. Bekisting | m2 | 84 | A.4.1.1.19 | 189390.62 | 15908812.08
|  |  | 0 | 0 | 0
C4 | PEKERJAAN KOLOM |  | 0 | 0 | 0
1 | Kolom Uk.60 x 60 cm (K1) |  | 0 | 0 | 0
| a. Beton fc' 26.4 Mpa | m3 | 111.24 | A.4.1.1.10 | 1622846.26 | 180525417.9624
| b. Pembesian |  | 0 | 0 | 0
| '- Polos | kg | 236.3661 | A.4.1.1.17.b | 17095.32 | 4040754.1167
| '- Ulir | kg | 14505.8766 | A.4.1.1.17.b | 18302.82 | 265498447.9786
| c. Bekisting | m2 | 741.6 | A.4.1.1.20 | 302116.5 | 224049596.4
2 | Kolom Uk.70 x 70 cm (K2) |  | 0 | 0 | 0
| a. Beton fc' 26.4 Mpa | m3 | 20.58 | A.4.1.1.10 | 1622846.26 | 33398176.0308
| b. Pembesian |  | 0 | 0 | 0
| '- Polos | kg | 268.1775 | A.4.1.1.17.b | 17095.32 | 4584580.1793
| '- Ulir | kg | 3976.8886 | A.4.1.1.17.b | 18302.82 | 72788276.3523
| c. Bekisting | m2 | 741.6 | A.4.1.1.20 | 302116.5 | 224049596.4
3 | Kolom Uk.30 x 30 cm (K3) |  | 0 | 0 | 0
| a. Beton fc' 26.4 Mpa | m3 | 2.16 | A.4.1.1.10 | 1622846.26 | 3505347.9216
| b. Pembesian |  | 0 | 0 | 0
| '- Polos | kg | 140.9319 | A.4.1.1.17.b | 17095.32 | 2409275.9287
| '- Ulir | kg | 432.3115 | A.4.1.1.17.b | 18302.82 | 7912519.5831
| c. Bekisting | m2 | 28.8 | A.4.1.1.20 | 302116.5 | 8700955.2
|  |  | 0 | 0 | 0
C6 | PLAT LANTAI ELV.+ 0.00 M |  | 0 | 0 | 0
| Plat Lantai tebal 15 cm |  | 0 | 0 | 0
| a. Beton fc' 26.4 Mpa | m3 | 351.9 | A.4.1.1.10 | 1622846.26 | 571079598.894
| b. Pembesian Wire Mesh M8 | M2 | 18865.12 | A.4.1.1.17.b | 17095.32 | 322505263.2384
| c. Bekisting | m2 | 26.4 | A.4.1.1.18 | 90477.685 | 2388610.884
C7 | PEKEJAAN TANGGA |  | 0 | 0 | 0
| Plat Lantai tebal 15 cm |  | 0 | 0 | 0
| a. Beton fc' 26.4 Mpa | m3 | 2.55 | A.4.1.1.10 | 1622846.26 | 4138257.963
| b. Pembesian | kg | 615.64 | A.4.1.1.17.b | 18302.82 | 11267948.1048
| c. Bekisting | m2 | 19.205 | A.4.1.1.25 | 217920 | 4185153.6
| SUB TOTAL PEKERJAAN STRUKTUR LT.01 |  |  |  |  | 6173751244.2379 | 6173751244.2379
0
D | PEKERJAAN STRUKTUR LT.02 ELV.3.00 M
D1 | PEKERJAAN KOLOM
1 | Kolom Uk.60 x 60 cm (K1)
| a. Beton fc' 26.4 Mpa | m3 | 149.76 | A.4.1.1.10 | 1622846.26 | 243037455.8976
| b. Pembesian |  | 0 | 0 | 0
| '- Polos | kg | 409.8492 | A.4.1.1.17.b | 17095.32 | 7006503.2257
| '- Ulir | kg | 17887.133 | A.4.1.1.17.b | 18302.82 | 327384975.1172
| c. Bekisting | m2 | 998.4 | A.4.1.1.20 | 302116.5 | 301633113.6
2 | Kolom Uk.70 x 70 cm (K2) |  | 0 |  | 0
| a. Beton fc' 26.4 Mpa | m3 | 20.58 | A.4.1.1.10 | 1622846.26 | 33398176.0308
| b. Pembesian |  | 0 | 0 | 0
| '- Polos | kg | 268.1775 | A.4.1.1.17.b | 17095.32 | 4584580.1793
| '- Ulir | kg | 3976.8886 | A.4.1.1.17.b | 18302.82 | 72788276.3523
| c. Bekisting | m2 | 741.6 | A.4.1.1.20 | 302116.5 | 224049596.4
3 | Kolom Uk.60 x 60 cm (K1) |  | 0 |  | 0
| a. Beton fc' 26.4 Mpa | m3 | 23.52 | A.4.1.1.10 | 1622846.26 | 38169344.0352
| b. Pembesian |  | 0 | 0 | 0
| '- Polos | kg | 465.0876 | A.4.1.1.17.b | 17095.32 | 7950821.35
| '- Ulir | kg | 4124.8881 | A.4.1.1.17.b | 18302.82 | 75497083.7555
| c. Bekisting | m2 | 998.4 | A.4.1.1.20 | 302116.5 | 301633113.6
|  |  | 0 |  | 0
D2 | PEKERJAAN BALOK |  | 0 |  | 0
1 | Balok B1Uk.30 x 70 cm (B1) |  | 0 |  | 0
| a. Beton fc' 26.4 Mpa | m3 | 179.34 | A.4.1.1.10 | 1622846.26 | 291041248.2684
| b. Pembesian |  | 0 |  | 0
| '- Polos | kg | 8778.55 | A.4.1.1.17.b | 17095.32 | 150072121.386
| '- Ulir | kg | 22599.72 | A.4.1.1.17.b | 18302.82 | 413638607.2104
| c. Bekisting | m2 | 1451.8 | 0 | 306774 | 445374493.2
2 | Balok B2 Uk.40 x 80 cm (B2) |  | 0 |  | 0
| a. Beton fc' 26.4 Mpa | m3 | 23.68 | A.4.1.1.10 | 1622846.26 | 38428999.4368
| b. Pembesian |  | 0 | 0 | 0
| '- Polos | kg | 916.86 | A.4.1.1.17.b | 17095.32 | 15674015.0952
| '- Ulir | kg | 2955.86 | A.4.1.1.17.b | 18302.82 | 54100573.5252
| c. Bekisting | m2 | 148 | 0 | 306774 | 45402552
|  |  | 0 |  | 0
3 | Balok B3 Uk.20 x 35 cm (B1) |  | 0 |  | 0
| a. Beton fc' 26.4 Mpa | m3 | 25.2 | A.4.1.1.10 | 1622846.26 | 40895725.752
| b. Pembesian |  | 0 | 0 | 0
| '- Polos | kg | 2036.48 | A.4.1.1.17.b | 17095.32 | 34814277.2736
| '- Ulir | kg | 2850.68 | A.4.1.1.17.b | 18302.82 | 52175482.9176
| c. Bekisting | m2 | 324 | 0 | 306774 | 99394776
3 | Balok B4 Uk.20 x 50 cm (B1) |  | 0 |  | 0
| a. Beton fc' 26.4 Mpa | m3 | 13.5 | A.4.1.1.10 | 1622846.26 | 21908424.51
| b. Pembesian |  | 0 | 0 | 0
| '- Polos | kg | 973.58 | A.4.1.1.17.b | 17095.32 | 16643661.6456
| '- Ulir | kg | 1504.82 | A.4.1.1.17.b | 18302.82 | 27542449.5924
| c. Bekisting | m2 | 162 | 0 | 306774 | 49697388
4 | Balok B5 Uk.20 x 25 cm (B1) |  | 0 |  | 0
| a. Beton fc' 26.4 Mpa | m3 | 6.75 | A.4.1.1.10 | 1622846.26 | 10954212.255
| b. Pembesian |  | 0 | 0 | 0
| '- Polos | kg | 625.87 | A.4.1.1.17.b | 17095.32 | 10699447.9284
| '- Ulir | kg | 860.34 | A.4.1.1.17.b | 18302.82 | 15746648.1588
| c. Bekisting | m2 | 94.5 | 0 | 306774 | 28990143
D2 | PEKERJAAN PLAT LANTAI |  | 0 |  | 0
| Plat Lantai Tebal 12 cm |  | 0 |  | 0
| a. Beton fc' 26.4 Mpa | m3 | 381.6 | A.4.1.1.10 | 1622846.26 | 619278132.816 | 286.2 | 286.2
| b. Pembesian |  | 0 |  | 0
| '- Polos | kg | 42731.52 | A.4.1.1.17.b | 17095.32 | 730509008.4864 | 32048.64 | 32048.64
| c. Bekisting | m2 | 2574 | 0 | 381466.5 | 981894771 | 1930.5 | 1930.5
D3 | PEKEJAAN TANGGA |  | 0 |  | 0
| Plat Lantai tebal 15 cm |  | 0 |  | 0
| a. Beton fc' 26.4 Mpa | m3 | 10.2 | A.4.1.1.10 | 1622846.26 | 16553031.852
| b. Pembesian | KG | 2462.56 | A.4.1.1.17.b | 17095.32 | 42098251.2192
| c. Bekisting | m2 | 76.82 | A.4.1.1.17.b | 284412.25 | 21848549.045
|  |  | 0 |  | 0 | 0
D4 | PEKERJAAN TRIBUN |  | 0 |  | 0
| TEBAL PLAT 15 CM |  | 0 |  | 0
| a. Beton fc' 26.4 Mpa | m3 | 128.52 | A.4.1.1.10 | 1622846.26 | 208568201.3352
| b. Pembesian | M2 | 24507.08 | A.4.1.1.17.b | 17095.32 | 418956374.8656
| c. Bekisting | m2 | 868.08 | A.4.1.1.17.b | 381466.5 | 331143439.32
D5 | Pekerjaan stek Besi Tribun | kg | 1000 | A.4.1.1.17.b | 17095.32 | 17095320
| SUB TOTAL PEKERJAAN STRUKTUR LT.02 |  |  |  |  | 6888273366.6385
D | PEKERJAAN STRUKTUR LT.03 ELV.7.00 M
D1 | PEKERJAAN BALOK
1 | Balok B1Uk.40 x 85 cm (tribun)
| a. Beton fc' 26.4 Mpa | m3 | #REF! | A.4.1.1.10 | 1622846.26 | #REF!
| b. Pembesian |  |  | 0 | 0
| '- Polos | kg | #REF! | A.4.1.1.17.b | 17095.32 | #REF!
| '- Ulir | kg | #REF! | A.4.1.1.17.b | 18302.82 | #REF!
| c. Bekisting | m2 | #REF! | 0 | 306774 | #REF!
| SUB TOTAL PEKERJAAN STRUKTUR LT.03 |  |  |  |  | #REF!

## ramp (hidden)
ENGINEERING ESTIMATE / EE
RENCANA ANGGARAN & BIAYA
PROYEK : PEMBANGUNAN INDOOR VOLLEYBALL TAHAP II
LOKASI : MEDAN - SUMATERA UTARA
UNIT PEKERJAAN : STRUKTUR
No | Uraian Pekerjaan | Sat | Volume | ANALISA | Harga Satuan | Jumlah Harga
V | PEKERJAAN RAMP PINTU MASUK
A. | PEKERJAAN TANAH
1 | Pekerjaan Galian Tanah | m3 | 436.568 |  | 111262.5 | 48573647.1
2 | Pekerjaan Urug Pasir | m3 | 6.929 |  | 280761 | 1945392.969
3 | Pekerjaan Lantai Kerja | m3 | 6.929 |  | 1192516.16 | 8262944.4726
4 | Pekerjaan Urugan Kembali Tanah Bekas Galian | m3 | 375.478 |  | 55631.25 | 20888310.4875
| SUB TOTAL PEKERJAAN TANAH |  |  |  |  | 79670295.0291
B. | PEKERJAAN KOLOM
B.1 | PEKERJAAN FOOTPLATE 1200 x 1200 cm
1 | a. Beton fc' 26.4 Mpa | m3 | 47.232 |  | 1622846.26 | 76650274.5523
b. Pembesian
| '- Polos | kg |  |  |  | 0
| '- Ulir | kg | 4921.0312 |  | 18302.82 | 90068748.8537
| c. Bekisting | m2 | 157.44 |  | 180955.37 | 28489613.4528
B.2 | Kolom Uk.40 x 40 cm (K3)
1 | a. Beton fc' 26.4 Mpa | m3 | 20.6976 |  | 1622846.26 | 33589022.751
b. Pembesian
| '- Polos | kg | 2615.048 |  | 17095.32 | 44705082.3617
| '- Ulir | kg | 2035.9296 |  | 18302.82 | 37263253.0015
| c. Bekisting | m2 | 206.976 |  | 302116.5 | 62530864.704
2 | Pekerjaan Sloof TB1 30 x 70 |  |  |  |  | 0
| a. Beton fc' 26.4 Mpa | m3 | 12.8 |  | 1622846.26 | 20772432.128
| b. Pembesian |  |  |  | 0 | 0
| '- Polos | kg | 793.56 |  | 17095.32 | 13566162.1392
| '- Ulir | kg | 1026.24 |  | 18302.82 | 18783085.9968
| c. Bekisting | m2 | 128 |  | 302116.5 | 38670912
B.3 | Pekerjaan Sloof TB4 20 x 25 |  |  |  |  | 0
| a. Beton fc' 26.4 Mpa | m3 | 8 |  | 1622846.26 | 12982770.08
| b. Pembesian |  |  |  | 0 | 0
| '- Polos | kg | 380.9 |  | 17095.32 | 6511607.388
| '- Ulir | kg | 575 |  | 18302.82 | 10524121.5
| c. Bekisting | m2 | 80 |  | 302116.5 | 24169320
B.4 | Pekerjaan Balok B1 30 X 70 |  |  |  |  | 0
| a. Beton fc' 26.4 Mpa | m3 | 32.76 |  | 1622846.26 | 53164443.4776
| b. Pembesian |  |  |  |  | 0
| '- Polos | kg | 1610.3 |  | 17095.32 | 27528593.796
| '- Ulir | kg | 4190.62 |  | 18302.82 | 76700163.5484
| c. Bekisting | m2 | 265.2 |  | 306774 | 81356464.8
B.5 | Pekerjaan Balok B3 20 X 35 |  |  |  |  | 0
| a. Beton fc' 26.4 Mpa | m3 | 11.2 |  | 1622846.26 | 18175878.112
| b. Pembesian |  |  |  |  | 0
| '- Polos | kg | 454.13 |  | 17095.32 | 7763497.6716
| '- Ulir | kg | 2604.36 |  | 18302.82 | 47667132.2952
| c. Bekisting | m2 | 144 |  | 306774 | 44175456
B.6 | Pekerjaan Plat Lantai Tebal 15 cm |  |  |  |  | 0
| a. Beton fc' 26.4 Mpa | m3 | 186.9 |  | 1622846.26 | 303309965.994
| b. Pembesian |  |  |  | 0 | 0
| '- Polos | kg | 21484.8 |  | 17095.32 | 367289531.136
| '- Ulir | kg |  |  |  | 0
| c. Bekisting | m2 | 1279 |  | 381466.5 | 487895653.5
B.7 | Pekerjaan Lantai Andeshit Lanatai Ramp | m2 | 1246 |  | 350000 | 436100000
B.8
| SUB TOTAL PEKERJAAN STRUKTUR LT.02 |  |  |  |  | 2470404051.2397

## Rekap (2) (hidden)
REKAPITULASI RENCANA ANGGARAN BIAYA
Pekerjaan |  | : PEMBANGUNAN INDOOR VOLLEYBALL TAHAP II
Lokasi |  | : DELI SERDANG SUMATERA UTARA
Tahun |  | : 2024
NO | URAIAN PEKERJAAN |  | JUMLAH HARGA
I |  | PEKERJAAN PERSIAPAN | 370000000 | 307944000 | 62056000 |  | #REF!
II |  | BIAYA KESELAMATAN DAN KESEHATAN KERJA | 57248000 | 58078000 | -830000 |  | #REF! |  | 427248000 | #REF!
0
III |  | PEKERJAAN STRUKTUR |  |  | 0
A |  | PEKERJAAN STRUKTUR LANTAI DASAR Elev.0.00 M | 509517579.647
A |  | PEKERJAAN STRUKTUR LT.02 ELV.3.00 M | 1089996674.571 | 11469530400 | -10379533725.429
B |  | PEKERJAAN STRUKTUR LT.03 ELV.7.00 M | 6617364595.8809 | 506480113.6125 | 6110884482.2684
C |  | PEKERJAAN STRUKTUR LT.04 ELV.10.00 M | 5992599029.3191 | #VALUE! | #VALUE! |  | Pekerjaan Struktur Lantai 1 (satu) elevasi 0.00
D |  | PEKERJAAN STRUKTUR LT.ATAP ELV.15.83 M | 4303501281.0004 | 6284227132.9196 | -1980725851.9192 |  |  |  | 18512979160.4185
IV |  | PEKERJAAN ARSITEKTUR
A |  | PEKERJAAN ARSITEKTUR LT.01 ELV.0.00 M | 7707276275.658
B |  | PEKERJAAN ARSITEKTUR LT.02 ELV.3.30 M | 2137497639.32
C |  | PEKERJAAN ARSITEKTUR LT.03 ELV.7.00M | 1734675330.12
|  | PEKERJAAN STRUKTUR LT.04 ELV.10.00 M | 974959330.12
E |  | PEKERJAAN ARSITEKTUR LT.ATAP ELV.15.8 M | 18340962968.3142
IV |  | PEKERJAAN ELEKTRIKAL
A |  | PEKERJAAN ELEKTRIKAL LT.01 ELV.0.00 M | 299400000 | 129357883.677 | 170042116.323 | [5 empty] | 107 | 79 | 8453
B |  | PEKERJAAN ELEKTRIKAL LT.02 ELV.3.30 M | 87710000
C |  | PEKERJAAN ELEKTRIKAL LT.03 ELV.7.00M | 87560000
D |  | PEKERJAAN ELEKTRIKAL LT.03 ELV.7.00M | 87560000
IV |  | PEKERJAAN MEKANIKAL
A |  | PEKERJAAN MEKANIKAL LT.01 ELV.0.00 M | 226300000
V |  | PEKERJAAN RAMP
A |  | PEKERJAAN RAMP PINTU UTAMA | 2078847283.1914
1 |  | JUMLAH | 52702975987.142 |  |  |  | #REF! | #REF!
2 |  | PPN 11% | 5797327358.5856 |  |  |  | 33428742.8571
3 |  | TOTAL = (1+2) | 58500303345.7277 | [5 empty] | 58500303345.7277 | 33812
4 |  | DIBULATKAN ( C ) | 58500300000 | 8453 |  |  | 2300000000 |  | 1730163.8472 | -300000
Terbilang : |  |  |  | 6920655.3886 |  |  | -56200300000 |  | 58500000000 | 85500000000
|  |  |  | 27000000000 |  |  |  |  | 27000000000 | #REF!
432
|  |  |  | -31500300000 |  |  | 135417361.1111
Terjemahan kedalam kalimat
| 58500300000 |  | 1 |  |  | <=== Bahasa <1> Indonesia, <2> Inggris
terbilang = | Lima Puluh Delapan Milyar Lima Ratus Juta Tiga Ratus Ribu Rupiah
BASIC => | satu dua tiga empat lima enam tujuh delapan sembilan sepuluh | [5 empty] | @
| ribu juta milyar triliyun | [5 empty] | @
| 058500300000 | [5 empty] | @
@ | @ | @ | @ |  |  | @ | @
basic @ | 000 | 1 |  |  |  |  | @
perhitungan @ | 0 | [5 empty] | @
angka @ |  | sepuluh |  |  |  |  | @
@ | 0 | [5 empty] | @
@ | 0 | [5 empty] | @
@ | [6 empty] | @
@ | [6 empty] | @
@ | [6 empty] | @
@ | [6 empty] | @
@ | 300 | 2 |  |  |  |  | @
@ | 3 | [5 empty] | @
@ | tiga ratus | sepuluh |  |  |  |  | @
@ | 0 | [5 empty] | @
@ | 0 | [5 empty] | @
@ | [6 empty] | @
@ | tiga ratus ribu | [5 empty] | @
@ | [6 empty] | @
@ | [6 empty] | @
@ | 500 | 3 |  |  |  |  | @
@ | 5 | [5 empty] | @
@ | lima ratus | sepuluh |  |  |  |  | @
@ | 0 | [5 empty] | @
@ | 0 | [5 empty] | @
@ | [6 empty] | @
@ | lima ratus juta | [5 empty] | @
@ | [6 empty] | @
@ | [6 empty] | @
@ | 058 | 4 |  |  |  |  | @
@ | 0 | lima puluh |  |  |  |  | @
@ |  | delapan belas |  |  |  |  | @
@ | 5 | delapan |  |  |  |  | @
@ | 8 | lima puluh delapan |  |  |  |  | @
@ | lima puluh delapan | lima puluh delapan |  |  |  |  | @
@ | lima puluh delapan milyar | [5 empty] | @
@ | [6 empty] | @
@ | 000 | 1 |  |  |  |  | @
@ | 0 | [5 empty] | @
@ |  | sepuluh |  |  |  |  | @
@ | 0 | [5 empty] | @
@ | 0 | [5 empty] | @
@ | [6 empty] | @
@ | [6 empty] | @
@ | [6 empty] | ***
@
@ |  | 64 | 00
@ | lima puluh delapan milyar lima ratus juta tiga ratus ribu rupiah | lima puluh delapan milyar lima ratus juta tiga ratus ribu rupiah
@ | lima puluh delapan milyar lima ratus juta tiga ratus ribu rupiah
@ | Lima puluh delapan milyar lima ratus juta tiga ratus ribu rupiah
Dibuat :
CV.SYARSAMAS ENGINERING CONSULTAN
Rolan Hutagalung
Wakil Direktur

## K3 (hidden)
ENGINEERING ESTIMATE / EE
RENCANA ANGGARAN & BIAYA
PROYEK : PEMBANGUNAN INDOOR VOLLEYBALL TAHAP I
LOKASI : MEDAN - SUMATERA UTARA
UNIT PEKERJAAN : Biaya Keselamatan dan Kesehatan Kerja (K3)
No | Uraian Pekerjaan | Sat | Volume | Harga Satuan | Jumlah Harga
I. | RENCANA ANGGARAN K3
1 | Penyiapan RK3K terdiri atas
1. Pembuatan Kartu Identitas (KIP)
| 2. spanduk (Banner) | bh | 100 | 3000 | 300000
2 | Alat Pelindung Kerja terdiri dari
| a. Tali Keselamatan (Life Line) | bh | 50 | 139000 | 6950000
| b. Pembatas Area (Restricted Area) | bh | 1 | 198000 | 198000
| c. sepatu keselamatan (Safety Shoes) | bh | 200 | 85000 | 17000000
| d. Rompi Keselamatan | bh | 200 | 30000 | 6000000
| e. sarung tangan | bh | 200 | 10000 | 2000000
3 | Asuransi dan Perijinan Terdiri atas
| a. BPJS Ketenagakerjaan dan keselamatan Kerja | ls | 1 | 22000000 | 22000000
4 | Fasilitas sarana kesehatan
| a. peralatan P3K (Kotak P3K,Obat Luka,Perban) | unit | 10 | 150000 | 1500000
5 | Rambu rambu terdiri dari
| a. Rambu petunjuk | unit | 4 | 150000 | 600000
| b. Rambu larangan | unit | 1 | 250000 | 250000
| c. Rambu Informasi | unit | 1 | 25000 | 25000
| d. kerucut lalu lintas | unit | 5 | 85000 | 425000
| Sub Total Pekerjaan k3 |  |  |  | 57248000

## PERSIAPAN (hidden)
ENGINEERING ESTIMATE / EE
RENCANA ANGGARAN & BIAYA
PROYEK : PEMBANGUNAN INDOOR VOLLEYBALL TAHAP I
LOKASI : MEDAN - SUMATERA UTARA
UNIT PEKERJAAN : PERSIAPAN
No | Uraian Pekerjaan | Sat | Volume | Harga Satuan | Jumlah Harga
II. | PEKERJAAN PERSIAPAN
1 | Pekerjaan Pengukuran Site | m' | 376 | 77720.45 | 29222889.2
2 | Sewa Crane
|  | Unit | 2 | 80000000 | 160000000
Sub Total Pekerjaan Persiapan
189222889.2

## RAB STRUKTUR (hidden)
ENGINEERING ESTIMATE / EE
RENCANA ANGGARAN & BIAYA
PROYEK : PEMBANGUNAN INDOOR VOLLEYBALL TAHAP I
LOKASI : MEDAN - SUMATERA UTARA
UNIT PEKERJAAN : STRUKTUR
No | Uraian Pekerjaan | Sat | Volume | ANALISA | Harga Satuan | Jumlah Harga
III. | PEKERJAAN STRUKTUR
A | Pekerjaan Pondasi
A.1 | PEKERJAAN PONDASI TIANG PANCANG
1 | Mobilisasi dan Demobilisasi Alat Pancang | ls | 1 |  | 131000000 | 131000000
3 | Pengadaan tiang Spun Pile Ø 500 mm ( 1 ttk = 21 m ) | m' | 9534 |  | 833940 | 7950783960 | 7500000 | 738000
4 | Pemancangan tiang pancang (Jacking Pile) Kap.90 ton | m' | 9534 |  | 138000 | 1315692000 | 1250000 | 95940
A.2 | Sambungan & pengelasan tiang pancang | [6 empty] | 833940
1 | Pengelasan Sambungan tiang | ttk | 473 |  | 150000 | 70950000 | 115000
2 | Test pembebanan ( PDA test ) | ttk | 4 |  | 10000000 | 40000000 | 23000
3 | Bobok kepala tiang | ttk | 473 |  | 150000 | 70950000 | 138000 |  | 21
JUMLAH PEKERJAAN TIANG PANCANG | [5 empty] | 9579375960
B | PEKERJAAN TANAH DAN PASANGAN
1 | Pekerjaan Tanah Timbun dan pemadatan | m3 | 1690.6 | A.2.3.1.11a | 283268 | 478892880.8
2 | Pekerjaan Pasangan
| Pekerjaa Pasangan Batu Kali 1 : 4 | m3 | 45.12 | A.3.2.1.2 | 1318889 | 59508271.68 | 0.4 | 0.3
3 | Pekerjaan Galian tanah Pile Cap | m3 | 833.758 | A.2.3.1.9 | 90562.5 | 75507208.875 | 376
4 | Pekerjaan Lantai Kerja | m3 | 38.895 | A.4.1.1.4 | 1192516.16 | 46382916.0432
5 | Pair Urug di bawah Pondasi | m3 | 38.895 | A.2.3.1.11 | 280761 | 10920199.095
0
| Sub Total Pekerjaan Pasangan dan Pasangan |  |  |  |  | 671211476.4932 | 45.12
C | Pekerjaan Struktur Lantai 1 (satu) elevasi 0.00
C1. | PEKERJAAN PLAT LANTAI LAPANGAN
1 | Lapisan pasir dipadatkan | m3 | 126.75 | A.2.3.1.11 | 280761 | 35586456.75
3 | Trowel (Finishing( | m2 | 2535 |  | 15000 | 38025000
C2 | PEKERJAAN PILE CAP
1 | Pile Caps Ukuran 140 cm x 140 cm (P1)
| a. Beton fc' 26.4 Mpa | m3 | 27.44 | A.4.1.1.10 | 1622846.26 | 44530901.3744
| b. Pembesian | kg | 3766.5684 | A.4.1.1.17.b | 17095.32 | 64390692.0999
| c. Bekisting | m2 | 78.4 | A.4.1.1.18 | 90477.685 | 7093450.504
2 | Pile Caps Ukuran 260 cm x 140 cm (P2)
| a. Beton fc' 26.4 Mpa | m3 | 23.296 | A.4.1.1.10 | 1622846.26 | 37805826.473
| b. Pembesian | kg | 2595.0014 | A.4.1.1.17.b | 17095.32 | 44362379.1967
| c. Bekisting | m2 | 51.2 | A.4.1.1.18 | 90477.685 | 4632457.472
3 | Pile Caps Ukuran 260 cm x 260 cm (P3)
| a. Beton fc' 26.4 Mpa | m3 | 435.344 | A.4.1.1.10 | 1622846.26 | 706496382.2134 | 1200000
| b. Pembesian | kg | 46305.0289 | A.4.1.1.17.b | 17095.32 | 791599287.4069 | 1500000
| c. Bekisting | m2 | 669.76 | A.4.1.1.18 | 90477.685 | 60598334.3056
4 | Pile Caps Ukuran 260 cm x 260 cm (P4)
| a. Beton fc' 26.4 Mpa | m3 | 86.528 | A.4.1.1.10 | 1622846.26 | 140421641.1853
| b. Pembesian | kg | 8363.0543 | A.4.1.1.17.b | 17095.32 | 142969089.5043
| c. Bekisting | m2 | 133.12 | A.4.1.1.18 | 90477.685 | 12044389.4272
5 | Pile Caps Ukuran 340 cm x 340 cm (P5)
| a. Beton fc' 26.4 Mpa | m3 | 64.736 | A.4.1.1.10 | 1622846.26 | 105056575.4874
| b. Pembesian | kg | 4565.1184 | A.4.1.1.17.b | 17095.32 | 78042159.6124
| c. Bekisting | m2 | 76.16 | A.4.1.1.18 | 90477.685 | 6890780.4896
6 | Pile Caps Ukuran 5.1 cm x 340 cm (P6)
| a. Beton fc' 26.4 Mpa | m3 | 97.104 | A.4.1.1.10 | 1622846.26 | 157584863.231
| b. Pembesian | kg | 6370.2896 | A.4.1.1.17.b | 17095.32 | 108902138.6576
| c. Bekisting | m2 | 95.2 | A.4.1.1.18 | 90477.685 | 8613475.612
C3 | PEKERJAAN TIE BEAM
1 | Tie Beam Uk.30 x 70 cm (TB1)
| a. Beton fc' 26.4 Mpa | m3 | 255.36 | A.4.1.1.10 | 1622846.26 | 414410020.9536
b. Pembesian
| '- Polos | kg | 17904.23 | A.4.1.1.17. | 17095.32 | 306078541.2036
| '- Ulir | kg | 9999.22 | A.4.1.1.17.b | 18302.82 | 183013923.8004
| c. Bekisting | m2 | 1702.4 | A.4.1.1.19 | 189390.62 | 322418591.488
2 | Tie Beam Uk.35 x 75 cm (TB2)
| a. Beton fc' 26.4 Mpa | m3 | 29.0115 | A.4.1.1.10 | 1622846.26 | 47081204.272
b. Pembesian
| '- Polos | kg | 1003.39 | A.4.1.1.17. | 17095.32 | 17153273.1348
| '- Ulir | kg | 1642.96 | A.4.1.1.17.b | 18302.82 | 30070801.1472
| c. Bekisting | m2 | 165.78 | A.4.1.1.19 | 189390.62 | 31397176.9836
3 | Tie Beam Uk.35 x 75 cm (TB2)
| a. Beton fc' 26.4 Mpa | m3 | 29.0115 | A.4.1.1.10 | 1622846.26 | 47081204.272
b. Pembesian
| '- Polos | kg | 1003.39 | A.4.1.1.17.b | 17095.32 | 17153273.1348
| '- Ulir | kg | 1642.96 | A.4.1.1.17.b | 18302.82 | 30070801.1472
| c. Bekisting | m2 | 165.78 | A.4.1.1.19 | 189390.62 | 31397176.9836
4 | Tie Beam Uk.20 x 40 cm (TB3)
| a. Beton fc' 26.4 Mpa | m3 | 17.6 | A.4.1.1.10 | 1622846.26 | 28562094.176
b. Pembesian
| '- Polos | kg | 1087.26 | A.4.1.1.17.b | 17095.32 | 18587057.6232
| '- Ulir | kg | 1396.94 | A.4.1.1.17.b | 18302.82 | 25567941.3708
| c. Bekisting | m2 | 176 | A.4.1.1.19 | 189390.62 | 33332749.12
5 | Tie Beam Uk.20 x 50 cm (TB3)
| a. Beton fc' 26.4 Mpa | m3 | 8.4 | A.4.1.1.10 | 1622846.26 | 13631908.584
b. Pembesian
| '- Polos | kg | 485.93 | A.4.1.1.17.b | 17095.32 | 8307128.8476
| '- Ulir | kg | 538.36 | A.4.1.1.17.b | 18302.82 | 9853506.1752
| c. Bekisting | m2 | 84 | A.4.1.1.19 | 189390.62 | 15908812.08
C4 | PEKERJAAN KOLOM
1 | Kolom Uk.60 x 60 cm (K1)
| a. Beton fc' 26.4 Mpa | m3 | 111.24 | A.4.1.1.10 | 1622846.26 | 180525417.9624
b. Pembesian
| '- Polos | kg | 236.3661 | A.4.1.1.17.b | 17095.32 | 4040754.1167
| '- Ulir | kg | 14505.8766 | A.4.1.1.17.b | 18302.82 | 265498447.9786
| c. Bekisting | m2 | 741.6 | A.4.1.1.20 | 302116.5 | 224049596.4
2 | Kolom Uk.70 x 70 cm (K2)
| a. Beton fc' 26.4 Mpa | m3 | 20.58 | A.4.1.1.10 | 1622846.26 | 33398176.0308
b. Pembesian
| '- Polos | kg | 268.1775 | A.4.1.1.17.b | 17095.32 | 4584580.1793
| '- Ulir | kg | 3976.8886 | A.4.1.1.17.b | 18302.82 | 72788276.3523
| c. Bekisting | m2 | 741.6 | A.4.1.1.20 | 302116.5 | 224049596.4
3 | Kolom Uk.30 x 30 cm (K3)
| a. Beton fc' 26.4 Mpa | m3 | 2.16 | A.4.1.1.10 | 1622846.26 | 3505347.9216
b. Pembesian
| '- Polos | kg | 140.9319 | A.4.1.1.17.b | 17095.32 | 2409275.9287
| '- Ulir | kg | 432.3115 | A.4.1.1.17.b | 18302.82 | 7912519.5831
| c. Bekisting | m2 | 28.8 | A.4.1.1.20 | 302116.5 | 8700955.2
C6 | PLAT LANTAI ELV.+ 0.00 M
| Plat Lantai tebal 15 cm | [5 empty] | 64.92
| a. Beton fc' 26.4 Mpa | m3 | 351.9 | A.4.1.1.10 | 1622846.26 | 571079598.894 | 10 | 600000
| b. Pembesian Wire Mesh M8 | M2 | 18865.12 | A.4.1.1.17.b | 17095.32 | 322505263.2384 | 6.492 | 10.5
| c. Bekisting | m2 | 26.4 | A.4.1.1.18 | 90477.685 | 2388610.884 |  | 57142.8571
C7 | PEKEJAAN TANGGA
Plat Lantai tebal 15 cm
| a. Beton fc' 26.4 Mpa | m3 | 2.55 | A.4.1.1.10 | 1622846.26 | 4138257.963
| b. Pembesian | kg | 615.64 | A.4.1.1.17.b | 18302.82 | 11267948.1048
| c. Bekisting | m2 | 19.205 | A.4.1.1.25 | 217920 | 4185153.6
| SUB TOTAL PEKERJAAN STRUKTUR LT.01 |  |  |  |  | 6173751244.2379 | 8611
0
D | PEKERJAAN STRUKTUR LT.02 ELV.3.00 M
D1 | PEKERJAAN KOLOM
1 | Kolom Uk.60 x 60 cm (K1)
| a. Beton fc' 26.4 Mpa | m3 | 149.76 | A.4.1.1.10 | 1622846.26 | 243037455.8976
| b. Pembesian |  |  | 0
| '- Polos | kg | 409.8492 | A.4.1.1.17.b | 17095.32 | 7006503.2257
| '- Ulir | kg | 17887.133 | A.4.1.1.17.b | 18302.82 | 327384975.1172
| c. Bekisting | m2 | 998.4 | A.4.1.1.20 | 302116.5 | 301633113.6
2 | Kolom Uk.70 x 70 cm (K2)
| a. Beton fc' 26.4 Mpa | m3 | 20.58 | A.4.1.1.10 | 1622846.26 | 33398176.0308
| b. Pembesian |  |  | 0
| '- Polos | kg | 268.1775 | A.4.1.1.17.b | 17095.32 | 4584580.1793
| '- Ulir | kg | 3976.8886 | A.4.1.1.17.b | 18302.82 | 72788276.3523
| c. Bekisting | m2 | 741.6 | A.4.1.1.20 | 302116.5 | 224049596.4
3 | Kolom Uk.60 x 60 cm (K1)
| a. Beton fc' 26.4 Mpa | m3 | 23.52 | A.4.1.1.10 | 1622846.26 | 38169344.0352
| b. Pembesian |  |  | 0
| '- Polos | kg | 465.0876 | A.4.1.1.17.b | 17095.32 | 7950821.35
| '- Ulir | kg | 4124.8881 | A.4.1.1.17.b | 18302.82 | 75497083.7555
| c. Bekisting | m2 | 998.4 | A.4.1.1.20 | 302116.5 | 301633113.6
D2 | PEKERJAAN BALOK
1 | Balok B1Uk.30 x 70 cm (B1)
| a. Beton fc' 26.4 Mpa | m3 | 179.34 | A.4.1.1.10 | 1622846.26 | 291041248.2684
b. Pembesian
| '- Polos | kg | 8778.55 | A.4.1.1.17.b | 17095.32 | 150072121.386
| '- Ulir | kg | 22599.72 | A.4.1.1.17.b | 18302.82 | 413638607.2104
| c. Bekisting | m2 | 1451.8 | A.4.1.1.23 | 306774 | 445374493.2
2 | Balok B2 Uk.40 x 80 cm (B2)
| a. Beton fc' 26.4 Mpa | m3 | 23.68 | A.4.1.1.10 | 1622846.26 | 38428999.4368
| b. Pembesian |  |  | 0
| '- Polos | kg | 916.86 | A.4.1.1.17.b | 17095.32 | 15674015.0952
| '- Ulir | kg | 2955.86 | A.4.1.1.17.b | 18302.82 | 54100573.5252
| c. Bekisting | m2 | 148 | A.4.1.1.23 | 306774 | 45402552
3 | Balok B3 Uk.20 x 35 cm (B1)
| a. Beton fc' 26.4 Mpa | m3 | 25.2 | A.4.1.1.10 | 1622846.26 | 40895725.752
| b. Pembesian |  |  | 0
| '- Polos | kg | 2036.48 | A.4.1.1.17.b | 17095.32 | 34814277.2736
| '- Ulir | kg | 2850.68 | A.4.1.1.17.b | 18302.82 | 52175482.9176
| c. Bekisting | m2 | 324 | A.4.1.1.23 | 306774 | 99394776
3 | Balok B4 Uk.20 x 50 cm (B1)
| a. Beton fc' 26.4 Mpa | m3 | 13.5 | A.4.1.1.10 | 1622846.26 | 21908424.51
| b. Pembesian |  |  | 0
| '- Polos | kg | 973.58 | A.4.1.1.17.b | 17095.32 | 16643661.6456
| '- Ulir | kg | 1504.82 | A.4.1.1.17.b | 18302.82 | 27542449.5924
| c. Bekisting | m2 | 162 | A.4.1.1.23 | 306774 | 49697388
4 | Balok B5 Uk.20 x 25 cm (B1)
| a. Beton fc' 26.4 Mpa | m3 | 6.75 | A.4.1.1.10 | 1622846.26 | 10954212.255
| b. Pembesian |  |  | 0
| '- Polos | kg | 625.87 | A.4.1.1.17.b | 17095.32 | 10699447.9284
| '- Ulir | kg | 860.34 | A.4.1.1.17.b | 18302.82 | 15746648.1588
| c. Bekisting | m2 | 94.5 | A.4.1.1.23 | 306774 | 28990143
D2 | PEKERJAAN PLAT LANTAI
Plat Lantai Tebal 12 cm
| a. Beton fc' 26.4 Mpa | m3 | 381.6 | A.4.1.1.10 | 1622846.26 | 619278132.816 | 286.2 | 286.2
b. Pembesian
| '- Polos | kg | 42731.52 | A.4.1.1.17.b | 17095.32 | 730509008.4864 | 32048.64 | 32048.64
| c. Bekisting | m2 | 2574 | A.4.1.1.22 | 381466.5 | 981894771 | 1930.5 | 1930.5
D3 | PEKEJAAN TANGGA
Plat Lantai tebal 15 cm
| a. Beton fc' 26.4 Mpa | m3 | 10.2 | A.4.1.1.10 | 1622846.26 | 16553031.852
| b. Pembesian | KG | 2462.56 | A.4.1.1.17.b | 17095.32 | 42098251.2192
| c. Bekisting | m2 | 76.82 | A.4.1.1.17.b | 284412.25 | 21848549.045
0
D4 | PEKERJAAN TRIBUN
TEBAL PLAT 15 CM
| a. Beton fc' 26.4 Mpa | m3 | 128.52 | A.4.1.1.10 | 1622846.26 | 208568201.3352
| b. Pembesian | M2 | 24507.08 | A.4.1.1.17.b | 17095.32 | 418956374.8656
| c. Bekisting | m2 | 868.08 | A.4.1.1.17.b | 381466.5 | 331143439.32
D5 | Pekerjaan stek Besi Tribun | kg | 1000 | A.4.1.1.17.b | 17095.32 | 17095320
| SUB TOTAL PEKERJAAN STRUKTUR LT.02 |  |  |  |  | 6888273366.6385
D | PEKERJAAN STRUKTUR LT.03 ELV.7.00 M
D1 | PEKERJAAN BALOK
1 | Balok B1Uk.40 x 85 cm (tribun)
| a. Beton fc' 26.4 Mpa | m3 | #REF! | A.4.1.1.10 | 1622846.26 | #REF!
| b. Pembesian |  |  | 0 | 0
| '- Polos | kg | #REF! | A.4.1.1.17.b | 17095.32 | #REF!
| '- Ulir | kg | #REF! | A.4.1.1.17.b | 18302.82 | #REF!
| c. Bekisting | m2 | #REF! | A.4.1.1.23 | 306774 | #REF!
| SUB TOTAL PEKERJAAN STRUKTUR LT.03 |  |  |  |  | #REF!
#REF!

## RAB (2) (hidden)
RENCANA ANGGARAN BIAYA (RAB)
Pekerjaan |  | : Perencanaan DED Embung Kampus USU Kwala Bekala
Lokasi |  | : Kampus USU Kwala Bekala
Tahun |  | : 2022
No | URAIAN PEKERJAAN |  | VOLUME | SAT | ANALISA | HARGA SATUAN | JUMLAH
[6 empty] | (Rp) | (Rp)
1 | 2 |  | 3 | 4 | 5 | 6 | 7
A | PEKERJAAN PERSIAPAN
1 | Pengukuran/Bowplank |  | 68 | M' | A.2.2.1.4 | 77720.45 | 5284990.6
2 | Pagar Pengaman Proyek |  | 82 | M' | A.2.2.1.2 | 318747.22 | 26137272.04
3 | Direksi Ket |  | 24 | M2 | A.2.2.1.5 | 1896532.85 | 45516788.4
4 | Gudang Bahan dan Peralatan |  | 16 | M2 | A.2.2.1.7 | 1352592.62 | 21641481.92
5 | Bedeng Pekerja |  | 12 | M2 | A.2.2.1.8 | 1375581 | 16506972
6 | Papan Nama Proyek + Rangka Terpasang |  | 1 | Set | Harga Satuan | 250000 | 250000
7 | Listrik & Air Kerja |  | 1 | Ls | Harga Satuan | 500000 | 500000
8 | Biaya SMK 3 |  | 1 | Ls | LA.01 | 50855000 | 50855000
|  |  | Jumlah A |  |  |  | 166692504.96
B | BANGUNAN LANTAI - 1
I | PEKERJAAN TANAH
1 | Galian Tanah |  | 17.65 | M3 | A.2.3.1.1 | 90562.5 | 1598428.125
2 | Urugan Tanah Kembali Bekas Galian |  | 4.4 | M3 | A.2.3.1.9 | 66125 | 290950
3 | Urugan Pasir di bawah Pondasi |  | 1.177 | M3 | A.2.3.1.11 | 280761 | 330455.697
4 | Urugan Tanah Peninggian Lantai Dipadatkan
| - Urugan tanah bekas galian |  | 13.25 | M3 | A.2.3.1.9 | 66125 | 876156.25
| - Urugan tanah yang didatangkan |  | 32.58 | M3 | A.2.3.1.11a | 217143 | 7074518.94
|  |  | Jumlah Sub Total B-I |  |  |  | 10170509.012
II | PEKERJAAN STRUKTUR
1 | Pekerjaan Tiang Pancang | [7 empty] | 216670500
| - | Mobilisasi dan Demobilisasi Alat Pemancang | 1 | Ls | ANS.01 | 22883500 | 22883500
| - | Pengadaan Spun Pile Ø 30 Cm K-600 | 400 | M' | Harga Satuan | 325000 | 130000000
| - | Pemancangan Spun Pile Ø 30 Cm K-600 dengan Hydraulic Jacking System kap. 120 Ton | 400 | M' | ANS.02 | 121560 | 48624000
| - | Penyambungan Tiang Pancang | 20 | Kali | ANS.03 | 87990 | 1759800
| - | Memecah Kepala Tiang Pancang | 20 | Bh | ANS.04 | 45160 | 903200
| - | PDA Test | 1 | titik | ANS.05 | 12500000 | 12500000
2 | Pile Cap tipe - PC1
| - | Beton mutu f'c=26,4 Mpa | 6.66 | M3 | A.4.1.1.10 | 1622846.26 | 10808156.0916 |  | 158.8378
| - | Pembesian Ulir | 1057.86 | Kg | A.4.1.1.17.b | 18302.82 | 19361821.1652
| - | Bekisting Pondasi | 30.24 | M2 | A.4.1.1.18 | 180955.37 | 5472090.3888
3 | Pile Cap tipe - PC2
| - | Beton mutu f'c=26,4 Mpa | 2.86 | M3 | A.4.1.1.10 | 1622846.26 | 4641340.3036 |  | 144.1119
| - | Pembesian Ulir | 412.16 | Kg | A.4.1.1.17.b | 18302.82 | 7543690.2912
| - | Bekisting Pondasi | 9.72 | M2 | A.4.1.1.18 | 180955.37 | 1758886.1964
4 | Sloof 20x40 Cm (S1)
| - | Beton mutu f'c=26,4 Mpa | 5.36 | M3 | A.4.1.1.10 | 1622846.26 | 8698455.9536 |  | 271.6493
| - | Pembesian Ulir | 1132.31 | Kg | A.4.1.1.17.b | 18302.82 | 20724466.1142
| - | Pembesian sengkang | 323.73 | Kg | A.4.1.1.17. | 17095.32 | 5534267.9436
| - | Bekisting Sloof | 51.84 | M2 | A.4.1.1.19 | 189390.62 | 9818009.7408
5 | Kolom 40x40 Cm (K1) | [6 empty] | 0.25
| - | Beton mutu f'c=26,4 Mpa | 10.23 | M3 | A.4.1.1.10 | 1622846.26 | 16601717.2398 | 44.7898 | 244.654
| - | Pembesian Ulir | 1832.8 | Kg | A.4.1.1.17.b | 18302.82 | 33545408.496 | 16.3737
| - | Pembesian sengkang | 670.01 | Kg | A.4.1.1.17. | 17095.32 | 11454035.3532 | 2
| - | Bekisting Kolom | 94.65 | M2 | A.4.1.1.20 | 302116.5 | 28595326.725
6 | Kolom Praktis |  | 7.2 | M' | A.4.1.1.35 | 111920.87 | 805830.264
7 | Balok Latai |  | 28.8 | M' | A.4.1.1.36 | 136576.3 | 3933397.44
8 | Balok 25x50 Cm (B1)
| - | Beton mutu f'c=26,4 Mpa | 0.32 | M3 | A.4.1.1.10 | 1622846.26 | 519310.8032 |  | 362
| - | Pembesian Ulir | 90.31 | Kg | A.4.1.1.17.b | 18302.82 | 1652927.6742
| - | Pembesian sengkang | 25.53 | Kg | A.4.1.1.17. | 17095.32 | 436443.5196
| - | Bekisting Balok | 3.63 | M2 | A.4.1.1.23 | 306774 | 1113589.62 |  | #REF!
9 | Balok 20x40 Cm (B2)
| - | Beton mutu f'c=26,4 Mpa | 4.52 | M3 | A.4.1.1.10 | 1622846.26 | 7335265.0952 |  | 442.7434
| - | Pembesian Ulir | 1470.97 | Kg | A.4.1.1.17.b | 18302.82 | 26922899.1354
| - | Pembesian sengkang | 530.23 | Kg | A.4.1.1.17. | 17095.32 | 9064451.5236
| - | Bekisting Balok | 64.84 | M2 | A.4.1.1.23 | 306774 | 19891226.16
10 | Balok 15x30 Cm (B3)
| - | Beton mutu f'c=26,4 Mpa | 0.99 | M3 | A.4.1.1.10 | 1622846.26 | 1606617.7974 |  | 632.8182
| - | Pembesian Ulir | 229.73 | Kg | A.4.1.1.17.b | 18302.82 | 4204706.8386
| - | Pembesian sengkang | 396.76 | Kg | A.4.1.1.17. | 17095.32 | 6782739.1632
| - | Bekisting Balok | 20.29 | M2 | A.4.1.1.23 | 306774 | 6224444.46
11 | Tangga
| - | Beton mutu f'c=26,4 Mpa | 4.43 | M3 | A.4.1.1.10 | 1622846.26 | 7189208.9318
| - | Pembesian Ulir | 851.43 | Kg | A.4.1.1.17.b | 18302.82 | 15583570.0326
| - | Bekisting Tangga | 36.18 | M2 | A.4.1.1.25 | 284412.25 | 10290035.205
12 | Plat Lantai
| - | Beton mutu f'c=26,4 Mpa | 17.02 | M3 | A.4.1.1.10 | 1622846.26 | 27620843.3452 |  | 105.5276
| - | Pembesian Polos | 1796.08 | Kg | A.4.1.1.17. | 17095.32 | 30704562.3456
| - | Bekisting Plat | 143.78 | M2 | A.4.1.1.24A | 381466.5 | 54847253.37
|  |  | Jumlah Sub Total B-II |  |  |  | 637957494.7276 |  | 814820508.6996
III | PEKERJAAN DINDING & PLESTERAN
1 | Pasangan 1/2 bata camp. 1 : 4 |  | 123.48 | M2 | A.4.4.1.9 | 145525.6 | 17969501.088
2 | Plesteran 1 PC : 4 PP, tebal 15 mm |  | 246.96 | M2 | A.4.4.2.4 | 81475.2 | 20121115.392
3 | Acian |  | 102.44 | M2 | A.4.4.2.27 | 48501.25 | 4968468.05
4 | Pekerjaan Benangan Lobang Kusen Alumunium |  | 80.4 | M' | A.4.4.2.4a | 37294.5 | 2998477.8
5 | Railing Tangga Finsh. Cat minyak (Avian) |  | 8.35 | M' | Ls | 500000 | 4175000
|  |  | Jumlah Sub Total B-III |  |  |  | 50232562.33
IV | PEKERJAAN PINTU & JENDELA
1 | Pintu Type P2
|  | - Kusen Kayu kelas 1 | 0.05 | M3 | A.4.6.1.1 | 15183593.75 | 759179.6875
|  | - Daun Pintu Kayu panel kelas II | 6.3 | M2 | A.4.6.1.5 | 764462.5 | 4816113.75
|  | - Engsel Pintu 4 inc | 12 | Bh | A.4.6.2.5 | 59641.87 | 715702.44
|  | - Kunci Tanam ex. Ses | 2 | Set | A.4.6.2.2 | 407387.5 | 814775
|  | - Door Stoop | 2 | set | A.4.6.2.13 | 311161.25 | 622322.5
|  | - Grendel Pintu 8 Inc Stainless Stail | 2 | set | A.4.6.2.13b | 52411.25 | 104822.5
2 | Pintu KM |  | 2 | Unit | Uph+Bhn | 350000 | 700000
3 | Jendela Type J.1 |  | 8 | Unit | A.4.2.1.12.D | 5171977.8 | 41375822.4 |  | 1666666.6667 | 0.6 | 1.2 | 0.72
profil Aluminium 4 inc Powder Coat Putih 1,5 mm ex. Damai abadi
Sponeng Kesment profil Aluminium 4 inc Powder Coat Putih 1,2 mm ex. Damai abadi
Prame Aluminium Powder Coat Putih 1,5 mm ex. Damai abadi daun jendela
Kaca 5 mm polos
Sealant setara doworning
Skrup fixer
Engsel Kesment
Rambuncis (kunci & Handle)
4 | Jendela Type J2 |  | 2 | Unit | A.4.2.1.12.E | 1129817.5 | 2259635 |  | 1040000 |  |  | 1.3889
profil Aluminium 4 inc Powder Coat Putih 1,5 mm ex. Damai abadi
Kaca 5 mm polos
Sealant setara doworning
Skrup fixer
1666666.6667
|  |  | Jumlah Sub Total B-IV |  |  |  | 52168373.2775
V | PEKERJAAN PENUTUP LANTAI & DINDING
1 | Cor Beton bawah lantai
| - | Pasir Urug | 4.56 | M3 | A.2.3.1.11 | 246007 | 1121791.92
| - | Beton Lantai Kerja Mutu f'c=9.8 Mpa | 4.56 | M3 | A.4.1.1.4 | 1192516.16 | 5437873.6896
| - | Pembesian Whiremas M-6 | 466.64 | Kg | A.4.1.1.17.b | 18302.82 | 8540827.9248
2 | Lantai Keramik Polish Uk. (60 x 60) Cm |  | 182 | M2 | A.4.4.3.35a | 409037.75 | 74444870.5
3 | Dinding Kramik Uk. (40 x 40) Cm polished |  | 26.8 | M2 | A.4.4.3.54.a | 427518.25 | 11457489.1
4 | Lantai Kramik Uk. (40 x 40) Cm unpolished |  | 6.78 | M2 | A.4.4.3.36 | 377654.25 | 2560495.815
5 | Anti Slip Lantai Uk. 7,5 x 60 cm |  | 36.4 | M' | A.4.4.3.41c | 183435.86 | 6677065.304
|  |  | Jumlah Sub Total B-V |  |  |  | 110240414.2534
VI | PEKERJAAN PLAFON
1 | Pemasangan Rangka Furing Plafond |  | 114.03 | M2 | A.4.5.1.8 a | 98333.05 | 11212917.6915
2 | Pemasangan Plafond Gybsum board tbl. 9 mm |  | 114.03 | M2 | A.4.5.1.7 | 62002.25 | 7070116.5675
|  |  | Jumlah Sub Total B-VI |  |  |  | 18283034.259
VII | PEKERJAAN PENGECATAN
1 | Pengecatan bidang tembok eksterior (Jotun weathershield) |  | 137.2 | M2 | A.4.7.1.10b | 83070.25 | 11397238.3
2 | Pengecatan bidang tembok interior (Jotun Jotaplast) |  | 111.1 | M2 | A.4.7.1.10 | 31384.65 | 3486834.615
3 | Pengecatan langit-langit (Jotun Jotaplast) |  | 140.7625 | M2 | A.4.7.1.10 | 31384.65 | 4417781.7956
4 | Pengecatan Minyak bidang besi dan Kayu (Avian) |  | 16.92 | M2 | A.4.7.1.16a | 66911.92 | 1132149.6864
|  |  | Jumlah Sub Total B-VII |  |  |  | 20434004.397
VIII | PEKERJAAN SANITAIR
1 | Instalasi Pipa Air Bersih Pipa PPR PN 10.
|  | Dia. 20 mm (1/2") | 20 | M' | Pk.plam.01 | 41800 | 836000
|  | Gate Valve Dia 15 mm (1/2") | 1 | Bh | Pk.GV.01 | 195250 | 195250
2 | Instalasi Pipa Air kotor dan bekas pipa PVC class AW 10 kg/cm3.
|  | Dia. 150 mm (6") tinja | 15 | M' | Pk.plamPVC.05 | 475000 | 7125000
|  | Dia. 150 mm (6") Air kotor | 15 | M' | Pk.plamPVC.05 | 475000 | 7125000
3 | Kloset Jongkok porselin |  | 2 | Bh | A.5.1.1.2 | 617527 | 1235054
4 | Floor Drain Stainless staill |  | 2 | Bh | A.5.1.1.14 | 178537.5 | 357075
5 | Kran air Stainless staill 1/2 inc |  | 2 | Bh | A.5.1.1.19 | 137856.25 | 275712.5
6 | Septiktank & Resapan
|  | - Galian Tanah | 12.6 | M3 | A.2.3.1.2 | 111262.5 | 1401907.5
|  | - Pasangan Batu-Bata 1 : 4 | 31.5 | M2 | A.4.4.1.9 | 145525.6 | 4584056.4
|  | - Plasteran 1 : 2 Tebal 1,5 cm | 31.5 | M2 | A.4.4.2.4 | 81475.2 | 2566468.8
|  | - Beton mutu f'c=14,5 Mpa (K 175) Lantai dan Cover | 0.67 | M3 | A.4.1.1.5 | 1448974.9 | 970813.183
|  | - Pembesian dengan Besi Polos | 220.06 | Kg | A.4.1.1.17. | 17095.32 | 3761996.1192
|  | - Bekisting plat | 8.4 | M2 | A.4.1.1.24A | 381466.5 | 3204318.6
|  | - Pipa Hawa | 2 | Bh | Harga Satuan | 75000 | 150000
|  | - Pipa PVC 4 Inc Berlobang 4 inc | 9 | M' | Dihitung 6 | 123500 | 1111500
|  | - Lapisan ijuk | 1.88 | M2 | A.2.3.1.13a | 327462.5 | 615629.5
|  | - Kerikil | 0.98 | M3 | A.2.3.1.14 | 397037.5 | 389096.75
|  |  | Jumlah Sub Total B-VIII |  |  |  | 35904878.3522
IX | PEKERJAAN ELEKTRIKAL
1 | PANEL
| - Sub Distribution Panel ( SDP ) Lantai 1 |  | 1 | Unit | Dihitung 9 | 5661000 | 5661000
2 | KABEL
| Kabel dari MDP ke SDP lantai 1 NYY 4 x 10 mm + BC 10 mm. |  | 6 | M' | PK.Elek.14 | 117550 | 705300
3 | PEKERJAAN GROUNDING SYSTEM ARUS KUAT
| Penarikan kabel grounding BC 35 mm dari MDP ke box grounding |  | 8 | M' | Harga Satuan | 55000 | 440000
| Grounding system max 5 ohm |  | 1 | Set | Dihitung 15 | 3555000 | 3555000
- Kabel BC 35 mm
- CU bars 50 x 10 mm
- splitzen
- Pengeboran sumur grounding
4 | SISTEM PENERANGAN
| Fiting duduk + bola Lampu essential LED 5 watt |  | 4 | Bh | PK.arm.01 | 59850 | 239400
| Fiting duduk + bola Lampu essential LED 15 watt |  | 6 | Bh | PK.arm.02 | 106850 | 641100
| Saklar double |  | 2 | Bh | PK.Elek.33 | 44350 | 88700
| Stop Kontak |  | 1 | Bh | PK.Elek.31 | 62850 | 62850
5 | INSTALASI KABEL
| Instalasi Penerangan kabel NYM 3 x 1,5 mm dalam pipa counduit high impact |  | 11 | Titik | PK.Elek.01 | 243500 | 2678500
| Instalasi saklar kabel NYM 3 x 1,5 mm dalam pipa counduit high impact |  | 2 | Titik | PK.Elek.02 | 114000 | 228000
| Instalasi stopkontak kabel NYM 3 x 2,5 mm dalam pipa counduit |  | 1 | Titik | PK.Elek.03 | 276250 | 276250
|  |  | Jumlah Sub Total B-IX |  |  |  | 14576100
C | BANGUNAN LANTAI - 2
I | PEKERJAAN STRUKTUR
1 | Kolom 40x40 Cm (K1)
| - | Beton mutu f'c=26,4 Mpa | 10.23 | M3 | A.4.1.1.10 | 1622846.26 | 16601717.2398
| - | Pembesian Ulir | 1832.8 | Kg | A.4.1.1.17.b | 18302.82 | 33545408.496
| - | Pembesian sengkang | 670.01 | Kg | A.4.1.1.17. | 17095.32 | 11454035.3532
| - | Bekisting Kolom | 94.65 | M2 | A.4.1.1.20 | 302116.5 | 28595326.725
2 | Kolom Praktis |  | 7.2 | M' | A.4.1.1.35 | 111920.87 | 805830.264
3 | Balok Latai |  | 28.8 | M' | A.4.1.1.36 | 136576.3 | 3933397.44
4 | Balok 25x50 Cm (B1)
| - | Beton mutu f'c=26,4 Mpa | 0.32 | M3 | A.4.1.1.10 | 1622846.26 | 519310.8032
| - | Pembesian Ulir | 90.31 | Kg | A.4.1.1.17.b | 18302.82 | 1652927.6742
| - | Pembesian sengkang | 27.23 | Kg | A.4.1.1.17. | 17095.32 | 465505.5636
| - | Bekisting Balok | 3.63 | M2 | A.4.1.1.23 | 306774 | 1113589.62
5 | Balok 20x40 Cm (B2)
| - | Beton mutu f'c=26,4 Mpa | 4.52 | M3 | A.4.1.1.10 | 1622846.26 | 7335265.0952
| - | Pembesian Ulir | 1470.97 | Kg | A.4.1.1.17.b | 18302.82 | 26922899.1354
| - | Pembesian sengkang | 530.23 | Kg | A.4.1.1.17. | 17095.32 | 9064451.5236
| - | Bekisting Balok | 64.84 | M2 | A.4.1.1.23 | 306774 | 19891226.16
6 | Balok 15x30 Cm (B3)
| - | Beton mutu f'c=26,4 Mpa | 0.99 | M3 | A.4.1.1.10 | 1622846.26 | 1606617.7974
| - | Pembesian Ulir | 229.73 | Kg | A.4.1.1.17.b | 18302.82 | 4204706.8386
| - | Pembesian sengkang | 396.76 | Kg | A.4.1.1.17. | 17095.32 | 6782739.1632
| - | Bekisting Balok | 20.29 | M2 | A.4.1.1.23 | 306774 | 6224444.46
7 | Tangga
| - | Beton mutu f'c=26,4 Mpa | 4.43 | M3 | A.4.1.1.10 | 1622846.26 | 7189208.9318
| - | Pembesian Ulir | 851.43 | Kg | A.4.1.1.17.b | 18302.82 | 15583570.0326
| - | Bekisting Tangga | 36.18 | Kg | A.4.1.1.25 | 284412.25 | 10290035.205
8 | Plat Lantai
| - | Beton mutu f'c=26,4 Mpa | 17.02 | M3 | A.4.1.1.10 | 1622846.26 | 27620843.3452
| - | Pembesian Polos | 1796.08 | Kg | A.4.1.1.17. | 17095.32 | 30704562.3456
| - | Bekisting Plat | 143.78 | Kg | A.4.1.1.24A | 381466.5 | 54847253.37
|  |  | Jumlah Sub Total C-I |  |  |  | 326954872.5826
II | PEKERJAAN DINDING & PLESTERAN
1 | Pasangan 1/2 bata camp. 1 : 4 |  | 129.44 | M2 | A.4.4.1.9 | 145525.6 | 18836833.664
2 | Plesteran 1 PC : 4 PP, tebal 15 mm |  | 258.89 | M2 | A.4.4.2.4 | 81475.2 | 21093114.528
3 | Acian |  | 102.44 | M2 | A.4.4.2.27 | 48501.25 | 4968468.05
4 | Pekerjaan Benangan Lobang Kusen Alumunium |  | 80.4 | M2 | A.4.4.2.4a | 37294.5 | 2998477.8
5 | Railing Tangga Finsh. Cat minyak (Avian) |  | 8.35 | M' | Ls | 500000 | 4175000
|  |  | Jumlah Sub Total C-II |  |  |  | 52071894.042
III | PEKERJAAN PINTU & JENDELA
1 | Pintu Type P2
|  | - Kusen Kayu kelas 1 | 0.05 | M3 | A.4.6.1.1 | 15183593.75 | 759179.6875
|  | - Daun Pintu Kayu panel kelas II | 6.3 | M2 | A.4.6.1.5 | 764462.5 | 4816113.75
|  | - Engsel Pintu 4 inc | 12 | Bh | A.4.6.2.5 | 59641.87 | 715702.44
|  | - Kunci Tanam ex. Ses | 2 | Set | A.4.6.2.2 | 407387.5 | 814775
|  | - Door Stoop | 2 | set | A.4.6.2.13 | 311161.25 | 622322.5
|  | - Grendel Pintu 8 Inc Stainless Stail | 2 | set | A.4.6.2.13b | 52411.25 | 104822.5
2 | Jendela Type J1 |  | 8 | Unit | A.4.2.1.12.D | 5171977.8 | 41375822.4
profil Aluminium 4 inc Powder Coat Putih 1,5 mm ex. Damai abadi
Sponeng Kesment profil Aluminium 4 inc Powder Coat Putih 1,2 mm ex. Damai abadi
Prame Aluminium Powder Coat Putih 1,5 mm ex. Damai abadi daun jendela
Kaca 5 mm polos
Sealant setara doworning
Skrup fixer
Engsel Kesment
Rambuncis (kunci & Handle)
3 | Jendela Type J.2 |  | 2 | Unit | A.4.2.1.12.E | 1129817.5 | 2259635
profil Aluminium 4 inc Powder Coat Putih 1,5 mm ex. Damai abadi
Kaca 5 mm polos
Sealant setara doworning
Skrup fixer
|  |  | Jumlah Sub Total C-III |  |  |  | 51468373.2775
IV | PEKERJAAN PENUTUP LANTAI & DINDING
1 | Lantai Keramik Polish Uk. (60 x 60) Cm |  | 141.75 | M2 | A.4.4.3.35a | 409037.75 | 57981101.0625
2 | Dinding Kramik Uk. (40 x 40) Cm polished |  | 26.8 | M2 | A.4.4.3.54.a | 427518.25 | 11457489.1
3 | Lantai Kramik Uk. (40 x 40) Cm unpolished |  | 6.8 | M2 | A.4.4.3.41c | 183435.86 | 1247363.848
4 | Anti Slip Lantai Uk. 7,5 x 60 cm |  | 36.4 | M' | A.4.4.3.41c | 183435.86 | 6677065.304
|  |  | Jumlah Sub Total C-IV |  |  |  | 77363019.3145
V | PEKERJAAN PLAFON
1 | Pemasangan Rangka Furing Plafond (ketebalan 0,3mm) |  | 114.03 | M2 | A.4.5.1.8 a | 98333.05 | 11212917.6915
2 | Pemasangan Plafond Gybsum board ex. Jaya board tbl. 9 mm |  | 114.03 | M2 | A.4.5.1.7 | 62002.25 | 7070116.5675
|  |  | Jumlah Sub Total C-V |  |  |  | 18283034.259
VI | PEKERJAAN PENGECATAN
1 | Pengecatan bidang tembok eksterior (Jotun weathershield) |  | 137.2 | M2 | A.4.7.1.10b | 83070.25 | 11397238.3
2 | Pengecatan bidang tembok interior (super vinilex) |  | 111.1 | M3 | A.4.7.1.10 | 31384.65 | 3486834.615
3 | Pengecatan langit-langit (Jotun Jotaplast) |  | 140.7625 | M4 | A.4.7.1.10 | 31384.65 | 4417781.7956
4 | Pengecatan Minyak bidang besi dan Kayu (Avian) |  | 16.92 | M5 | A.4.7.1.16a | 66911.92 | 1132149.6864
|  |  | Jumlah Sub Total C-VI |  |  |  | 20434004.397
VII | PEKERJAAN SANITAIR
1 | Instalasi Pipa Air Bersih Pipa PPR PN 10.
|  | Dia. 20 mm (1/2") | 7 | M' | Pk.plam.01 | 41800 | 292600
|  | Gate Valve Dia 40 mm (1 1/4") brass kitz | 1 | Bh | Pk.GV.06 | 455250 | 455250
2 | Instalasi Pipa Air kotor dan bekas pipa PVC class AW 10 kg/cm3.
|  | Dia. 150 mm (6") tinja | 7 | M' | Pk.plamPVC.05 | 475000 | 3325000
|  | Dia. 150 mm (6") Air kotor | 7 | M' | Pk.plamPVC.05 | 475000 | 3325000
3 | Kloset Jongkok porselin |  | 2 | Bh | A.5.1.1.2 | 617527 | 1235054
4 | Floor Drain Stainless staill |  | 2 | Bh | A.5.1.1.14 | 178537.5 | 357075
5 | Kran air Stainless staill 1/2 inc |  | 2 | Bh | A.5.1.1.19 | 137856.25 | 275712.5
|  |  | Jumlah Sub Total C-VII |  |  |  | 9265691.5
VIII | PEKERJAAN ELEKTRIKAL
1 | PANEL
| Sub Distribution Panel ( SDP ) Lantai 2 |  | 1 | Unit | Dihitung 11 | 5661000 | 5661000
2 | KABEL
| Kabel dari MDP SDP ke panel SDP lantai 2 NYY 4 x 10 mm + BC 10 mm. |  | 6 | M' | PK.Elek.14 | 117550 | 705300
3 | SISTEM PENERANGAN
| Fiting duduk + bola Lampu essential LED 5 watt |  | 6 | Bh | PK.arm.01 | 59850 | 359100
| Fiting duduk + bola Lampu essential LED 15 watt |  | 6 | Bh | PK.arm.02 | 106850 | 641100
| Saklar double |  | 2 | Bh | PK.Elek.33 | 44350 | 88700
| Stop Kontak |  | 1 | Bh | PK.Elek.31 | 62850 | 62850
4 | INSTALASI KABEL
| Instalasi Penerangan kabel NYM 3 x 1,5 mm dalam pipa counduit high impact |  | 12 | Titik | PK.Elek.01 | 243500 | 2922000
| Instalasi saklar kabel NYM 3 x 1,5 mm dalam pipa counduit high impact |  | 2 | Titik | PK.Elek.02 | 114000 | 228000
| Instalasi stopkontak kabel NYM 3 x 2,5 mm dalam pipa counduit high impact |  | 1 | Titik | PK.Elek.03 | 276250 | 276250
|  |  | Jumlah Sub Total C-VIII |  |  |  | 10944300
D | BANGUNAN LANTAI - 3
I | PEKERJAAN STRUKTUR
1 | Kolom 40x40 Cm (K1)
| - | Beton mutu f'c=26,4 Mpa | 10.23 | M3 | A.4.1.1.10 | 1622846.26 | 16601717.2398
| - | Pembesian Ulir | 1832.8 | Kg | A.4.1.1.17.b | 18302.82 | 33545408.496
| - | Pembesian sengkang | 670.01 | Kg | A.4.1.1.17. | 17095.32 | 11454035.3532
| - | Bekisting Kolom | 94.65 | M2 | A.4.1.1.20 | 302116.5 | 28595326.725
2 | Kolom Praktis |  | 0 | M' | A.4.1.1.35 | 111920.87 | 0
3 | Balok Latai |  | 76.8 | M | A.4.1.1.36 | 136576.3 | 10489059.84
4 | Balok 20x40 Cm (B2)
| - | Beton mutu f'c=26,4 Mpa | 4.04 | M3 | A.4.1.1.10 | 1622846.26 | 6556298.8904
| - | Pembesian Ulir | 1331.26 | Kg | A.4.1.1.17.b | 18302.82 | 24365812.1532
| - | Pembesian Sengkang | 462.29 | Kg | A.4.1.1.17. | 17095.32 | 7902995.4828
| - | Bekisting Balok | 56.54 | M2 | A.4.1.1.23 | 306774 | 17345001.96
5 | Plat Lantai
| - | Beton mutu f'c=26,4 Mpa | 7.28 | M3 | A.4.1.1.10 | 1622846.26 | 11814320.7728
| - | Pembesian Polos | 843.28 | Kg | A.4.1.1.17. | 17095.32 | 14416141.4496
| - | Bekisting Plat | 9.2 | M2 | A.4.1.1.24A | 381466.5 | 3509491.8
|  |  | Jumlah Sub Total D-I |  |  |  | 186595610.1628
II | PEKERJAAN DINDING & PLESTERAN
1 | Pasangan 1/2 bata camp. 1 : 4 |  | 109.08 | M2 | A.4.4.2.4 | 81475.2 | 8887314.816
2 | Plesteran 1 PC : 4 PP, tebal 15 mm |  | 218.16 | M2 | A.4.4.2.4 | 81475.2 | 17774629.632
3 | Acian |  | 75.72 | M2 | A.4.4.2.27 | 48501.25 | 3672514.65
4 | Pekerjaan Benangan Lobang Kusen Alumunium |  | 80.4 | M' | A.4.4.2.4a | 37294.5 | 2998477.8
|  |  | Jumlah Sub Total D-II |  |  |  | 33332936.898
III | PEKERJAAN PINTU & JENDELA
1 | Pintu Type P2
|  | - Kusen Kayu kelas 1 | 0.05 | M3 | A.4.6.1.1 | 15183593.75 | 759179.6875
|  | - Daun Pintu Kayu panel kelas II | 6.3 | M2 | A.4.6.1.5 | 764462.5 | 4816113.75
|  | - Engsel Pintu 4 inc | 12 | Bh | A.4.6.2.5 | 59641.87 | 715702.44
|  | - Kunci Tanam ex. Ses | 2 | Set | A.4.6.2.2 | 407387.5 | 814775
|  | - Door Stoop | 2 | set | A.4.6.2.13 | 311161.25 | 622322.5
|  | - Grendel Pintu 8 Inc Stainless Stail | 2 | set | A.4.6.2.13b | 52411.25 | 104822.5
2 | Jendela Type J1 |  | 8 | Unit | A.4.2.1.12.D | 5171977.8 | 41375822.4
profil Aluminium 4 inc Powder Coat Putih 1,5 mm ex. Damai abadi
Sponeng Kesment profil Aluminium 4 inc Powder Coat Putih 1,2 mm ex. Damai abadi
Prame Aluminium Powder Coat Putih 1,5 mm ex. Damai abadi daun jendela
Kaca 5 mm polos
Sealant setara doworning
Skrup fixer
Engsel Kesment
Rambuncis (kunci & Handle)
3 | Jendela Type J.2 |  | 2 | Unit | A.4.2.1.12.E | 1129817.5 | 2259635
profil Aluminium 4 inc Powder Coat Putih 1,5 mm ex. Damai abadi
Kaca 5 mm polos
Sealant setara doworning
Skrup fixer
|  |  | Jumlah Sub Total C-III |  |  |  | 51468373.2775
IV | PEKERJAAN PENUTUP LANTAI & DINDING
1 | Lantai Keramik Polish Uk. (60 x 60) Cm |  | 153.98 | M2 | A.4.4.3.35a | 409037.75 | 62983632.745
|  |  | Jumlah Sub Total C-IV |  |  |  | 62983632.745
V | PEKERJAAN PLAFON
1 | Pemasangan Rangka Furing Plafond (ketebalan 0,3mm) |  | 201.34 | M2 | A.4.5.1.8 a | 98333.05 | 19798376.287
2 | Pemasangan Plafond Gybsum board ex. Jaya board tbl. 9 mm |  | 201.34 | M2 | A.4.5.1.7 | 62002.25 | 12483533.015
|  |  | Jumlah Sub Total C-V |  |  |  | 32281909.302
VI | PEKERJAAN PENGECATAN
1 | Pengecatan bidang tembok eksterior (Jotun weathershield) |  | 137.2 | M2 | A.4.7.1.10b | 83070.25 | 11397238.3
|  |  | Jumlah Sub Total D-VI |  |  |  | 11397238.3
E | BANGUNAN LANTAI ATAP
I | PEKERJAAN ATAP
1 | Pekerjaan Rangka Atap Baja Ringan C-100.75 |  | 175.85 | M2 | A.4.2.1.22 | 356307.37 | 62656651.0145
2 | Penutup Atap Metal Spandek 0.35 mm |  | 175.85 | M2 | A.4.5.2.41 a | 178077.5 | 31314928.375
3 | Rabung Atap Metal Spandek 0.35 mm |  | 35 | M' | A.4.5.2.42a | 115632.5 | 4047137.5
|  |  | Jumlah Sub Total E-I |  |  |  | 98018716.8895
II | PEKERJAAN DINDING & PLESTERAN
1 | Membran Water Proofing |  | 58.02 | M2 | Dihitung 7 | 164325 | 9534136.5
2 | Screeding 4 cm |  | 58.02 | M2 | Dihitung 2 | 98894.93 | 5737883.8386
3 | Floor Hardener |  | 58.02 | M2 | Dihitung 1 | 85300 | 4949106
|  |  | Jumlah Sub Total E-II |  |  |  | 20221126.3386
III | PEKERJAAN PENGECATAN
1 | Pengecatan bidang tembok eksterior (Jotun weathershield) |  | 17.28 | M2 | A.4.7.1.10b | 83070.25 | 1435453.92
|  |  | Jumlah Sub Total E-III |  |  |  | 1435453.92
[5 empty] | JUMLAH TOTAL |  | 2181180062.7748

## V.1 (t1) (hidden)
Pekerjaan |  | : Perencanaan Pembangunan Gedung Tahfizul Qur'an-Wahdatul Ulum UIN SU
Lokasi |  | Kampus UINSU Jl. Sutomo No. 1
Tahun |  | : 2022
BACKUP VOLUME LANTAI 1
[18 empty] | Quantity | Sat
A | PEKERJAAN PERSIAPAN
1 | Pengukuran/Bowplank
|  | KETERANGAN | P |  | L |  | T |  | JLH |  | Unit |  | Konst |  | L |  | V
|  | Pengukuran/Bowplank | [15 empty] | 68 | M'
|  | arah x | 21 | x |  |  |  |  | 2 | [6 empty] | = | 42
|  | arah y | 13 | x |  |  |  |  | 2 | [6 empty] | = | 26
|  | Total | [14 empty] | 68
2 | Pagar Pengaman Proyek | [16 empty] | 82 | M'
|  | KETERANGAN | P |  | L |  | T |  | JLH |  | Unit |  | Konst |  | L |  | V
Pagar proyek
|  | arah x | 22 | x |  |  |  |  | 2 | [6 empty] | = | 44 |  |  | 22
|  | arah y | 19 | x |  |  |  |  | 2 | [6 empty] | = | 38 |  |  | 19
|  | Total | [14 empty] | 82
8 | Biaya SMK 3 | [16 empty] | 1 | Ls
B | BANGUNAN LANTAI - 1
I | PEKERJAAN TANAH
1 | Galian Tanah | [16 empty] | 17.65 | M3
|  | KETERANGAN | P |  | L |  | T |  | JLH |  | Unit |  | Konst |  | L |  | V
Pondasi Pile Cap
|  | PC1 | 1.1 | x | 1.1 | x | 0.75 | x | 14 | [6 empty] | = | 12.705 |  |  | 17.655
|  | PC2 | 2 | x | 1.1 | x | 0.75 | x | 3 | [6 empty] | = | 4.95
|  | Total | [14 empty] | 17.655
2 | Urugan Tanah Kembali Bekas Galian | [16 empty] | 4.4 | M3
|  | KETERANGAN | P |  | L |  | T |  | JLH |  | Unit |  | Konst |  | L |  | V
Pengurangan
|  | Pile Cap tipe - PC1 | [13 empty] | = | 6.804
|  | Pile Cap tipe - PC2 | [13 empty] | = | 2.916
|  | Urugan Pasir di bawah Pondasi | [13 empty] | = | 3.531
Rabat Beton
|  | Jumlah Pengurangan | [14 empty] | 13.251
|  | Total Galian | [6 empty] | 17.655 | [6 empty] | = | 17.655
|  | Total Pengurangan | [13 empty] | - | 13.251
|  | Pengurugan Kembali | [13 empty] | = | 4.404
|  | Total | [14 empty] | 4.404
3 | Urugan Pasir di bawah Pondasi | [16 empty] | 3.53 | M3
|  | KETERANGAN | P |  | L |  | T |  | JLH |  | Unit |  | Konst |  | L |  | V
Urugan Pasir Pondasi
|  | Pile Cap tipe - PC1 | 1.1 | x | 1.1 | x | 0.05 | x | 14 | [6 empty] | = | 0.847
|  | Pile Cap tipe - PC2 | 2 | x | 1.1 | x | 0.05 | x | 3 | [6 empty] | = | 0.33 | 1.177 | M3
Rabat Beton
|  | Pile Cap tipe - PC1 | 1.1 | x | 1.1 | x | 0.1 | x | 14 | [6 empty] | = | 1.694
|  | Pile Cap tipe - PC2 | 2 | x | 1.1 | x | 0.1 | x | 3 | [6 empty] | = | 0.66
|  | Total | [14 empty] | 3.531
4 | Urugan Tanah Peninggian Lantai Dipadatkan | [16 empty] | 13.25 | M3
- Urugan tanah bekas galian
|  | KETERANGAN | P |  | L |  | T |  | JLH |  | Unit |  | Konst |  | L |  | V
|  | Sisa tanah galian | [13 empty] | = | 13.251
|  | Total | [14 empty] | 13.251
|  | - Urugan tanah yang didatangkan | [15 empty] | 32.58 | M3
|  | KETERANGAN | P |  | L |  | T |  | JLH |  | Unit |  | Konst |  | L |  | V
|  | Total Timbunan Area Bangunan | 29.52 |  |  | x | 0.35 | x | 4 | [5 empty] | 41.328 | = | 41.328
|  |  | 28.18 |  |  | x | 0.4 | x | 1 | [5 empty] | 11.272 | = | 4.5088
45.8368
|  | sisa galian | [13 empty] | - | 13.251
|  | Volume tanah timbun | [13 empty] | = | 32.5858
|  | Total | [14 empty] | 32.5858
II | PEKERJAAN STRUKTUR
1 | Pekerjaan Tiang Pancang
| - | Mobilisasi dan Demobilisasi Alat Pemancang | [15 empty] | 1 | Ls
| - | Pengadaan Spun Pile Ø 30 Cm K-600 | [15 empty] | 400 | M'
|  | KETERANGAN | P |  | L |  | T |  | JLH |  | Unit |  | Konst |  | L |  | V
|  | Pile Cap tipe - PC1 | 20 | x |  |  |  |  | 1 | x | 14 |  |  |  |  | = | 280
|  | Pile Cap tipe - PC2 | 20 | x |  |  |  |  | 2 | x | 3 |  |  |  |  | = | 120
|  | Total | [14 empty] | 400
| - | Pemancangan Spun Pile Ø 30 Cm K-600 dengan Hydraulic Jacking System kap. 120 Ton | [15 empty] | 400 | M'
|  | KETERANGAN | P |  | L |  | T |  | JLH |  | Unit |  | Konst |  | L |  | V
|  | Pile Cap tipe - PC1 | 20 | x |  |  |  |  | 1 |  | 14 |  |  |  |  | = | 280
|  | Pile Cap tipe - PC2 | 20 | x |  |  |  |  | 2 |  | 3 | [5 empty] | 120
|  | Total | [14 empty] | 400
| - | Penyambungan Tiang Pancang | [15 empty] | 20 | Kali
|  | KETERANGAN | P |  | L |  | T |  | JLH |  | Unit |  | Konst |  | L |  | V
|  | Pile Cap tipe - PC1 | [6 empty] | 1 | x | 14 | x | 1 |  |  | = | 14
|  | Pile Cap tipe - PC2 | [6 empty] | 2 | x | 3 | x | 1 |  |  | = | 6
|  | Total | [14 empty] | 20
| - | PDA Test | [15 empty] | 20 | Bh
|  | KETERANGAN | P |  | L |  | T |  | JLH |  | Unit |  | Konst |  | L |  | V
|  | Pile Cap tipe - PC1 | [6 empty] | 1 | x | 14 |  |  |  |  | = | 14
|  | Pile Cap tipe - PC2 | [6 empty] | 2 |  | 3 |  |  |  |  | = | 6
|  | Total | [14 empty] | 20
2 | Pile Cap tipe - PC1
| Beton mutu f'c=26,4 Mpa | [16 empty] | 6.66 | M3
|  | KETERANGAN | P |  | L |  | T |  | JLH |  | Unit |  | Konst |  | L |  | V
|  | Pondasi P-1 | 0.9 | x | 0.9 | x | 0.6 | x | 14 | [6 empty] | = | 6.804 |  |  |  | 9.72
Pengurangan
|  | Tonase besi Ulir | [6 empty] | 1057.8649 | / |  |  | 7850 |  |  | - | 0.13476
|  | Total | [14 empty] | 6.6692
| Pembesian Ulir | [16 empty] | 1057.86 | Kg
|  | KETERANGAN | P |  | L |  | T |  | JLH |  | Unit |  | Konst |  | L |  | V |  |  |  | 4.7368
|  | Besi D-19 Arah X (SB=5 cm ) | 2.828 | x |  |  |  |  | 6 | x | 14 | x | 7850 | x | 0.00028364 | = | 528.9324 |  |  |  | 5.3333
|  | Besi D-19 Arah Y (SB=5 cm ) | 2.828 | x |  |  |  |  | 6 | x | 14 | x | 7850 | x | 0.00028364 | = | 528.9324
|  | Total | [14 empty] | 1057.8649
| Bekisting Pondasi | [16 empty] | 30.24 | M2
|  | KETERANGAN | P |  | L |  | T |  | JLH |  | Unit |  | Konst |  | L |  | V
|  | Bekisting Pondasi | 3.6 |  |  | x | 0.6 |  |  | x | 14 |  |  | = | 30.24
|  | Total | [12 empty] | 30.24
3 | Pile Cap tipe - PC2
| Beton mutu f'c=26,4 Mpa | [16 empty] | 2.86 | M3
|  | KETERANGAN | P |  | L |  | T |  | JLH |  | Unit |  | Konst |  | L |  | V
|  | Pondasi P-2 | 1.8 | x | 0.9 | x | 0.6 | x | 3 | [6 empty] | = | 2.916
Pengurangan
|  | Tonase besi Ulir | [6 empty] | 412.1697 | / |  |  | 7850 |  |  | - | 0.052506
|  | Total | [14 empty] | 2.8635
| Pembesian Ulir | [16 empty] | 412.16 | Kg
|  | KETERANGAN | P |  | L |  | T |  | JLH |  | Unit |  | Konst |  | L |  | V
|  | Besi D-19 Arah X (SB=5 cm ) | 4.628 | x |  |  |  |  | 6 | x | 3 | x | 7850 | x | 0.00028364 | = | 185.4844 |  |  | 3.4783
|  | Besi D-19 Arah Y (SB=5 cm ) | 2.828 | x |  |  |  |  | 12 | x | 3 | x | 7850 | x | 0.00028364 | = | 226.6853 |  |  | 7.3913 | 12.3333
|  | Total | [14 empty] | 412.1697
| Bekisting Pondasi | [16 empty] | 9.72 | M2
|  | KETERANGAN | P |  | L |  | T |  | JLH |  | Unit |  | Konst |  | L |  | V
|  | Bekisting Pondasi | 5.4 | x |  |  | 0.6 | x |  |  | 3 |  |  | = | 9.72
|  | Total | [12 empty] | 9.72
4 | Sloof 20x40 Cm (S1)
| Beton mutu f'c=26,4 Mpa | [16 empty] | 5.36 | M3
|  | KETERANGAN | P |  | L |  | T |  | JLH |  | Unit |  | Konst |  | L |  | V
|  | Arah X (S1) | 14.4 | x | 0.2 | x | 0.4 |  | 2 | [6 empty] | = | 2.304
|  | Arah Y (S1) | 7.2 | x | 0.2 | x | 0.4 |  | 5 | [6 empty] | = | 2.88
Pengurangan
|  | Tonase besi Utama | [6 empty] | 1132.312 | / |  |  | 7850 |  |  | = | 0.14424
|  | Tonase besi sengkang | [6 empty] | 323.7385 | / |  |  | 7850 |  |  | = | 0.041241
|  | Total | [14 empty] | 5.3695
| Pembesian Ulir | [16 empty] | 1132.31 | Kg
|  | KETERANGAN | P |  | L |  | T |  | JLH |  | Unit |  | Konst |  | L |  | V
|  | Arah X | 16 | x |  |  |  |  | 6 | x | 2 | x | 7850 | x | 0.00020114 | = | 303.1625
|  | Tulangan D-16 (Tumpuan) | 13.12 | x |  |  |  |  | 3 | x | 2 | x | 7850 | x | 0.00020114 | = | 124.2966 |  |  | 4
|  | Tulangan D-16 (lapangan) | 8 | x |  |  |  |  | 3 | x | 2 | x | 7850 | x | 0.00020114 | = | 75.7906 |  |  | 4
|  | Arah Y | 8 | x |  |  |  |  | 6 | x | 5 | x | 7850 | x | 0.00020114 | = | 378.9531
|  | Tulangan D-16 (Tumpuan) | 6.56 | x |  |  |  |  | 3 | x | 5 | x | 7850 | x | 0.00020114 | = | 155.3708 |  |  | 4
|  | Tulangan D-16 (lapangan) | 4 | x |  |  |  |  | 3 | x | 5 | x | 7850 | x | 0.00020114 | = | 94.7383 |  |  | 4
|  | Total | [14 empty] | 1132.312
| Pembesian sengkang | [16 empty] | 323.73 | Kg
|  | KETERANGAN | P |  | L |  | T |  | JLH |  | Unit |  | Konst |  | L |  | V
|  | Besi Ø-10 Arah X (SB=3 cm) | 1.08 | x |  |  |  |  | 27 | x | 8 | x | 7850 | x | 7.8571e-05 | = | 143.8838 |  |  | 27.6667
|  | Besi Ø-10 Arah X (SB=3 cm) | 1.08 | x |  |  |  |  | 27 | x | 10 | x | 7850 | x | 7.8571e-05 | = | 179.8547 |  |  | 27.6667
|  | Total | [14 empty] | 323.7385
| Bekisting Sloof | [16 empty] | 51.84 | M2
|  | KETERANGAN | P |  | L |  | T |  | JLH |  | Unit |  | Konst |  | L |  | V
|  | Arah X | 14.4 | x |  |  | 0.4 | x | 2 | x | 2 |  |  | = | 23.04
|  | Arah Y | 7.2 | x |  |  | 0.4 | x | 2 | x | 5 |  |  | = | 28.8
|  | Total | [12 empty] | 51.84
5 | Kolom 40x40 Cm (K1)
| Beton mutu f'c=26,4 Mpa | [16 empty] | 10.23 | M3
|  | KETERANGAN | P |  | L |  | T |  | JLH |  | Unit |  | Konst |  | L |  | V
|  | Kolom 40x40 Cm (K1) | 0.4 | x | 0.4 | x | 3.88 | x | 17 | [6 empty] | = | 10.5536
Pengurangan Besi
|  | Tonase besi Utama | [6 empty] | 1832.8069 | / |  |  | 7850 |  |  | - | 0.23348
|  | Tonase besi sengkang | [6 empty] | 670.0143 | / |  |  | 7850 |  |  | - | 0.085352
|  | Total | [14 empty] | 10.2348
| Pembesian Ulir | [16 empty] | 1832.8 | Kg
|  | KETERANGAN | P |  | L |  | T |  | JLH |  | Unit |  | Konst |  | L |  | V
|  | Tulangan D-16 | 5.69 | x |  |  |  |  | 12 | x | 17 | x | 7850 | x | 0.00020114 | = | 1832.8069
|  | Total | [14 empty] | 1832.8069
| Pembesian sengkang | [16 empty] | 670.01 | Kg
|  | KETERANGAN | P |  | L |  | T |  | JLH |  | Unit |  | Konst |  | L |  | V
|  | Besi Ø-10 (SB=3cm) | 1.42 | x |  |  |  |  | 31 | x | 17 | x | 7850 | x | 7.8571e-05 | = | 461.5654 |  |  | 3 | 31
|  | Besi Ø-10 (SB=3cm) | 1.42 | x |  |  |  |  | 14 | x | 17 | x | 7850 | x | 7.8571e-05 | = | 208.4489 |  |  | 2 | 14.3333
|  | Total | [14 empty] | 670.0143
| Bekisting Kolom | [16 empty] | 94.65 | M2
|  | KETERANGAN | P |  | L |  | T |  | JLH |  | Unit |  | Konst |  | L |  | V
|  | Bekisting Tiang |  |  | 1.6 | x | 3.48 | x | 1 | x | 17 |  |  | = | 94.656
|  | Total | [12 empty] | 94.656
6 | Kolom Praktis | [16 empty] | 7.2 | M'
|  | KETERANGAN | P |  | L |  | T |  | JLH |  | Unit |  | Konst |  | L |  | V
|  | Kp1 |  |  |  |  | 3.6 | x | 2 | [6 empty] | = | 7.2
|  | stik besi | 1 | x |  |  |  |  | 2 | x | 4 | x | 7850 | x | 7.8571e-05 | = | 4.9343 | 4.93 | Kg
Total
7 | Balok Latai | [16 empty] | 28.8 | M'
|  | KETERANGAN | P |  | L |  | T |  | JLH |  | Unit |  | Konst |  | L |  | V
Arah X
|  | pjg 360 | 3.6 | x |  |  |  |  | 6 | [6 empty] | = | 21.6
Arah Y
|  | pjg 360 | 3.6 | x |  |  |  |  | 2 | [6 empty] | = | 7.2
|  | Total | [14 empty] | 28.8
|  | stik besi | 1 | x |  |  |  |  | 8 | x | 4 | x | 7850 | x | 7.8571e-05 | = | 19.7371 | 19.73 | Kg
8 | Balok 25x50 Cm (B1)
| Beton mutu f'c=26,4 Mpa | [16 empty] | 0.32 | M3
|  | KETERANGAN | P |  | L |  | T |  | JLH |  | Unit |  | Konst |  | L |  | V
|  | Arah X | 3.6 | x | 0.25 | x | 0.38 | x | 1 | [6 empty] | = | 0.342
Pengurangan
|  | Tonase besi Utama | [6 empty] | 90.3108 | / |  |  | 7850 |  |  | - | 0.011505
|  | Tonase besi sengkang | [6 empty] | 25.5349 | / |  |  | 7850 |  |  | - | 0.0032529
0.014757
|  | Total | [14 empty] | 0.32724
| Pembesian Ulir | [16 empty] | 90.31 | Kg
|  | KETERANGAN | P |  | L |  | T |  | JLH |  | Unit |  | Konst |  | L |  | V
|  | Tulangan D-19 arah X | 4 | x |  |  |  |  | 6 | x | 1 | x | 7850 | x | 0.00028364 | = | 53.4383
|  | Tulangan D-19 (Tumpuan) | 3.52 | x |  |  |  |  | 3 | x | 1 | x | 7850 | x | 0.00028364 | = | 23.5129 |  |  | 4
|  | Tulangan D-19 (lapangan) | 2 | x |  |  |  |  | 3 | x | 1 | x | 7850 | x | 0.00028364 | = | 13.3596 |  |  | 4
|  | Total | [14 empty] | 90.3108
| Pembesian sengkang | [16 empty] | 25.53 | Kg
|  | KETERANGAN | P |  | L |  | T |  | JLH |  | Unit |  | Konst |  | L |  | V
|  | Besi Ø-10 arah X | 1.38 | x |  |  |  |  | 18 | x | 1 | x | 7850 | x | 7.8571e-05 | = | 15.321 |  |  |  | 18
|  | Besi Ø-10 arah X | 1.38 | x |  |  |  |  | 12 | x | 1 | x | 7850 | x | 7.8571e-05 | = | 10.214 |  |  |  | 12
|  | Total | [14 empty] | 25.5349
| Bekisting Balok | [16 empty] | 3.63 | M2
|  | KETERANGAN | P |  | L |  | T |  | JLH |  | Unit |  | Konst |  | L |  | V
|  | Arah X | 3.6 | x | 1.01 | x |  |  | 1 |  |  |  |  | = | 3.636
|  | Total | [12 empty] | 3.636
9 | Balok 20x40 Cm (B2)
| Beton mutu f'c=26,4 Mpa | [16 empty] | 4.52 | M3
|  | KETERANGAN | P |  | L |  | T |  | JLH |  | Unit |  | Konst |  | L |  | V
|  | Arah X | 3.6 | x | 0.2 | x | 0.28 |  | 4 | x | 3 |  |  |  |  | = | 2.4192
|  | Arah Y | 3.6 | x | 0.2 | x | 0.28 |  | 2 | x | 5 |  |  |  |  | = | 2.016
|  |  | 1.225 | x | 0.2 | x | 0.28 |  | 5 | x | 1 |  |  |  |  | = | 0.343
4.7782
Pengurangan
|  | Tonase besi Utama | [6 empty] | 1470.9777 | / |  |  | 7850 |  |  | = | 0.18739
|  | Tonase besi sengkang | [6 empty] | 530.2383 | / |  |  | 7850 |  |  | = | 0.067546
0.25493
|  | Total | [14 empty] | 4.5233
| Pembesian Ulir | [16 empty] | 1470.97 | Kg
|  | KETERANGAN | P |  | L |  | T |  | JLH |  | Unit |  | Konst |  | L |  | V
|  | Besi D-16 Arah X | 4 | x |  |  |  |  | 6 | x | 12 | x | 7850 | x | 0.00020114 | = | 454.7438
|  | Tulangan D-16 (Tumpuan) | 3.28 | x |  |  |  |  | 3 | x | 12 | x | 7850 | x | 0.00020114 | = | 186.4449 |  |  | 4
|  | Tulangan D-16 (lapangan) | 2 | x |  |  |  |  | 3 | x | 12 | x | 7850 | x | 0.00020114 | = | 113.6859 | 754.8747 |  | 4
|  | Besi D-16 Arah Y | 4 | x |  |  |  |  | 6 | x | 10 | x | 7850 | x | 0.00020114 | = | 378.9531
|  | Tulangan D-16 (Tumpuan) | 3.28 | x |  |  |  |  | 3 | x | 10 | x | 7850 | x | 0.00020114 | = | 155.3708 |  |  | 4
|  | Tulangan D-16 (lapangan) | 2 | x |  |  |  |  | 3 | x | 10 | x | 7850 | x | 0.00020114 | = | 94.7383 |  |  | 4
|  | Besi D-16 Arah Y | 1.225 | x |  |  |  |  | 9 | x | 5 | x | 7850 | x | 0.00020114 | = | 87.0408
|  | Total | [14 empty] | 1470.9777
| Pembesian sengkang | [16 empty] | 530.23 | Kg
|  | KETERANGAN | P |  | L |  | T |  | JLH |  | Unit |  | Konst |  | L |  | V
|  | Besi Ø-10 arah X | 1.08 | x |  |  |  |  | 33 | x | 12 | x | 7850 | x | 7.8571e-05 | = | 263.7869 |  |  |  | 33
|  | Besi Ø-10 arah Y | 1.08 | x |  |  |  |  | 33 | x | 10 | x | 7850 | x | 7.8571e-05 | = | 219.8224 |  |  |  | 33
|  |  | 1.08 | x |  |  |  |  | 14 | x | 5 | x | 7850 | x | 7.8571e-05 | = | 46.629 |  |  |  | 14.75
|  | Total | [14 empty] | 530.2383
| Bekisting Balok | [16 empty] | 64.84 | M2
|  | KETERANGAN | P |  | L |  | T |  | JLH |  | Unit |  | Konst |  | L |  | V
|  | Arah X | 3.6 | x | 0.76 | x |  |  | 12 |  |  |  |  | = | 32.832
|  | Arah Y | 3.6 | x | 0.76 | x |  |  | 10 |  |  |  |  | = | 27.36
|  |  | 1.225 | x | 0.76 | x |  |  | 5 |  |  |  |  | = | 4.655
|  | Total | [12 empty] | 64.847
10 | Balok 15x30 Cm (B3)
| Beton mutu f'c=26,4 Mpa | [16 empty] | 0.99 | M3
|  | KETERANGAN | P |  | L |  | T |  | JLH |  | Unit |  | Konst |  | L |  | V
|  | Arah X | 3.8 | x | 0.15 | x | 0.18 | x | 4 | x | 1 |  |  |  |  | = | 0.4104
|  | Arah Y | 3.8 | x | 0.15 | x | 0.18 | x | 2 | x | 3 |  |  |  |  | = | 0.6156
|  |  | 1.8 | x | 0.15 | x | 0.18 | x | 1 | x | 1 |  |  |  |  | = | 0.0486
1.0746
Pengurangan
|  | Tonase besi Utama | [6 empty] | 229.7379 | / |  |  | 7850 |  |  | = | 0.029266
|  | Tonase besi sengkang | [6 empty] | 396.7659 | / |  |  | 7850 |  |  | = | 0.050543
0.079809
|  | Total | [14 empty] | 0.99479
| Pembesian Ulir | [16 empty] | 229.73 | Kg
|  | KETERANGAN | P |  | L |  | T |  | JLH |  | Unit |  | Konst |  | L |  | V
Besi D-13 arah X
|  | Tulangan D-13 (Tumpuan) | 20.16 | x |  |  |  |  | 1 | x | 1 | x | 7850 | x | 0.00013279 | = | 21.0141
|  | Tulangan D-13 (lapangan) | 16 | x |  |  |  |  | 4 | x | 1 | x | 7850 | x | 0.00013279 | = | 66.7115
Besi D-13 arah Y
|  | Tulangan D-13 (Tumpuan) | 10.08 | x |  |  |  |  | 1 | x | 3 | x | 7850 | x | 0.00013279 | = | 31.5212
|  | Tulangan D-13 (lapangan) | 8 | x |  |  |  |  | 4 | x | 3 | x | 7850 | x | 0.00013279 | = | 100.0673
|  | Besi D-13 arah Y | 2 | x |  |  |  |  | 5 | x | 1 | x | 7850 | x | 0.00013279 | = | 10.4237
|  | Total | [14 empty] | 229.7379
| Pembesian sengkang | [16 empty] | 396.76 | Kg
|  | KETERANGAN | P |  | L |  | T |  | JLH |  | Unit |  | Konst |  | L |  | V
|  | Besi Ø-10 arah X | 0.88 | x |  |  |  |  | 129 | x | 1 | x | 7850 | x | 7.8571e-05 | = | 70.0175 |  |  |  | 129
|  | Besi Ø-10 arah Y | 0.88 | x |  |  |  |  | 195 | x | 3 | x | 7850 | x | 7.8571e-05 | = | 317.5213 |  |  |  | 65
|  |  | 0.88 | x |  |  |  |  | 17 | x | 1 | x | 7850 | x | 7.8571e-05 | = | 9.2271 |  |  |  | 17
|  | Total | [14 empty] | 396.7659
| Bekisting Balok | [16 empty] | 20.29 | M2
|  | KETERANGAN | P |  | L |  | T |  | JLH |  | Unit |  | Konst |  | L |  | V
|  | Arah X | 3.8 | x | 0.51 | x |  |  | 4 | x | 1 |  |  | = | 7.752
|  | Arah Y | 3.8 | x | 0.51 | x |  |  | 2 | x | 3 |  |  | = | 11.628
|  |  | 1.8 | x | 0.51 | x |  |  | 1 | x | 1 |  |  | = | 0.918
|  | Total | [12 empty] | 20.298
11 | Tangga
| Beton mutu f'c=26,4 Mpa | [16 empty] | 4.43 | M3
|  | KETERANGAN | P |  | L |  | T |  | JLH |  | Unit |  | Konst |  | L |  | V
|  | Anak Tangga | 1.82 | x | 0.3 | x | 0.18 | x | 20 |  | 1 | x | 0.5 |  |  | = | 0.9828
|  | Tangga Miring | 6.75 | x | 1.82 | x | 0.12 |  |  |  | 1 |  |  |  |  | = | 1.4742
|  | Bordes | 3.8 | x | 3.8 | x | 0.12 |  |  |  | 1 |  |  |  |  | = | 1.7328
|  | Vertikal | 1.82 | x | 1.6 | x | 0.12 |  |  |  | 1 |  |  |  |  | = | 0.34944
Pengurangan
|  | Tonase besi Polos | [6 empty] | 851.4311 | / |  |  | 7850 |  |  | - | 0.10846
|  | Total | [14 empty] | 4.4308
| Pembesian Ulir | [16 empty] | 851.43 | Kg
|  | KETERANGAN | P |  | L |  | UT |  | JLH |  | Unit |  | Konst |  | L |  | V
Besi D-13
|  | Bordes arah x | 4 | x |  |  | 1 |  | 2 | x | 25 | x | 7850 | x | 0.00013279 | = | 208.4736 |  |  |  | 25.3333
|  | Bordes arah y | 4 | x |  |  | 1 |  | 2 | x | 25 | x | 7850 | x | 0.00013279 | = | 208.4736 |  |  |  | 25.3333
|  | Tangga Miring arah panjang | 7.426 | x |  |  | 1 |  | 2 | x | 12 | x | 7850 | x | 0.00013279 | = | 185.775 |  |  |  | 12.1333
|  |  | 1.82 | x |  |  | 1 |  | 2 | x | 45 | x | 7850 | x | 0.00013279 | = | 170.7399 |  |  |  | 45
|  | Vertikal | 1.82 | x |  |  | 1 |  | 2 | x | 10 | x | 7850 | x | 0.00013279 | = | 37.9422 |  |  |  | 10.6667
|  |  | 1.6 | x |  |  | 1 |  | 2 | x | 12 | x | 7850 | x | 0.00013279 | = | 40.0269 |  |  |  | 12
|  | Total | [14 empty] | 851.4311
| Bekisting Tangga | [16 empty] | 36.18 | M2
|  | KETERANGAN | P |  | L |  | T |  | JLH |  | Unit |  | Konst |  | L |  | V
|  | Bidang Miring | 6.75 | x | 1.82 | x |  |  | 1 | x | 1 |  |  | = | 12.285
|  | Bordes | 3.8 | x | 3.8 |  |  |  | 1 | x | 1 |  |  | = | 14.44
|  | Injakan Tangga | 1.82 | x | 0.18 |  |  |  | 20 | x | 1 |  |  | = | 6.552
|  | Vertikal |  | x | 1.6 | x | 1.82 |  | 1 | x | 1 |  |  | = | 2.912
|  | Total | [12 empty] | 36.189
12 | Plat Lantai
| Beton mutu f'c=26,4 Mpa | [16 empty] | 17.02 | M3
|  | KETERANGAN | P |  | L |  | T |  | JLH |  | Unit |  | Konst |  | L |  | V
|  | Plat Utuh |  |  |  |  | 0.12 | x | 1 | [5 empty] | 152 | = | 18.24
Pengurangan
|  | Void Tangga |  |  |  |  | 0.12 | x | 1 |  |  |  | 8.22 |  |  | = | 0.9864
|  | Tonase besi | [6 empty] | 1796.08 | / |  |  | 7850 |  |  | = | 0.2288
-
|  | Total | [14 empty] | 17.0248
| Pembesian Polos | [16 empty] | 1796.08 | Kg |  | 3972.96
|  | KETERANGAN | P |  | L |  | T |  | JLH |  | Unit |  | Konst |  | L |  | V
Pemodelan 4x4 M
arah x
|  | Utuh | 4 | x |  |  |  |  | 52 | x | 7 |  | 7850 | x | 7.8571e-05 | = | 898.04 |  |  |  | 26.6667
arah y
|  | Utuh | 4 | x |  |  |  |  | 52 | x | 7 |  | 7850 | x | 7.8571e-05 | = | 898.04 |  |  |  | 26.6667
|  | Total | [14 empty] | 1796.08
| Bekisting Plat | [16 empty] | 143.78 | M2
|  | KETERANGAN | P |  | L |  | T |  | JLH |  | Unit |  | Konst |  | L |  | V
|  | Plat Utuh |  |  |  |  | 1 | x | 1 | [5 empty] | 152 | = | 152
Pengurangan
|  | Void Tangga | [10 empty] | 8.22 |  |  | = | 8.22
-
|  | Total | [14 empty] | 143.78
III | PEKERJAAN DINDING & PLESTERAN
1 | Pasangan 1/2 bata camp. 1 : 4 | [16 empty] | 123.48 | M2
|  | KETERANGAN | P |  | L |  | T |  | JLH |  | Unit |  | Konst |  | L |  | V
Pass. Bata utuh
|  | Arah x | 16 | x |  |  | 3.6 | x | 2 |  |  |  |  | = | 115.2
|  | Arah y | 8 | x |  |  | 3.6 | x | 2 |  |  |  |  | = | 57.6
|  | Selasar teras | 19.6 | x |  |  | 0.5 | x | 1 |  |  |  |  | = | 9.8
|  | Dinding KM arah Y | 4 | x |  |  | 3.6 | x | 1 |  |  |  |  | = | 14.4
Pengurangan
|  | Pintu Type P2 | 3 | x |  |  | 1.5 | x | 2 |  |  |  |  | = | 9
|  | Pintu Type KM | 2 | x |  |  | 0.7 | x | 2 |  |  |  |  | = | 2.8
|  | Jendela Type J.1 | 2 | x |  |  | 2.6 | x | 8 |  |  |  |  | = | 41.6
|  | Jendela Type J2 | 0.7 | x |  |  | 1 | x | 2 |  |  |  |  | = | 1.4 | [5 empty] | 0.7
|  | Kolom arah X | 0.4 | x |  |  | 3.6 | x | 8 |  |  |  |  | = | 11.52
|  | Kolom arah Y | 0.4 | x |  |  | 3.6 | x | 5 |  |  |  |  | = | 7.2
|  | Total | [12 empty] | 123.48
2 | Plesteran 1 PC : 4 PP, tebal 15 mm | [16 empty] | 246.96 | M2
|  | KETERANGAN | P |  | L |  | T |  | JLH |  | Unit |  | Konst |  | L |  | V
|  | Pass. Bata 1:4 | [6 empty] | 123.48 |  |  | x | 2 | = | 246.96
|  | Total | [12 empty] | 246.96
3 | Acian | [16 empty] | 102.44 | M2
|  | KETERANGAN | P |  | L |  | T |  | JLH |  | Unit |  | Konst |  | L |  | V
Kolom
|  | K1 | [12 empty] | 75.7248
Tangga
|  | Tangga | [6 empty] | 26.725 |  |  |  |  | = | 26.725
|  | Total | [12 empty] | 102.4498
4 | Pekerjaan Benangan Lobang Kusen Alumunium | [16 empty] | 80.4 | M'
|  | KETERANGAN | P |  | L |  | T |  | JLH |  | Unit |  | Konst |  | L |  | V
|  | Jendela Type J.1 | 9.2 | x |  |  |  |  | 8 | [6 empty] | = | 73.6
|  | Jendela Type J2 | 3.4 | x |  |  |  |  | 2 | [6 empty] | = | 6.8
|  | Total | [14 empty] | 80.4
5 | Railing Tangga Finsh. Cat minyak (Avian) | [16 empty] | 8.35 | M'
|  | KETERANGAN | P |  | L |  | T |  | JLH |  | Unit |  | Konst |  | L |  | V
|  | Tangga | 6.75 | [12 empty] | = | 6.75
|  | Vertikal | 1.6 | [12 empty] | = | 1.6
|  | Total | [14 empty] | 8.35
IV | PEKERJAAN PINTU & JENDELA
1 | Pintu Type P2
|  | KETERANGAN | P |  | L |  | T |  | JLH |  | Unit |  | Konst |  | L |  | V
|  | - Kusen Kayu kelas 1 | 9 | x | 0.13 | x | 0.05 |  | 1 | [6 empty] | = | 0.0585 | 0.05 | M3
|  | - Daun Pintu Kayu panel kelas II |  |  | 1.5 | x | 2.1 | x | 2 |  |  |  |  | = | 6.3 |  |  | 6.3 | M2
|  | - Engsel Pintu 4 inc | [6 empty] | 2 | x | 2 | x | 3 |  |  | = | 12 | 12 | Bh
|  | - Kunci Tanam ex. Ses | [6 empty] | 2 | [8 empty] | 2 | Set
|  | - Door Stoop | [6 empty] | 2 | [8 empty] | 2 | set
|  | - Grendel Pintu 8 Inc Stainless Stail | [6 empty] | 2 | [8 empty] | 2 | set
2 | Pintu KM | [16 empty] | 2 | Unit
3 | Jendela Type J.1 | [16 empty] | 8 | M2
|  | KETERANGAN | P |  | L |  | T |  | JLH |  | Unit |  | Konst |  | L |  | V
|  | Jendela Type J.1 | [8 empty] | 8 |  |  |  |  | = | 8
|  | Total | [14 empty] | 8
4 | Jendela Type J2 | [16 empty] | 2 | Unit
|  | KETERANGAN | P |  | L |  | T |  | JLH |  | Unit |  | Konst |  | L |  | V
|  | Jendela Type J2 | [8 empty] | 2 |  |  |  |  | = | 2
|  | Total | [14 empty] | 2
V | PEKERJAAN PENUTUP LANTAI & DINDING
1 | Cor Beton bawah lantai | [16 empty] | 4.56 | M3
Pasir Urug
|  | KETERANGAN | P |  | L |  | T |  | JLH |  | Unit |  | Konst |  | L |  | V
|  | Bawah Lantai | 9.5 |  | 16 |  | 0.03 | x | 1 | [6 empty] | = | 4.56
|  | Total | [14 empty] | 4.56
| Beton Lantai Kerja Mutu f'c=9.8 Mpa | [16 empty] | 4.56 | m3
|  | KETERANGAN | P |  | L |  | T |  | JLH |  | Unit |  | Konst |  | L |  | V
|  | Bawah Lantai | 9.5 |  | 16 |  | 0.03 | x | 1 | [6 empty] | = | 4.56
|  | Total | [12 empty] | 0 |  | 4.56
| Pembesian Whiremas M-6 | [16 empty] | 466.64 | Kg
|  | KETERANGAN | P |  | L |  | T |  | JLH |  | Unit |  | Konst |  | L |  | V
|  | Wiremesh m6 (1 Lapis) | 9.5 |  | 16 |  |  |  | 1 |  |  |  | 3.07 |  |  |  | 466.64
|  | Total | [14 empty] | 466.64
2 | Lantai Keramik Polish Uk. (60 x 60) Cm | [16 empty] | 150.96 | M2
|  | KETERANGAN | P |  | L |  | T |  | JLH |  | Unit |  | Konst |  | L |  | V
|  | Lantai Ruangan |  |  | 92.66 |  |  |  | 1 | - | 0.32 |  |  |  | 92.34
|  | bawah tangga |  |  | 30.6 |  |  |  | 1 | [5 empty] | 30.6
Tangga
|  | Anak Tangga | 1.82 | x | 0.48 | x |  |  | 20 |  | 1 |  |  | = | 17.472
|  | Bordes | 3.8 | x | 2 | x |  |  | 1 |  |  |  |  | = | 7.6
|  | Vertikal | 1.82 | x | 1.62 | x |  |  | 1 |  |  |  |  | = | 2.9484
|  | Total | [12 empty] | 150.9604
| Lantai Keramik Polish Uk. (60 x 60) Cm | [16 empty] | 31.04 | M2
|  | KETERANGAN | P |  | L |  | T |  | JLH |  | Unit |  | Konst |  | L |  | V
|  | Selasar |  |  | 31.04 |  |  |  | 1 | [5 empty] | 31.04
|  | Total | [12 empty] | 31.04
3 | Dinding Kramik Uk. (40 x 40) Cm polished | [16 empty] | 26.8 | M2
|  | KETERANGAN | P |  | L |  | T |  | JLH |  | Unit |  | Konst |  | L |  | V
|  | Km | 6.7 | x |  |  | 2 |  | 2 |  |  |  |  | = | 26.8
|  | Total | [12 empty] | 26.8
4 | Lantai Kramik Uk. (40 x 40) Cm unpolished | [16 empty] | 6.78 | M2
|  | KETERANGAN | P |  | L |  | T |  | JLH |  | Unit |  | Konst |  | L |  | V
|  | Km | 3.39 | x |  |  |  |  | 1 |  | 2 |  |  | = | 6.78
|  | Total | [12 empty] | 6.78
5 | Anti Slip Lantai Uk. 7,5 x 60 cm | [16 empty] | 36.4 | M'
|  | KETERANGAN | P |  | L |  | T |  | JLH |  | Unit |  | Konst |  | L |  | V
Tangga
|  | Riser Tangga | 1.82 | x |  |  |  |  | 20 | x | 1 |  |  | = | 36.4
|  | Total | [12 empty] | 36.4
VI | PEKERJAAN PLAFON
1 | Pemasangan Rangka Furing Plafond | [16 empty] | 114.03 | M2
|  | KETERANGAN | P |  | L |  | T |  | JLH |  | Unit |  | Konst |  | L |  | V
|  | Ruangan |  |  | 92.96 |  |  |  | 1 |  | 1 |  |  |  | 92.96
|  | Selasar |  |  | 1.35 |  |  |  | 15.85 |  | 1 |  |  |  | 21.3975
Pengurangan
|  | K1 | 0.4 | x | 0.4 | x |  |  | 2 |  |  |  |  | = | 0.32
|  | Total | [12 empty] | 114.0375
2 | Pemasangan Plafond Gybsum board tbl. 9 mm | [16 empty] | 114.03 | M2
|  | KETERANGAN | P |  | L |  | T |  | JLH |  | Unit |  | Konst |  | L |  | V
|  | Pemasangan Rangka Furing Plafond | [12 empty] | 114.0375
|  | Total | [12 empty] | 114.0375
VII | PEKERJAAN PENGECATAN
1 | Pengecatan bidang tembok eksterior (Jotun weathershield) | [16 empty] | 137.2 | M2
|  | KETERANGAN | P |  | L |  | T |  | JLH |  | Unit |  | Konst |  | L |  | V
|  |  | 16 | x |  |  | 4 | x | 2 |  |  |  |  | = | 128
|  |  | 8 | x |  |  | 4 | x | 2 |  |  |  |  | = | 64
Pengurangan
|  | Pintu Type P2 | 3 | x |  |  | 1.5 | x | 2 |  |  |  |  | = | 9
|  | Pintu KM | 2 | x |  |  | 0.7 | x | 2 |  |  |  |  | = | 2.8
|  | Jendela Type J.1 | 2 | x |  |  | 2.6 | x | 8 |  |  |  |  | = | 41.6
|  | Jendela Type J2 | 0.7 | x |  |  | 1 | x | 2 |  |  |  |  | = | 1.4
|  | Total | [12 empty] | 137.2
2 | Pengecatan bidang tembok interior (Jotun Jotaplast) | [16 empty] | 111.1 | M2
|  | KETERANGAN | P |  | L |  | T |  | JLH |  | Unit |  | Konst |  | L |  | V
|  |  | 15.85 | x |  |  | 3.5 | x | 2 |  |  |  |  | = | 110.95 |  |  |  |  | 248.3
|  |  | 7.85 | x |  |  | 3.5 | x | 2 |  |  |  |  | = | 54.95
Pengurangan
|  | Pintu Type P2 | 3 | x |  |  | 1.5 | x | 2 |  |  |  |  | = | 9
|  | Pintu KM | 2 | x |  |  | 0.7 | x | 2 |  |  |  |  | = | 2.8
|  | Jendela Type J.1 | 2 | x |  |  | 2.6 | x | 8 |  |  |  |  | = | 41.6
|  | Jendela Type J2 | 0.7 | x |  |  | 1 | x | 2 |  |  |  |  | = | 1.4
|  | Total | [12 empty] | 111.1
3 | Pengecatan langit-langit (Jotun Jotaplast) | [16 empty] | 140.7625 | M2
|  | KETERANGAN | P |  | L |  | T |  | JLH |  | Unit |  | Konst |  | L |  | V
|  | Plafond | [12 empty] | 114.0375
|  | Acian tangga | [12 empty] | 26.725
|  | Total | [12 empty] | 140.7625
4 | Pengecatan Minyak bidang besi dan Kayu (Avian) | [16 empty] | 16.92 | M2
|  | KETERANGAN | P |  | L |  | T |  | JLH |  | Unit |  | Konst |  | L |  | V
|  | Railiing Tangga 1 | 6.75 | x |  |  | 1.1 |  | 1 |  |  |  |  | = | 7.425
Kusen Kayu
|  | Kusen J2 | 7 | x | 0.25 | x |  |  | 2 |  |  |  |  | = | 3.5
|  | Daun pintu J2 | 1.5 | x | 2 | x |  |  | 2 |  |  |  |  | = | 6
|  | Total | [12 empty] | 16.925
VIII | PEKERJAAN SANITAIR
|  | KETERANGAN | P |  | L |  | T |  | JLH |  | Unit |  | Konst |  | L |  | V
Instalasi Pipa Air Bersih Pipa PPR PN 10.
|  | Dia. 20 mm (1/2") | 20 | [12 empty] | = | 20 | 20 | M'
|  | Gate Valve Dia 15 mm (1/2") | 1 | [12 empty] | = | 1 | 1 | Bh
Instalasi Pipa Air kotor dan bekas pipa PVC class AW 10 kg/cm3.
|  | Dia. 150 mm (6") tinja | 17 | x |  |  |  |  | 1 | [6 empty] | = | 17 | 17 | M'
|  | Dia. 150 mm (6") Air kotor | 17 | [12 empty] | = | 17 | 17 | M'
|  | Kloset Jongkok porselin | [6 empty] | 2 | [6 empty] | = | 2 | 2 | Bh
|  | Floor Drain Stainless staill | [6 empty] | 2 | [6 empty] | = | 2 | 2 | Bh
|  | Kran air Stainless staill 1/2 inc | [6 empty] | 2 | [6 empty] | = | 2 | 2 | Bh
Septiktank & Resapan
|  | - Galian Tanah | [14 empty] | 12.6 | 12.6 | M3
|  | st 1 | 3 | x | 1.8 | x | 1.5 | [8 empty] | = | 8.1
|  | st 2 | 2 | x | 1.5 | x | 1.5 | [8 empty] | = | 4.5
|  | - Pasangan Batu-Bata 1 : 4 | [12 empty] | 31.5 |  |  | 31.5 | M2
|  | st 1 | 12.6 | x | 1.5 | [8 empty] | = | 18.9
|  | st 2 | 8.4 | x | 1.5 | [8 empty] | = | 12.6
|  | - Plasteran 1 : 2 Tebal 1,5 cm | [6 empty] | 31.5 | x |  |  | 1 | = | 31.5 |  |  | 31.5 | M2
|  | - Beton mutu f'c=14,5 Mpa (K 175) Lantai dan Cover | [14 empty] | 0.672 | 0.67 | M3
|  | st 1 | 3 | x | 1.8 | x | 0.08 | [8 empty] | = | 0.432
|  | st 2 | 2 | x | 1.5 | x | 0.08 | [8 empty] | = | 0.24
|  | - Pembesian dengan Besi Polos | [14 empty] | 220.0691 | 220.06 | Kg
|  | st 1 | [18 empty] | 24
|  | arak x | 3.6 | x |  |  |  |  | 2 | x | 16 | x | 7850 | x | 7.8571e-05 | = | 71.0537 |  |  |  | 16
|  | arah y | 2.4 | x |  |  |  |  | 2 | x | 24 | x | 7850 | x | 7.8571e-05 | = | 71.0537
st 2
|  | arak x | 2.4 | x |  |  |  |  | 2 | x | 13 | x | 7850 | x | 7.8571e-05 | = | 38.4874 |  |  |  | 16
|  | arah y | 2 | x |  |  |  |  | 2 | x | 16 | x | 7850 | x | 7.8571e-05 | = | 39.4743 |  |  |  | 13.3333
|  | - Bekisting plat | [12 empty] | 8.4 |  |  | 8.4 | M2
|  | st 1 | 3 | x | 1.8 | [8 empty] | = | 5.4
|  | st 2 | 2 | x | 1.5 | [8 empty] | = | 3
|  | - Pipa Hawa | [6 empty] | 2 | [6 empty] | = | 2 | 2 | Bh
|  | - Pipa PVC 4 Inc Berlobang 4 inc | 9 | [12 empty] | = | 9 | 9 | M'
|  | - Lapisan ijuk | 3 | x | 0.62857 | [8 empty] | = | 1.8857 |  |  | 1.88 | M2
|  | - Kerikil | [6 empty] | 0.98 | [6 empty] | = | 0.98 | 0.98 | M3
6.0343
IX | PEKERJAAN ELEKTRIKAL
|  | KETERANGAN | P |  | L |  | T |  | JLH |  | Unit |  | Konst |  | L |  | V
PANEL
|  | - Sub Distribution Panel ( SDP ) Lantai 1 | [6 empty] | 1 | [6 empty] | = | 1 | 1 | Unit
KABEL
|  | Kabel dari MDP ke SDP lantai 1 NYY 4 x 10 mm + BC 10 mm. | [6 empty] | 6 | [6 empty] | = | 6 | 6 | M'
PEKERJAAN GROUNDING SYSTEM ARUS KUAT
|  | Penarikan kabel grounding BC 35 mm dari MDP ke box grounding | [6 empty] | 8 | [6 empty] | = | 8 | 8 | M'
|  | Grounding system max 5 ohm | [6 empty] | 1 | [6 empty] | = | 1 | 1 | Set
SISTEM PENERANGAN
|  | Fiting duduk + bola Lampu essential LED 5 watt | [6 empty] | 4 | [6 empty] | = | 4 | 4 | Bh
|  | Fiting duduk + bola Lampu essential LED 15 watt | [6 empty] | 6 | [6 empty] | = | 6 | 6 | Bh
|  | Saklar double | [6 empty] | 2 | [6 empty] | = | 2 | 2 | Bh
|  | Stop Kontak | [6 empty] | 1 | [6 empty] | = | 1 | 1 | Bh
INSTALASI KABEL
|  | Instalasi Penerangan kabel NYM 3 x 1,5 mm dalam pipa counduit high impact | [6 empty] | 11 | [6 empty] | = | 11 | 11 | Titik
|  | Instalasi saklar kabel NYM 3 x 1,5 mm dalam pipa counduit high impact | [6 empty] | 2 | [6 empty] | = | 2 | 2 | Titik
|  | Instalasi stopkontak kabel NYM 3 x 2,5 mm dalam pipa counduit | [6 empty] | 1 | [6 empty] | = | 1 | 1 | Titik

## V.2 (t1) (hidden)
Pekerjaan |  | : Perencanaan Pembangunan Gedung Tahfizul Qur'an-Wahdatul Ulum UIN SU
Lokasi |  | Kampus UINSU Jl. Sutomo No. 1
Tahun |  | : 2022
BACKUP VOLUME LANTAI 2
[18 empty] | Quantity | Sat
I | PEKERJAAN STRUKTUR
1 | Kolom 40x40 Cm (K1)
| Beton mutu f'c=26,4 Mpa | [16 empty] | 10.23 | M3
|  | KETERANGAN | P |  | L |  | T |  | JLH |  | Unit |  | Konst |  | L |  | V
|  | Kolom 40x40 Cm (K1) | 0.4 | x | 0.4 | x | 3.88 | x | 17 | [6 empty] | = | 10.5536
Pengurangan Besi
|  | Tonase besi Utama | [6 empty] | 1832.8069 | / |  |  | 7850 |  |  | - | 0.23348
|  | Tonase besi sengkang | [6 empty] | 670.0143 | / |  |  | 7850 |  |  | - | 0.085352
|  | Total | [14 empty] | 10.2348
| Pembesian Ulir | [16 empty] | 1832.8 | Kg
|  | KETERANGAN | P |  | L |  | T |  | JLH |  | Unit |  | Konst |  | L |  | V
|  | Tulangan D-16 | 5.69 | x |  |  |  |  | 12 | x | 17 | x | 7850 | x | 0.00020114 | = | 1832.8069
|  | Total | [14 empty] | 1832.8069
| Pembesian sengkang | [16 empty] | 670.01 | Kg
|  | KETERANGAN | P |  | L |  | T |  | JLH |  | Unit |  | Konst |  | L |  | V
|  | Besi Ø-10 (SB=3cm) | 1.42 | x |  |  |  |  | 31 | x | 17 | x | 7850 | x | 7.8571e-05 | = | 461.5654 |  |  | 3 | 31
|  | Besi Ø-10 (SB=3cm) | 1.42 | x |  |  |  |  | 14 | x | 17 | x | 7850 | x | 7.8571e-05 | = | 208.4489 |  |  | 2 | 14.3333
|  | Total | [14 empty] | 670.0143
| Bekisting Kolom | [16 empty] | 94.65 | M2
|  | KETERANGAN | P |  | L |  | T |  | JLH |  | Unit |  | Konst |  | L |  | V
|  | Bekisting Tiang |  |  | 1.6 | x | 3.48 | x | 1 | x | 17 |  |  | = | 94.656
|  | Total | [12 empty] | 94.656
6 | Kolom Praktis | [16 empty] | 7.2 | M'
|  | KETERANGAN | P |  | L |  | T |  | JLH |  | Unit |  | Konst |  | L |  | V
|  | Kp1 |  |  |  |  | 3.6 | x | 2 | [6 empty] | = | 7.2
|  | stik besi | 1 | x |  |  |  |  | 2 | x | 4 | x | 7850 | x | 7.8571e-05 | = | 4.9343 | 4.93 | Kg
Total
7 | Balok Latai | [16 empty] | 28.8 | M'
|  | KETERANGAN | P |  | L |  | T |  | JLH |  | Unit |  | Konst |  | L |  | V
Arah X
|  | pjg 360 | 3.6 | x |  |  |  |  | 6 | [6 empty] | = | 21.6
Arah Y
|  | pjg 360 | 3.6 | x |  |  |  |  | 2 | [6 empty] | = | 7.2
|  | Total | [14 empty] | 28.8
|  | stik besi | 1 | x |  |  |  |  | 8 | x | 4 | x | 7850 | x | 7.8571e-05 | = | 19.7371 | 19.73 | Kg
8 | Balok 25x50 Cm (B1)
| Beton mutu f'c=26,4 Mpa | [16 empty] | 0.32 | M3
|  | KETERANGAN | P |  | L |  | T |  | JLH |  | Unit |  | Konst |  | L |  | V
|  | Arah X | 3.6 | x | 0.25 | x | 0.38 | x | 1 | [6 empty] | = | 0.342
Pengurangan
|  | Tonase besi Utama | [6 empty] | 90.3108 | / |  |  | 7850 |  |  | - | 0.011505
|  | Tonase besi sengkang | [6 empty] | 27.2373 | / |  |  | 7850 |  |  | - | 0.0034697
0.014974
|  | Total | [14 empty] | 0.32703
| Pembesian Ulir | [16 empty] | 90.31 | Kg
|  | KETERANGAN | P |  | L |  | T |  | JLH |  | Unit |  | Konst |  | L |  | V
|  | Tulangan D-19 arah X | 4 | x |  |  |  |  | 6 | x | 1 | x | 7850 | x | 0.00028364 | = | 53.4383
|  | Tulangan D-19 (Tumpuan) | 3.52 | x |  |  |  |  | 3 | x | 1 | x | 7850 | x | 0.00028364 | = | 23.5129 |  |  | 4
|  | Tulangan D-19 (lapangan) | 2 | x |  |  |  |  | 3 | x | 1 | x | 7850 | x | 0.00028364 | = | 13.3596 |  |  | 4
|  | Total | [14 empty] | 90.3108
| Pembesian sengkang | [16 empty] | 27.23 | Kg
|  | KETERANGAN | P |  | L |  | T |  | JLH |  | Unit |  | Konst |  | L |  | V
|  | Besi Ø-10 arah X | 1.38 | x |  |  |  |  | 19 | x | 1 | x | 7850 | x | 7.8571e-05 | = | 16.1721 |  |  |  | 18
|  | Besi Ø-10 arah X | 1.38 | x |  |  |  |  | 13 | x | 1 | x | 7850 | x | 7.8571e-05 | = | 11.0651 |  |  |  | 12
|  | Total | [14 empty] | 27.2373
| Bekisting Balok | [16 empty] | 3.63 | M2
|  | KETERANGAN | P |  | L |  | T |  | JLH |  | Unit |  | Konst |  | L |  | V
|  | Arah X | 3.6 | x | 1.01 | x |  |  | 1 |  |  |  |  | = | 3.636
|  | Total | [12 empty] | 3.636
9 | Balok 20x40 Cm (B2)
| Beton mutu f'c=26,4 Mpa | [16 empty] | 4.52 | M3
|  | KETERANGAN | P |  | L |  | T |  | JLH |  | Unit |  | Konst |  | L |  | V
|  | Arah X | 3.6 | x | 0.2 | x | 0.28 |  | 4 | x | 3 |  |  |  |  | = | 2.4192
|  | Arah Y | 3.6 | x | 0.2 | x | 0.28 |  | 2 | x | 5 |  |  |  |  | = | 2.016
|  |  | 1.225 | x | 0.2 | x | 0.28 |  | 5 | x | 1 |  |  |  |  | = | 0.343
4.7782
Pengurangan
|  | Tonase besi Utama | [6 empty] | 1470.9777 | / |  |  | 7850 |  |  | = | 0.18739
|  | Tonase besi sengkang | [6 empty] | 530.2383 | / |  |  | 7850 |  |  | = | 0.067546
0.25493
|  | Total | [14 empty] | 4.5233
| Pembesian Ulir | [16 empty] | 1470.97 | Kg
|  | KETERANGAN | P |  | L |  | T |  | JLH |  | Unit |  | Konst |  | L |  | V
|  | Besi D-16 Arah X | 4 | x |  |  |  |  | 6 | x | 12 | x | 7850 | x | 0.00020114 | = | 454.7438
|  | Tulangan D-16 (Tumpuan) | 3.28 | x |  |  |  |  | 3 | x | 12 | x | 7850 | x | 0.00020114 | = | 186.4449 |  |  | 4
|  | Tulangan D-16 (lapangan) | 2 | x |  |  |  |  | 3 | x | 12 | x | 7850 | x | 0.00020114 | = | 113.6859 | 754.8747 |  | 4
|  | Besi D-16 Arah Y | 4 | x |  |  |  |  | 6 | x | 10 | x | 7850 | x | 0.00020114 | = | 378.9531
|  | Tulangan D-16 (Tumpuan) | 3.28 | x |  |  |  |  | 3 | x | 10 | x | 7850 | x | 0.00020114 | = | 155.3708 |  |  | 4
|  | Tulangan D-16 (lapangan) | 2 | x |  |  |  |  | 3 | x | 10 | x | 7850 | x | 0.00020114 | = | 94.7383 |  |  | 4
|  | Besi D-16 Arah Y | 1.225 | x |  |  |  |  | 9 | x | 5 | x | 7850 | x | 0.00020114 | = | 87.0408
|  | Total | [14 empty] | 1470.9777
| Pembesian sengkang | [16 empty] | 530.23 | Kg
|  | KETERANGAN | P |  | L |  | T |  | JLH |  | Unit |  | Konst |  | L |  | V
|  | Besi Ø-10 arah X | 1.08 | x |  |  |  |  | 33 | x | 12 | x | 7850 | x | 7.8571e-05 | = | 263.7869 |  |  |  | 33
|  | Besi Ø-10 arah Y | 1.08 | x |  |  |  |  | 33 | x | 10 | x | 7850 | x | 7.8571e-05 | = | 219.8224 |  |  |  | 33
|  |  | 1.08 | x |  |  |  |  | 14 | x | 5 | x | 7850 | x | 7.8571e-05 | = | 46.629 |  |  |  | 14.75
|  | Total | [14 empty] | 530.2383
| Bekisting Balok | [16 empty] | 64.84 | M2
|  | KETERANGAN | P |  | L |  | T |  | JLH |  | Unit |  | Konst |  | L |  | V
|  | Arah X | 3.6 | x | 0.76 | x |  |  | 12 |  |  |  |  | = | 32.832
|  | Arah Y | 3.6 | x | 0.76 | x |  |  | 10 |  |  |  |  | = | 27.36
|  |  | 1.225 | x | 0.76 | x |  |  | 5 |  |  |  |  | = | 4.655
|  | Total | [12 empty] | 64.847
10 | Balok 15x30 Cm (B3)
| Beton mutu f'c=26,4 Mpa | [16 empty] | 0.99 | M3
|  | KETERANGAN | P |  | L |  | T |  | JLH |  | Unit |  | Konst |  | L |  | V
|  | Arah X | 3.8 | x | 0.15 | x | 0.18 | x | 4 | x | 1 |  |  |  |  | = | 0.4104
|  | Arah Y | 3.8 | x | 0.15 | x | 0.18 | x | 2 | x | 3 |  |  |  |  | = | 0.6156
|  |  | 1.8 | x | 0.15 | x | 0.18 | x | 1 | x | 1 |  |  |  |  | = | 0.0486
1.0746
Pengurangan
|  | Tonase besi Utama | [6 empty] | 229.7379 | / |  |  | 7850 |  |  | = | 0.029266
|  | Tonase besi sengkang | [6 empty] | 396.7659 | / |  |  | 7850 |  |  | = | 0.050543
0.079809
|  | Total | [14 empty] | 0.99479
| Pembesian Ulir | [16 empty] | 229.73 | Kg
|  | KETERANGAN | P |  | L |  | T |  | JLH |  | Unit |  | Konst |  | L |  | V
Besi D-13 arah X
|  | Tulangan D-13 (Tumpuan) | 20.16 | x |  |  |  |  | 1 | x | 1 | x | 7850 | x | 0.00013279 | = | 21.0141
|  | Tulangan D-13 (lapangan) | 16 | x |  |  |  |  | 4 | x | 1 | x | 7850 | x | 0.00013279 | = | 66.7115
Besi D-13 arah Y
|  | Tulangan D-13 (Tumpuan) | 10.08 | x |  |  |  |  | 1 | x | 3 | x | 7850 | x | 0.00013279 | = | 31.5212
|  | Tulangan D-13 (lapangan) | 8 | x |  |  |  |  | 4 | x | 3 | x | 7850 | x | 0.00013279 | = | 100.0673
|  | Besi D-13 arah Y | 2 | x |  |  |  |  | 5 | x | 1 | x | 7850 | x | 0.00013279 | = | 10.4237
|  | Total | [14 empty] | 229.7379
| Pembesian sengkang | [16 empty] | 396.76 | Kg
|  | KETERANGAN | P |  | L |  | T |  | JLH |  | Unit |  | Konst |  | L |  | V
|  | Besi Ø-10 arah X | 0.88 | x |  |  |  |  | 129 | x | 1 | x | 7850 | x | 7.8571e-05 | = | 70.0175 |  |  |  | 129
|  | Besi Ø-10 arah Y | 0.88 | x |  |  |  |  | 195 | x | 3 | x | 7850 | x | 7.8571e-05 | = | 317.5213 |  |  |  | 65
|  |  | 0.88 | x |  |  |  |  | 17 | x | 1 | x | 7850 | x | 7.8571e-05 | = | 9.2271 |  |  |  | 17
|  | Total | [14 empty] | 396.7659
| Bekisting Balok | [16 empty] | 20.29 | M2
|  | KETERANGAN | P |  | L |  | T |  | JLH |  | Unit |  | Konst |  | L |  | V
|  | Arah X | 3.8 | x | 0.51 | x |  |  | 4 | x | 1 |  |  | = | 7.752
|  | Arah Y | 3.8 | x | 0.51 | x |  |  | 2 | x | 3 |  |  | = | 11.628
|  |  | 1.8 | x | 0.51 | x |  |  | 1 | x | 1 |  |  | = | 0.918
|  | Total | [12 empty] | 20.298
11 | Tangga
| Beton mutu f'c=26,4 Mpa | [16 empty] | 4.43 | M3
|  | KETERANGAN | P |  | L |  | T |  | JLH |  | Unit |  | Konst |  | L |  | V
|  | Anak Tangga | 1.82 | x | 0.3 | x | 0.18 | x | 20 |  | 1 | x | 0.5 |  |  | = | 0.9828
|  | Tangga Miring | 6.75 | x | 1.82 | x | 0.12 |  |  |  | 1 |  |  |  |  | = | 1.4742
|  | Bordes | 3.8 | x | 3.8 | x | 0.12 |  |  |  | 1 |  |  |  |  | = | 1.7328
|  | Vertikal | 1.82 | x | 1.6 | x | 0.12 |  |  |  | 1 |  |  |  |  | = | 0.34944
Pengurangan
|  | Tonase besi Polos | [6 empty] | 851.4311 | / |  |  | 7850 |  |  | - | 0.10846
|  | Total | [14 empty] | 4.4308
| Pembesian Ulir | [16 empty] | 851.43 | Kg
|  | KETERANGAN | P |  | L |  | UT |  | JLH |  | Unit |  | Konst |  | L |  | V
Besi D-13
|  | Bordes arah x | 4 | x |  |  | 1 |  | 2 | x | 25 | x | 7850 | x | 0.00013279 | = | 208.4736 |  |  |  | 25.3333
|  | Bordes arah y | 4 | x |  |  | 1 |  | 2 | x | 25 | x | 7850 | x | 0.00013279 | = | 208.4736 |  |  |  | 25.3333
|  | Tangga Miring arah panjang | 7.426 | x |  |  | 1 |  | 2 | x | 12 | x | 7850 | x | 0.00013279 | = | 185.775 |  |  |  | 12.1333
|  |  | 1.82 | x |  |  | 1 |  | 2 | x | 45 | x | 7850 | x | 0.00013279 | = | 170.7399 |  |  |  | 45
|  | Vertikal | 1.82 | x |  |  | 1 |  | 2 | x | 10 | x | 7850 | x | 0.00013279 | = | 37.9422 |  |  |  | 10.6667
|  |  | 1.6 | x |  |  | 1 |  | 2 | x | 12 | x | 7850 | x | 0.00013279 | = | 40.0269 |  |  |  | 12
|  | Total | [14 empty] | 851.4311
| Bekisting Tangga | [16 empty] | 36.18 | M2
|  | KETERANGAN | P |  | L |  | T |  | JLH |  | Unit |  | Konst |  | L |  | V
|  | Bidang Miring | 6.75 | x | 1.82 | x |  |  | 1 | x | 1 |  |  | = | 12.285
|  | Bordes | 3.8 | x | 3.8 |  |  |  | 1 | x | 1 |  |  | = | 14.44
|  | Injakan Tangga | 1.82 | x | 0.18 |  |  |  | 20 | x | 1 |  |  | = | 6.552
|  | Vertikal |  | x | 1.6 | x | 1.82 |  | 1 | x | 1 |  |  | = | 2.912
|  | Total | [12 empty] | 36.189
12 | Plat Lantai
| Beton mutu f'c=26,4 Mpa | [16 empty] | 17.02 | M3
|  | KETERANGAN | P |  | L |  | T |  | JLH |  | Unit |  | Konst |  | L |  | V
|  | Plat Utuh |  |  |  |  | 0.12 | x | 1 | [5 empty] | 152 | = | 18.24
Pengurangan
|  | Void Tangga |  |  |  |  | 0.12 | x | 1 |  |  |  | 8.22 |  |  | = | 0.9864
|  | Tonase besi | [6 empty] | 1796.08 | / |  |  | 7850 |  |  | = | 0.2288
-
|  | Total | [14 empty] | 17.0248
| Pembesian Polos | [16 empty] | 1796.08 | Kg |  | 3972.96
|  | KETERANGAN | P |  | L |  | T |  | JLH |  | Unit |  | Konst |  | L |  | V
Pemodelan 4x4 M
arah x
|  | Utuh | 4 | x |  |  |  |  | 52 | x | 7 |  | 7850 | x | 7.8571e-05 | = | 898.04 |  |  |  | 26.6667
arah y
|  | Utuh | 4 | x |  |  |  |  | 52 | x | 7 |  | 7850 | x | 7.8571e-05 | = | 898.04 |  |  |  | 26.6667
|  | Total | [14 empty] | 1796.08
| Bekisting Plat | [16 empty] | 143.78 | M2
|  | KETERANGAN | P |  | L |  | T |  | JLH |  | Unit |  | Konst |  | L |  | V
|  | Plat Utuh |  |  |  |  | 1 | x | 1 | [5 empty] | 152 | = | 152
Pengurangan
|  | Void Tangga | [10 empty] | 8.22 |  |  | = | 8.22
-
|  | Total | [14 empty] | 143.78
III | PEKERJAAN DINDING & PLESTERAN
1 | Pasangan 1/2 bata camp. 1 : 4 | [16 empty] | 129.44 | M2
|  | KETERANGAN | P |  | L |  | T |  | JLH |  | Unit |  | Konst |  | L |  | V
Pass. Bata utuh
|  | Arah x | 16 | x |  |  | 3.6 | x | 2 |  |  |  |  | = | 115.2
|  | Arah y | 8 | x |  |  | 3.6 | x | 2 |  |  |  |  | = | 57.6
|  | Selasar teras | 18.55 | x |  |  | 0.85 | x | 1 |  |  |  |  | = | 15.7675
|  | Dinding KM arah Y | 4 | x |  |  | 3.6 | x | 1 |  |  |  |  | = | 14.4
Pengurangan
|  | Pintu Type P2 | 3 | x |  |  | 1.5 | x | 2 |  |  |  |  | = | 9
|  | Pintu Type KM | 2 | x |  |  | 0.7 | x | 2 |  |  |  |  | = | 2.8
|  | Jendela Type J.1 | 2 | x |  |  | 2.6 | x | 8 |  |  |  |  | = | 41.6
|  | Jendela Type J2 | 0.7 | x |  |  | 1 | x | 2 |  |  |  |  | = | 1.4 | [5 empty] | 0.7
|  | Kolom arah X | 0.4 | x |  |  | 3.6 | x | 8 |  |  |  |  | = | 11.52
|  | Kolom arah Y | 0.4 | x |  |  | 3.6 | x | 5 |  |  |  |  | = | 7.2
|  | Total | [12 empty] | 129.4475
2 | Plesteran 1 PC : 4 PP, tebal 15 mm | [16 empty] | 258.89 | M2
|  | KETERANGAN | P |  | L |  | T |  | JLH |  | Unit |  | Konst |  | L |  | V
|  | Pass. Bata 1:4 | [6 empty] | 129.4475 |  |  | x | 2 | = | 258.895
|  | Total | [12 empty] | 258.895
3 | Acian | [16 empty] | 102.44 | M2
|  | KETERANGAN | P |  | L |  | T |  | JLH |  | Unit |  | Konst |  | L |  | V
Kolom
|  | K1 | [12 empty] | 75.7248
Tangga
|  | Tangga | [6 empty] | 26.725 |  |  |  |  | = | 26.725
|  | Total | [12 empty] | 102.4498
4 | Pekerjaan Benangan Lobang Kusen Alumunium | [16 empty] | 80.4 | M'
|  | KETERANGAN | P |  | L |  | T |  | JLH |  | Unit |  | Konst |  | L |  | V
|  | Jendela Type J.1 | 9.2 | x |  |  |  |  | 8 | [6 empty] | = | 73.6
|  | Jendela Type J2 | 3.4 | x |  |  |  |  | 2 | [6 empty] | = | 6.8
|  | Total | [14 empty] | 80.4
5 | Railing Tangga Finsh. Cat minyak (Avian) | [16 empty] | 8.35 | M'
|  | KETERANGAN | P |  | L |  | T |  | JLH |  | Unit |  | Konst |  | L |  | V
|  | Tangga | 6.75 | [12 empty] | = | 6.75
|  | Vertikal | 1.6 | [12 empty] | = | 1.6
|  | Total | [14 empty] | 8.35
IV | PEKERJAAN PINTU & JENDELA
2 | Pintu Type P2
|  | KETERANGAN | P |  | L |  | T |  | JLH |  | Unit |  | Konst |  | L |  | V
|  | - Kusen Kayu kelas 1 | 9 | x | 0.13 | x | 0.05 |  | 1 | [6 empty] | = | 0.0585 | 0.05 | M3
|  | - Daun Pintu Kayu panel kelas II |  |  | 1.5 | x | 2.1 | x | 2 |  |  |  |  | = | 6.3 |  |  | 6.3 | M2
|  | - Engsel Pintu 4 inc | [6 empty] | 2 | x | 2 | x | 3 |  |  | = | 12 | 12 | Bh
|  | - Kunci Tanam ex. Ses | [6 empty] | 2 | [8 empty] | 2 | Set
|  | - Door Stoop | [6 empty] | 2 | [8 empty] | 2 | set
|  | - Grendel Pintu 8 Inc Stainless Stail | [6 empty] | 2 | [8 empty] | 2 | set
3 | Jendela Type J.1 | [16 empty] | 8 | M2
|  | KETERANGAN | P |  | L |  | T |  | JLH |  | Unit |  | Konst |  | L |  | V
|  | Jendela Type J.1 | [8 empty] | 8 |  |  |  |  | = | 8
|  | Total | [14 empty] | 8
4 | Jendela Type J2 | [16 empty] | 2 | Unit
|  | KETERANGAN | P |  | L |  | T |  | JLH |  | Unit |  | Konst |  | L |  | V
|  | Jendela Type J2 | [8 empty] | 2 |  |  |  |  | = | 2
|  | Total | [14 empty] | 2
V | PEKERJAAN PENUTUP LANTAI & DINDING
1 | Lantai Keramik Polish Uk. (60 x 60) Cm | [16 empty] | 120.36 | M2
|  | KETERANGAN | P |  | L |  | T |  | JLH |  | Unit |  | Konst |  | L |  | V
|  | Lantai Ruangan |  |  | 92.66 |  |  |  | 1 | - | 0.32 |  |  |  | 92.34
Tangga
|  | Anak Tangga | 1.82 | x | 0.48 | x |  |  | 20 |  | 1 |  |  | = | 17.472
|  | Bordes | 3.8 | x | 2 | x |  |  | 1 |  |  |  |  | = | 7.6
|  | Vertikal | 1.82 | x | 1.62 | x |  |  | 1 |  |  |  |  | = | 2.9484
|  | Total | [12 empty] | 120.3604
| Lantai Keramik Polish Uk. (60 x 60) Cm | [16 empty] | 21.39 | M2
|  | KETERANGAN | P |  | L |  | T |  | JLH |  | Unit |  | Konst |  | L |  | V
|  | Selasar |  |  | 21.3975 |  |  |  | 1 | [5 empty] | 21.3975
|  | Total | [12 empty] | 21.3975
2 | Dinding Kramik Uk. (40 x 40) Cm polished | [16 empty] | 26.8 | M2
|  | KETERANGAN | P |  | L |  | T |  | JLH |  | Unit |  | Konst |  | L |  | V
|  | Km | 6.7 | x |  |  | 2 |  | 2 |  |  |  |  | = | 26.8
|  | Total | [12 empty] | 26.8
4 | Lantai Kramik Uk. (40 x 40) Cm unpolished | [16 empty] | 6.8 | M2
|  | KETERANGAN | P |  | L |  | T |  | JLH |  | Unit |  | Konst |  | L |  | V
|  | Km | 3.4 | x |  |  |  |  | 1 |  | 2 |  |  | = | 6.8
|  | Total | [12 empty] | 6.8
5 | Anti Slip Lantai Uk. 7,5 x 60 cm | [16 empty] | 36.4 | M'
|  | KETERANGAN | P |  | L |  | T |  | JLH |  | Unit |  | Konst |  | L |  | V
Tangga
|  | Riser Tangga | 1.82 | x |  |  |  |  | 20 | x | 1 |  |  | = | 36.4
|  | Total | [12 empty] | 36.4
VI | PEKERJAAN PLAFON
1 | Pemasangan Rangka Furing Plafond | [16 empty] | 114.03 | M2
|  | KETERANGAN | P |  | L |  | T |  | JLH |  | Unit |  | Konst |  | L |  | V
|  | Ruangan |  |  | 92.96 |  |  |  | 1 |  | 1 |  |  |  | 92.96
|  | Selasar |  |  | 1.35 |  |  |  | 15.85 |  | 1 |  |  |  | 21.3975
Pengurangan
|  | K1 | 0.4 | x | 0.4 | x |  |  | 2 |  |  |  |  | = | 0.32
|  | Total | [12 empty] | 114.0375
2 | Pemasangan Plafond Gybsum board tbl. 9 mm | [16 empty] | 114.03 | M2
|  | KETERANGAN | P |  | L |  | T |  | JLH |  | Unit |  | Konst |  | L |  | V
|  | Pemasangan Rangka Furing Plafond | [12 empty] | 114.0375
|  | Total | [12 empty] | 114.0375
VII | PEKERJAAN PENGECATAN
1 | Pengecatan bidang tembok eksterior (Jotun weathershield) | [16 empty] | 137.2 | M2
|  | KETERANGAN | P |  | L |  | T |  | JLH |  | Unit |  | Konst |  | L |  | V
|  |  | 16 | x |  |  | 4 | x | 2 |  |  |  |  | = | 128
|  |  | 8 | x |  |  | 4 | x | 2 |  |  |  |  | = | 64
Pengurangan
|  | Pintu Type P2 | 3 | x |  |  | 1.5 | x | 2 |  |  |  |  | = | 9
|  | Pintu KM | 2 | x |  |  | 0.7 | x | 2 |  |  |  |  | = | 2.8
|  | Jendela Type J.1 | 2 | x |  |  | 2.6 | x | 8 |  |  |  |  | = | 41.6
|  | Jendela Type J2 | 0.7 | x |  |  | 1 | x | 2 |  |  |  |  | = | 1.4
|  | Total | [12 empty] | 137.2
2 | Pengecatan bidang tembok interior (Jotun Jotaplast) | [16 empty] | 111.1 | M2
|  | KETERANGAN | P |  | L |  | T |  | JLH |  | Unit |  | Konst |  | L |  | V
|  |  | 15.85 | x |  |  | 3.5 | x | 2 |  |  |  |  | = | 110.95 |  |  |  |  | 248.3
|  |  | 7.85 | x |  |  | 3.5 | x | 2 |  |  |  |  | = | 54.95
Pengurangan
|  | Pintu Type P2 | 3 | x |  |  | 1.5 | x | 2 |  |  |  |  | = | 9
|  | Pintu KM | 2 | x |  |  | 0.7 | x | 2 |  |  |  |  | = | 2.8
|  | Jendela Type J.1 | 2 | x |  |  | 2.6 | x | 8 |  |  |  |  | = | 41.6
|  | Jendela Type J2 | 0.7 | x |  |  | 1 | x | 2 |  |  |  |  | = | 1.4
|  | Total | [12 empty] | 111.1
3 | Pengecatan langit-langit (Jotun Jotaplast) | [16 empty] | 140.7625 | M2
|  | KETERANGAN | P |  | L |  | T |  | JLH |  | Unit |  | Konst |  | L |  | V
|  | Plafond | [12 empty] | 114.0375
|  | Acian tangga | [12 empty] | 26.725
|  | Total | [12 empty] | 140.7625
4 | Pengecatan Minyak bidang besi dan Kayu (Avian) | [16 empty] | 16.92 | M2
|  | KETERANGAN | P |  | L |  | T |  | JLH |  | Unit |  | Konst |  | L |  | V
|  | Railiing Tangga 1 | 6.75 | x |  |  | 1.1 |  | 1 |  |  |  |  | = | 7.425
Kusen Kayu
|  | Kusen J2 | 7 | x | 0.25 | x |  |  | 2 |  |  |  |  | = | 3.5
|  | Daun pintu J2 | 1.5 | x | 2 | x |  |  | 2 |  |  |  |  | = | 6
|  | Total | [12 empty] | 16.925
VIII | PEKERJAAN SANITAIR
|  | KETERANGAN | P |  | L |  | T |  | JLH |  | Unit |  | Konst |  | L |  | V
Instalasi Pipa Air Bersih Pipa PPR PN 10.
|  | Dia. 20 mm (1/2") | 7 | [12 empty] | = | 7 | 7 | M'
|  | Gate Valve Dia 15 mm (1/2") | 1 | [12 empty] | = | 1 | 1 | Bh
Instalasi Pipa Air kotor dan bekas pipa PVC class AW 10 kg/cm3.
|  | Dia. 150 mm (6") tinja | 7 | x |  |  |  |  | 1 | [6 empty] | = | 7 | 7 | M'
|  | Dia. 150 mm (6") Air kotor | 7 | [12 empty] | = | 7 | 7 | M'
|  | Kloset Jongkok porselin | [6 empty] | 2 | [6 empty] | = | 2 | 2 | Bh
|  | Floor Drain Stainless staill | [6 empty] | 2 | [6 empty] | = | 2 | 2 | Bh
|  | Kran air Stainless staill 1/2 inc | [6 empty] | 2 | [6 empty] | = | 2 | 2 | Bh
6.0343
IX | PEKERJAAN ELEKTRIKAL
|  | KETERANGAN | P |  | L |  | T |  | JLH |  | Unit |  | Konst |  | L |  | V
PANEL
|  | Sub Distribution Panel ( SDP ) Lantai 2 | [6 empty] | 1 | [6 empty] | = | 1 | 1 | Unit
KABEL
|  | Kabel dari MDP ke SDP lantai 1 NYY 4 x 10 mm + BC 10 mm. | [6 empty] | 6 | [6 empty] | = | 6 | 6 | M'
SISTEM PENERANGAN
|  | Fiting duduk + bola Lampu essential LED 5 watt | [6 empty] | 6 | [6 empty] | = | 6 | 6 | Bh
|  | Fiting duduk + bola Lampu essential LED 15 watt | [6 empty] | 6 | [6 empty] | = | 6 | 6 | Bh
|  | Saklar double | [6 empty] | 2 | [6 empty] | = | 2 | 2 | Bh
|  | Stop Kontak | [6 empty] | 1 | [6 empty] | = | 1 | 1 | Bh
INSTALASI KABEL
|  | Instalasi Penerangan kabel NYM 3 x 1,5 mm dalam pipa counduit high impact | [6 empty] | 12 | [6 empty] | = | 12 | 12 | Titik
|  | Instalasi saklar kabel NYM 3 x 1,5 mm dalam pipa counduit high impact | [6 empty] | 2 | [6 empty] | = | 2 | 2 | Titik
|  | Instalasi stopkontak kabel NYM 3 x 2,5 mm dalam pipa counduit | [6 empty] | 1 | [6 empty] | = | 1 | 1 | Titik

## V.3 (t1) (hidden)
Pekerjaan |  | : Perencanaan Pembangunan Gedung Tahfizul Qur'an-Wahdatul Ulum UIN SU
Lokasi |  | Kampus UINSU Jl. Sutomo No. 1
Tahun |  | : 2022
BACKUP VOLUME LANTAI 3
[18 empty] | Quantity | Sat
I | PEKERJAAN STRUKTUR
1 | Kolom 40x40 Cm (K1)
| Beton mutu f'c=26,4 Mpa | [16 empty] | 10.23 | M3
|  | KETERANGAN | P |  | L |  | T |  | JLH |  | Unit |  | Konst |  | L |  | V
|  | Kolom 40x40 Cm (K1) | 0.4 | x | 0.4 | x | 3.88 | x | 17 | [6 empty] | = | 10.5536
Pengurangan Besi
|  | Tonase besi Utama | [6 empty] | 1832.8069 | / |  |  | 7850 |  |  | - | 0.23348
|  | Tonase besi sengkang | [6 empty] | 670.0143 | / |  |  | 7850 |  |  | - | 0.085352
|  | Total | [14 empty] | 10.2348
| Pembesian Ulir | [16 empty] | 1832.8 | Kg
|  | KETERANGAN | P |  | L |  | T |  | JLH |  | Unit |  | Konst |  | L |  | V
|  | Tulangan D-16 | 5.69 | x |  |  |  |  | 12 | x | 17 | x | 7850 | x | 0.00020114 | = | 1832.8069
|  | Total | [14 empty] | 1832.8069
| Pembesian sengkang | [16 empty] | 670.01 | Kg
|  | KETERANGAN | P |  | L |  | T |  | JLH |  | Unit |  | Konst |  | L |  | V
|  | Besi Ø-10 (SB=3cm) | 1.42 | x |  |  |  |  | 31 | x | 17 | x | 7850 | x | 7.8571e-05 | = | 461.5654 |  |  | 3 | 31
|  | Besi Ø-10 (SB=3cm) | 1.42 | x |  |  |  |  | 14 | x | 17 | x | 7850 | x | 7.8571e-05 | = | 208.4489 |  |  | 2 | 14.3333
|  | Total | [14 empty] | 670.0143
| Bekisting Kolom | [16 empty] | 94.65 | M2
|  | KETERANGAN | P |  | L |  | T |  | JLH |  | Unit |  | Konst |  | L |  | V
|  | Bekisting Tiang |  |  | 1.6 | x | 3.48 | x | 1 | x | 17 |  |  | = | 94.656
|  | Total | [12 empty] | 94.656
2 | Kolom Praktis | [16 empty] | 7.2 | M'
|  | KETERANGAN | P |  | L |  | T |  | JLH |  | Unit |  | Konst |  | L |  | V
|  | Kp1 |  |  |  |  | 3.6 | x | 2 | [6 empty] | = | 7.2
|  | stik besi | 1 | x |  |  |  |  | 2 | x | 4 | x | 7850 | x | 7.8571e-05 | = | 4.9343 | 4.93 | Kg
Total
3 | Balok Latai | [16 empty] | 76.8 | M'
|  | KETERANGAN | P |  | L |  | T |  | JLH |  | Unit |  | Konst |  | L |  | V
Arah X
|  | pjg 360 | 3.6 | x |  |  |  |  | 6 | [6 empty] | = | 21.6
Arah Y
|  | pjg 360 | 3.6 | x |  |  |  |  | 2 | [6 empty] | = | 7.2
|  | Balok penyangga atap | [13 empty] | = | 48
|  | Total | [14 empty] | 76.8
|  | stik besi | 1 | x |  |  |  |  | 8 | x | 4 | x | 7850 | x | 7.8571e-05 | = | 19.7371 | 19.73 | Kg
4 | Balok 20x40 Cm (B2)
| Beton mutu f'c=26,4 Mpa | [16 empty] | 4.04 | M3
|  | KETERANGAN | P |  | L |  | T |  | JLH |  | Unit |  | Konst |  | L |  | V
|  | Arah X | 3.6 | x | 0.2 | x | 0.28 |  | 4 | x | 2 |  |  |  |  | = | 1.6128
|  |  | 0.8 | x | 0.2 | x | 0.28 |  | 2 | x | 2 |  |  |  |  | = | 0.1792
|  | Arah Y | 3.6 | x | 0.2 | x | 0.28 |  | 2 | x | 5 |  |  |  |  | = | 2.016
|  |  | 1.3 | x | 0.2 | x | 0.28 |  | 1 | x | 4 |  |  |  |  | = | 0.2912
|  |  | 0.8 | x | 0.2 | x | 0.28 |  | 1 | x | 4 |  |  |  |  | = | 0.1792
4.2784
Pengurangan
|  | Tonase besi Utama | [6 empty] | 1331.2624 | / |  |  | 7850 |  |  | = | 0.16959
|  | Tonase besi sengkang | [6 empty] | 462.2932 | / |  |  | 7850 |  |  | = | 0.058891
0.22848
|  | Total | [14 empty] | 4.0499
| Pembesian Ulir | [16 empty] | 1331.26 | Kg
|  | KETERANGAN | P |  | L |  | T |  | JLH |  | Unit |  | Konst |  | L |  | V
Besi D-16 Arah X
|  | Tulangan D-16 (Tumpuan) | 5.28 | x |  |  |  |  | 3 | x | 8 | x | 7850 | x | 0.00020114 | = | 200.0873 |  |  | 4
|  | Tulangan D-16 (lapangan) | 4 | x |  |  |  |  | 6 | x | 8 | x | 7850 | x | 0.00020114 | = | 303.1625 | 503.2498 |  | 4
Besi D-16 Arah X
|  | Tulangan D-16 (Tumpuan) | 1 | x |  |  |  |  | 3 | x | 4 | x | 7850 | x | 0.00020114 | = | 18.9477
|  | Tulangan D-16 (lapangan) | 1 | x |  |  |  |  | 6 | x | 4 | x | 7850 | x | 0.00020114 | = | 37.8953
Besi D-16 Arah Y
|  | Tulangan D-16 (Tumpuan) | 5.28 | x |  |  |  |  | 3 | x | 10 | x | 7850 | x | 0.00020114 | = | 250.1091 |  |  | 4
|  | Tulangan D-16 (lapangan) | 4 | x |  |  |  |  | 6 | x | 10 | x | 7850 | x | 0.00020114 | = | 378.9531 |  |  | 4
Besi D-16 Arah Y
|  | Tulangan D-16 (Tumpuan) | 1.5 | x |  |  |  |  | 3 | x | 4 | x | 7850 | x | 0.00020114 | = | 28.4215
|  | Tulangan D-16 (lapangan) | 1.5 | x |  |  |  |  | 6 | x | 4 | x | 7850 | x | 0.00020114 | = | 56.843
Besi D-16 Arah Y
|  | Tulangan D-16 (Tumpuan) | 1 | x |  |  |  |  | 3 | x | 4 | x | 7850 | x | 0.00020114 | = | 18.9477
|  | Tulangan D-16 (lapangan) | 1 | x |  |  |  |  | 6 | x | 4 | x | 7850 | x | 0.00020114 | = | 37.8953
|  | Total | [14 empty] | 1331.2624
| Pembesian sengkang | [16 empty] | 462.29 | Kg
|  | KETERANGAN | P |  | L |  | T |  | JLH |  | Unit |  | Konst |  | L |  | V
|  | Besi Ø-10 arah X | 1.08 | x |  |  |  |  | 33 | x | 8 | x | 7850 | x | 7.8571e-05 | = | 175.8579 |  |  |  | 33
|  |  | 1.08 | x |  |  |  |  | 7 | x | 4 | x | 7850 | x | 7.8571e-05 | = | 18.6516 |  |  |  | 7.4
|  | Besi Ø-10 arah Y | 1.08 | x |  |  |  |  | 33 | x | 10 | x | 7850 | x | 7.8571e-05 | = | 219.8224 |  |  |  | 33
|  |  | 1.08 | x |  |  |  |  | 11 | x | 4 | x | 7850 | x | 7.8571e-05 | = | 29.3097 |  |  |  | 11.4
|  |  | 1.08 | x |  |  |  |  | 7 | x | 4 | x | 7850 | x | 7.8571e-05 | = | 18.6516 |  |  |  | 7.4
|  | Total | [14 empty] | 462.2932
| Bekisting Balok | [16 empty] | 56.54 | M2
|  | KETERANGAN | P |  | L |  | T |  | JLH |  | Unit |  | Konst |  | L |  | V
|  | Arah X | 3.6 | x | 0.76 | x |  |  | 8 |  |  |  |  | = | 21.888
|  |  | 0.8 | x | 0.76 | x |  |  | 4 |  |  |  |  | = | 2.432
|  | Arah Y | 3.6 | x | 0.76 | x |  |  | 10 |  |  |  |  | = | 27.36
|  |  | 0.8 | x | 0.76 | x |  |  | 4 |  |  |  |  | = | 2.432
|  |  | 0.8 | x | 0.76 | x |  |  | 4 |  |  |  |  | = | 2.432
|  | Total | [12 empty] | 56.544
12 | Plat Lantai
| Beton mutu f'c=26,4 Mpa | [16 empty] | 7.28 | M3
|  | KETERANGAN | P |  | L |  | T |  | JLH |  | Unit |  | Konst |  | L |  | V
|  | Plat arah X |  |  |  |  | 0.12 | x | 1 | x | 1 |  |  |  | 33.84 | = | 4.0608
[7 empty] | 0.12 | x | 1 | x | 1 |  |  |  | 24.84 | = | 2.9808
|  | Plat arah Y |  |  |  |  | 0.12 | x | 1 | x | 2 |  |  |  | 10.764 | = | 0.24
-
|  | Total | [14 empty] | 7.2816
| Pembesian Polos | [16 empty] | 843.28 | Kg |  | 3972.96
|  | KETERANGAN | P |  | L |  | T |  | JLH |  | Unit |  | Konst |  | L |  | V
arah x bentang 18 M
|  |  | 18.56 | x |  |  |  |  | 18 | x | 1 |  | 7850 | x | 5.0286e-05 | = | 131.8757 |  |  |  | 9.2
|  |  | 18.56 | x |  |  |  |  | 24 | x | 1 |  | 7850 | x | 5.0286e-05 | = | 175.8343 |  |  |  | 12.5333
arah x bentang 7.8 M
|  |  | 1.38 | x |  |  |  |  | 104 | x | 2 |  | 7850 | x | 5.0286e-05 | = | 113.307 |  |  |  | 52
arah y bentang 18 M
|  |  | 1.38 | x |  |  |  |  | 242 | x | 1 |  | 7850 | x | 5.0286e-05 | = | 131.8283 |  |  |  | 121.8667
|  |  | 1.88 | x |  |  |  |  | 242 | x | 1 |  | 7850 | x | 5.0286e-05 | = | 179.5922 |  |  |  | 121.8667
arah y bentang 7.8 M
|  |  | 7.8 | x |  |  |  |  | 18 | x | 2 |  | 7850 | x | 5.0286e-05 | = | 110.8438 |  |  |  | 9.2
|  | Total | [14 empty] | 843.2813
III | PEKERJAAN DINDING & PLESTERAN
1 | Pasangan 1/2 bata camp. 1 : 4 | [16 empty] | 109.08 | M2
|  | KETERANGAN | P |  | L |  | T |  | JLH |  | Unit |  | Konst |  | L |  | V
Pass. Bata utuh
|  | Arah x | 16 | x |  |  | 3.6 | x | 2 |  |  |  |  | = | 115.2
|  | Arah y | 8 | x |  |  | 3.6 | x | 2 |  |  |  |  | = | 57.6
|  | Selasar teras | 19.6 | x |  |  | 0.5 | x | 1 |  |  |  |  | = | 9.8
Pengurangan
|  | Pintu Type P2 | 3 | x |  |  | 1.5 | x | 2 |  |  |  |  | = | 9
|  | Pintu Type KM | 2 | x |  |  | 0.7 | x | 2 |  |  |  |  | = | 2.8
|  | Jendela Type J.1 | 2 | x |  |  | 2.6 | x | 8 |  |  |  |  | = | 41.6
|  | Jendela Type J2 | 0.7 | x |  |  | 1 | x | 2 |  |  |  |  | = | 1.4 | [5 empty] | 0.7
|  | Kolom arah X | 0.4 | x |  |  | 3.6 | x | 8 |  |  |  |  | = | 11.52
|  | Kolom arah Y | 0.4 | x |  |  | 3.6 | x | 5 |  |  |  |  | = | 7.2
|  | Total | [12 empty] | 109.08
2 | Plesteran 1 PC : 4 PP, tebal 15 mm | [16 empty] | 218.16 | M2
|  | KETERANGAN | P |  | L |  | T |  | JLH |  | Unit |  | Konst |  | L |  | V
|  | Pass. Bata 1:4 | [6 empty] | 109.08 |  |  | x | 2 | = | 218.16
|  | Total | [12 empty] | 218.16
3 | Acian | [16 empty] | 75.72 | M2
|  | KETERANGAN | P |  | L |  | T |  | JLH |  | Unit |  | Konst |  | L |  | V
Kolom
|  | K1 | [12 empty] | 75.7248
|  | Total | [12 empty] | 75.7248
4 | Pekerjaan Benangan Lobang Kusen Alumunium | [16 empty] | 80.4 | M'
|  | KETERANGAN | P |  | L |  | T |  | JLH |  | Unit |  | Konst |  | L |  | V
|  | Jendela Type J.1 | 9.2 | x |  |  |  |  | 8 | [6 empty] | = | 73.6
|  | Jendela Type J2 | 3.4 | x |  |  |  |  | 2 | [6 empty] | = | 6.8
|  | Total | [14 empty] | 80.4
IV | PEKERJAAN PINTU & JENDELA
2 | Pintu Type P2
|  | KETERANGAN | P |  | L |  | T |  | JLH |  | Unit |  | Konst |  | L |  | V
|  | - Kusen Kayu kelas 1 | 9 | x | 0.13 | x | 0.05 |  | 1 | [6 empty] | = | 0.0585 | 0.05 | M3
|  | - Daun Pintu Kayu panel kelas II |  |  | 1.5 | x | 2.1 | x | 2 |  |  |  |  | = | 6.3 |  |  | 6.3 | M2
|  | - Engsel Pintu 4 inc | [6 empty] | 2 | x | 2 | x | 3 |  |  | = | 12 | 12 | Bh
|  | - Kunci Tanam ex. Ses | [6 empty] | 2 | [8 empty] | 2 | Set
|  | - Door Stoop | [6 empty] | 2 | [8 empty] | 2 | set
|  | - Grendel Pintu 8 Inc Stainless Stail | [6 empty] | 2 | [8 empty] | 2 | set
3 | Jendela Type J.1 | [16 empty] | 8 | M2
|  | KETERANGAN | P |  | L |  | T |  | JLH |  | Unit |  | Konst |  | L |  | V
|  | Jendela Type J.1 | [8 empty] | 8 |  |  |  |  | = | 8
|  | Total | [14 empty] | 8
4 | Jendela Type J2 | [16 empty] | 2 | Unit
|  | KETERANGAN | P |  | L |  | T |  | JLH |  | Unit |  | Konst |  | L |  | V
|  | Jendela Type J2 | [8 empty] | 2 |  |  |  |  | = | 2
|  | Total | [14 empty] | 2
V | PEKERJAAN PENUTUP LANTAI & DINDING
1 | Lantai Keramik Polish Uk. (60 x 60) Cm | [16 empty] | 122.94 | M2
|  | KETERANGAN | P |  | L |  | T |  | JLH |  | Unit |  | Konst |  | L |  | V
|  | Lantai Ruangan |  |  | 92.66 |  |  |  | 1 | - | 0.32 |  |  |  | 92.34
|  | bawah tangga |  |  | 30.6 |  |  |  | 1 | [5 empty] | 30.6
|  | Total | [12 empty] | 122.94
| Lantai Keramik Polish Uk. (60 x 60) Cm | [16 empty] | 31.04 | M2
|  | KETERANGAN | P |  | L |  | T |  | JLH |  | Unit |  | Konst |  | L |  | V
|  | Selasar |  |  | 31.04 |  |  |  | 1 | [5 empty] | 31.04
|  | Total | [12 empty] | 31.04
VI | PEKERJAAN PLAFON
1 | Pemasangan Rangka Furing Plafond | [16 empty] | 201.34 | M2
|  | KETERANGAN | P |  | L |  | T |  | JLH |  | Unit |  | Konst |  | L |  | V
|  | Ruangan |  |  | 124.4225 |  |  |  | 1 |  | 1 |  |  |  | 124.4225
|  | Selasar |  |  | 45.7728 |  |  |  | 1 |  | 1 |  |  |  | 45.7728
[5 empty] | 31.4688 |  |  |  | 1 |  | 1 |  |  |  | 31.4688
Pengurangan
|  | K1 | 0.4 | x | 0.4 | x |  |  | 2 |  |  |  |  | = | 0.32
|  | Total | [12 empty] | 201.3441
2 | Pemasangan Plafond Gybsum board tbl. 9 mm | [16 empty] | 201.34 | M2
|  | KETERANGAN | P |  | L |  | T |  | JLH |  | Unit |  | Konst |  | L |  | V
|  | Pemasangan Rangka Furing Plafond | [12 empty] | 201.3441
|  | Total | [12 empty] | 201.3441
VII | PEKERJAAN PENGECATAN
1 | Pengecatan bidang tembok eksterior (Jotun weathershield) | [16 empty] | 137.2 | M2
|  | KETERANGAN | P |  | L |  | T |  | JLH |  | Unit |  | Konst |  | L |  | V
|  |  | 16 | x |  |  | 4 | x | 2 |  |  |  |  | = | 128
|  |  | 8 | x |  |  | 4 | x | 2 |  |  |  |  | = | 64
Pengurangan
|  | Pintu Type P2 | 3 | x |  |  | 1.5 | x | 2 |  |  |  |  | = | 9
|  | Pintu KM | 2 | x |  |  | 0.7 | x | 2 |  |  |  |  | = | 2.8
|  | Jendela Type J.1 | 2 | x |  |  | 2.6 | x | 8 |  |  |  |  | = | 41.6
|  | Jendela Type J2 | 0.7 | x |  |  | 1 | x | 2 |  |  |  |  | = | 1.4
|  | Total | [12 empty] | 137.2
2 | Pengecatan bidang tembok interior (Jotun Jotaplast) | [16 empty] | 111.1 | M2
|  | KETERANGAN | P |  | L |  | T |  | JLH |  | Unit |  | Konst |  | L |  | V
|  |  | 15.85 | x |  |  | 3.5 | x | 2 |  |  |  |  | = | 110.95 |  |  |  |  | 248.3
|  |  | 7.85 | x |  |  | 3.5 | x | 2 |  |  |  |  | = | 54.95
Pengurangan
|  | Pintu Type P2 | 3 | x |  |  | 1.5 | x | 2 |  |  |  |  | = | 9
|  | Pintu KM | 2 | x |  |  | 0.7 | x | 2 |  |  |  |  | = | 2.8
|  | Jendela Type J.1 | 2 | x |  |  | 2.6 | x | 8 |  |  |  |  | = | 41.6
|  | Jendela Type J2 | 0.7 | x |  |  | 1 | x | 2 |  |  |  |  | = | 1.4
|  | Total | [12 empty] | 111.1
3 | Pengecatan langit-langit (Jotun Jotaplast) | [16 empty] | 201.3441 | M2
|  | KETERANGAN | P |  | L |  | T |  | JLH |  | Unit |  | Konst |  | L |  | V
|  | Plafond | [12 empty] | 201.3441
|  | Total | [12 empty] | 201.3441
4 | Pengecatan Minyak bidang besi dan Kayu (Avian) | [16 empty] | 9.5 | M2
|  | KETERANGAN | P |  | L |  | T |  | JLH |  | Unit |  | Konst |  | L |  | V
Kusen Kayu
|  | Kusen J2 | 7 | x | 0.25 | x |  |  | 2 |  |  |  |  | = | 3.5
|  | Daun pintu J2 | 1.5 | x | 2 | x |  |  | 2 |  |  |  |  | = | 6
|  | Total | [12 empty] | 9.5
VIII | PEKERJAAN SANITAIR
|  | KETERANGAN | P |  | L |  | T |  | JLH |  | Unit |  | Konst |  | L |  | V
Instalasi Pipa Air Bersih Pipa PPR PN 10.
|  | Dia. 20 mm (1/2") | 7 | [12 empty] | = | 7 | 7 | M'
|  | Gate Valve Dia 15 mm (1/2") | 1 | [12 empty] | = | 1 | 1 | Bh
Instalasi Pipa Air kotor dan bekas pipa PVC class AW 10 kg/cm3.
|  | Dia. 150 mm (6") tinja | 7 | x |  |  |  |  | 1 | [6 empty] | = | 7 | 7 | M'
|  | Dia. 150 mm (6") Air kotor | 7 | [12 empty] | = | 7 | 7 | M'
|  | #REF! | 4 | x |  |  |  |  | 3 | [6 empty] | = | 12 | 12 | M'
|  | Kloset Jongkok porselin | [6 empty] | 2 | [6 empty] | = | 2 | 2 | Bh
|  | Floor Drain Stainless staill | [6 empty] | 2 | [6 empty] | = | 2 | 2 | Bh
|  | Kran air Stainless staill 1/2 inc | [6 empty] | 2 | [6 empty] | = | 2 | 2 | Bh
6.0343
IX | PEKERJAAN ELEKTRIKAL
|  | KETERANGAN | P |  | L |  | T |  | JLH |  | Unit |  | Konst |  | L |  | V
PANEL
|  | Sub Distribution Panel ( SDP ) Lantai 2 | [6 empty] | 1 | [6 empty] | = | 1 | 1 | Unit
KABEL
|  | Kabel dari MDP ke SDP lantai 1 NYY 4 x 10 mm + BC 10 mm. | [6 empty] | 6 | [6 empty] | = | 6 | 6 | M'
SISTEM PENERANGAN
|  | Fiting duduk + bola Lampu essential LED 5 watt | [6 empty] | 6 | [6 empty] | = | 6 | 6 | Bh
|  | Fiting duduk + bola Lampu essential LED 15 watt | [6 empty] | 6 | [6 empty] | = | 6 | 6 | Bh
|  | Saklar double | [6 empty] | 2 | [6 empty] | = | 2 | 2 | Bh
|  | Saklar triple | [6 empty] | 10 | [6 empty] | = | 10 | 10 | Bh
INSTALASI KABEL
|  | Instalasi Penerangan kabel NYM 3 x 1,5 mm dalam pipa counduit high impact | [6 empty] | 8 | [6 empty] | = | 8 | 8 | Titik
|  | Instalasi saklar kabel NYM 3 x 1,5 mm dalam pipa counduit high impact | [6 empty] | 4 | [6 empty] | = | 4 | 4 | Titik
|  | Instalasi stopkontak kabel NYM 3 x 2,5 mm dalam pipa counduit | [6 empty] | 4 | [6 empty] | = | 4 | 4 | Titik

## Rekap (hidden)
REKAPITULASI RENCANA ANGGARAN BIAYA (UTUH)
Pekerjaan |  | : Perencanaan Pembangunan Gedung Tahfizul Qur'an-Wahdatul Ulum UIN SU
Lokasi |  | Kampus UINSU Jl. Sutomo No. 1
Tahun |  | : 2022
NO | URAIAN PEKERJAAN |  | JUMLAH HARGA
A |  | PEKERJAAN PERSIAPAN | 236063715.11 |  | #REF!
B |  | BANGUNAN LANTAI - 1 | 3546056935.3846 |  | #REF!
I |  | PEKERJAAN TANAH | 54173323.93
II |  | PEKERJAAN STRUKTUR | 2238898404.8204 |  | #REF!
III |  | PEKERJAAN DINDING & PLESTERAN | 281160092.03
IV |  | PEKERJAAN PINTU & JENDELA | 265214280.51
V |  | PEKERJAAN PENUTUP LANTAI & DINDING | 362986875.346
VI |  | PEKERJAAN PLAFON | 86991520.368
VII |  | PEKERJAAN PENGECATAN | 69691175.528
VIII |  | PEKERJAAN SANITAIR | 66980602.8522
IX |  | PEKERJAAN ELEKTRIKAL | 119960660
C |  | BANGUNAN LANTAI - 2 | #REF!
I |  | PEKERJAAN STRUKTUR | #REF!
II |  | PEKERJAAN DINDING & PLESTERAN | 281160092.03
III |  | PEKERJAAN PINTU & JENDELA | 242451663.51
IV |  | PEKERJAAN PENUTUP LANTAI & DINDING | #REF!
V |  | PEKERJAAN PLAFON | #REF!
VI |  | PEKERJAAN PENGECATAN | #REF!
VII |  | PEKERJAAN SANITAIR | #REF!
VIII |  | PEKERJAAN ELEKTRIKAL | #REF!
D |  | BANGUNAN LANTAI - 3 | #REF!
I |  | PEKERJAAN STRUKTUR | #REF!
II |  | PEKERJAAN DINDING & PLESTERAN | #REF!
III |  | PEKERJAAN PINTU & JENDELA | 242451663.51
IV |  | PEKERJAAN PENUTUP LANTAI & DINDING | 332215978.542
V |  | PEKERJAAN PLAFON | 86991520.368
VI |  | PEKERJAAN PENGECATAN | 69691175.528
VII |  | PEKERJAAN SANITAIR | #REF!
VIII |  | PEKERJAAN ELEKTRIKAL | #REF!
E |  | BANGUNAN LANTAI ATAP | #REF!
I |  | PEKERJAAN STRUKTUR | #REF!
II |  | PEKERJAAN DINDING & PLESTERAN | 132871362.4
III |  | PEKERJAAN PENGECATAN | 18607736
1 |  | JUMLAH | #REF! |  | #REF! | #REF!
2 |  | PPN 10% = (1 x 10%) | #REF! |  | #REF!
3 |  | TOTAL = (1+2) | #REF!
4 |  | DIBULATKAN ( C ) | #REF!
Terbilang : | #REF!
2160
#REF!
Terjemahan kedalam kalimat
| #REF! |  | 1 | <=== Bahasa <1> Indonesia, <2> Inggris
terbilang = | #REF!
BASIC => | satu dua tiga empat lima enam tujuh delapan sembilan sepuluh |  |  |  | @
| ribu juta milyar triliyun |  |  |  | @
| #REF! |  |  |  | @
@ | @ | @ | @ | @ | @
basic @ | #REF! | 1 |  |  | @
perhitungan @ | #REF! | #REF! |  |  | @
angka @ | #REF! | #REF! |  |  | @
@ | #REF! | #REF! |  |  | @
@ | #REF! | #REF! |  |  | @
@ | #REF! | #REF! |  |  | @
@ | #REF! |  |  |  | @
@ |  |  |  |  | @
@ |  |  |  |  | @
@ | #REF! | 2 |  |  | @
@ | #REF! | #REF! |  |  | @
@ | #REF! | #REF! |  |  | @
@ | #REF! | #REF! |  |  | @
@ | #REF! | #REF! |  |  | @
@ | #REF! | #REF! |  |  | @
@ | #REF! |  |  |  | @
@ |  |  |  |  | @
@ |  |  |  |  | @
@ | #REF! | 3 |  |  | @
@ | #REF! | #REF! |  |  | @
@ | #REF! | #REF! |  |  | @
@ | #REF! | #REF! |  |  | @
@ | #REF! | #REF! |  |  | @
@ | #REF! | #REF! |  |  | @
@ | #REF! |  |  |  | @
@ |  |  |  |  | @
@ |  |  |  |  | @
@ | #REF! | 4 |  |  | @
@ | #REF! | #REF! |  |  | @
@ | #REF! | #REF! |  |  | @
@ | #REF! | #REF! |  |  | @
@ | #REF! | #REF! |  |  | @
@ | #REF! | #REF! |  |  | @
@ | #REF! |  |  |  | @
@ |  |  |  |  | @
@ | #REF! | 1 |  |  | @
@ | #REF! | #REF! |  |  | @
@ | #REF! | #REF! |  |  | @
@ | #REF! | #REF! |  |  | @
@ | #REF! | #REF! |  |  | @
@ | #REF! | #REF! |  |  | @
@ | #REF! |  |  |  | @
@ |  |  |  |  | ***
@
@ | #REF! | #REF! | #REF!
@ | #REF! | #REF!
@ | #REF!
@ | #REF!

## RAB (hidden)
RENCANA ANGGARAN BIAYA (RAB) (UTUH)
Pekerjaan |  | : Perencanaan Pembangunan Gedung Tahfizul Qur'an-Wahdatul Ulum UIN SU
Lokasi |  | Kampus UINSU Jl. Sutomo No. 1
Tahun |  | : 2022
No | URAIAN PEKERJAAN |  | VOLUME | SAT | ANALISA | HARGA SATUAN | JUMLAH
[6 empty] | (Rp) | (Rp)
1 | 2 |  | 3 | 4 | 5 | 6 | 7
A | PEKERJAAN PERSIAPAN
1 | Pengukuran/Bowplank |  | 138 | M' | A.2.2.1.4 | 77720.45 | 10725422.1
2 | Pagar Pengaman Proyek |  | 158 | M' | A.2.2.1.2 | 318747.22 | 50362060.76
3 | Direksi Ket |  | 24 | M2 | A.2.2.1.5 | 1896532.85 | 45516788.4
4 | Gudang Bahan dan Peralatan |  | 15 | M2 | A.2.2.1.7 | 1352592.62 | 20288889.3
5 | Bedeng Pekerja |  | 27.5 | M2 | A.2.2.1.8 | 1390565.62 | 38240554.55
6 | Papan Nama Proyek + Rangka Terpasang |  | 1 | Set | Harga Satuan | 250000 | 250000
7 | Listrik & Air Kerja |  | 1 | Ls | Harga Satuan | 10000000 | 10000000
8 | Biaya SMK 3 |  | 1 | Ls | LA.01 | 60680000 | 60680000
|  |  | Jumlah A |  |  |  | 236063715.11
B | BANGUNAN LANTAI - 1
I | PEKERJAAN TANAH
1 | Galian Tanah |  | 70.62 | M3 | A.2.3.1.1 | 90562.5 | 6395523.75
2 | Urugan Tanah Kembali Bekas Galian |  | 17.61 | M3 | A.2.3.1.9 | 66125 | 1164461.25
3 | Urugan Pasir di bawah Pondasi |  | 14.12 | M3 | A.2.3.1.11 | 280761 | 3964345.32
4 | Urugan Tanah Peninggian Lantai Dipadatkan
| - Urugan tanah bekas galian |  | 53 | M3 | A.2.3.1.9 | 66125 | 3504625
| - Urugan tanah yang didatangkan |  | 180.27 | M3 | A.2.3.1.11a | 217143 | 39144368.61
|  |  | Jumlah Sub Total B-I |  |  |  | 54173323.93
II | PEKERJAAN STRUKTUR
1 | Pekerjaan Tiang Pancang | [7 empty] | 785531500
| - | Mobilisasi dan Demobilisasi Alat Pemancang | 1 | Ls | ANS.01 | 22883500 | 22883500
| - | Pengadaan Spun Pile Ø 30 Cm K-600 | 1600 | M' | Harga Satuan | 325000 | 520000000
| - | Pemancangan Spun Pile Ø 30 Cm K-600 dengan Hydraulic Jacking System kap. 120 Ton | 1600 | M' | ANS.02 | 121560 | 194496000
| - | Penyambungan Tiang Pancang | 80 | Kali | ANS.03 | 87990 | 7039200
| - | Memecah Kepala Tiang Pancang | 80 | Bh | ANS.04 | 45160 | 3612800
| - | PDA Test | 3 | titik | ANS.05 | 12500000 | 37500000
2 | Pile Cap tipe - PC1
| - | Beton mutu f'c=26,4 Mpa | 26.67 | M3 | A.4.1.1.8 | 1567494.02 | 41805065.5134 |  | 158.6595
| - | Pembesian Ulir | 4231.45 | Kg | A.4.1.1.17.b | 18302.82 | 77447467.689
| - | Bekisting Pondasi | 120.96 | M2 | A.4.1.1.18 | 180955.37 | 21888361.5552
3 | Pile Cap tipe - PC2
| - | Beton mutu f'c=26,4 Mpa | 11.45 | M3 | A.4.1.1.8 | 1567494.02 | 17947806.529 |  | 143.9886
| - | Pembesian Ulir | 1648.67 | Kg | A.4.1.1.17.b | 18302.82 | 30175310.2494
| - | Bekisting Pondasi | 38.88 | M2 | A.4.1.1.18 | 180955.37 | 7035544.7856
4 | Sloof 20x40 Cm (S1)
| - | Beton mutu f'c=26,4 Mpa | 25.57 | M3 | A.4.1.1.8 | 1567494.02 | 40080822.0914 |  | 248.201
| - | Pembesian Ulir | 4045.7 | Kg | A.4.1.1.17.b | 18302.82 | 74047718.874
| - | Pembesian sengkang | 2300.8 | Kg | A.4.1.1.17.b | 18302.82 | 42111128.256
| - | Bekisting Sloof | 80.64 | M2 | A.4.1.1.19 | 189390.62 | 15272459.5968
5 | Kolom 40x40 Cm (K1) | [6 empty] | 0.25
| - | Beton mutu f'c=26,4 Mpa | 46.37 | M3 | A.4.1.1.8 | 1567494.02 | 72684697.7074 | 39.5257 | 215.8997
| - | Pembesian Ulir | 7331.22 | Kg | A.4.1.1.17.b | 18302.82 | 134182000.0404 | 14.4493
| - | Pembesian sengkang | 2680.05 | Kg | A.4.1.1.17.b | 18302.82 | 49052472.741 | 2
| - | Bekisting Kolom | 433.02 | M2 | A.4.1.1.20 | 302116.5 | 130822486.83
6 | Kolom Praktis |  | 28.8 | M' | A.4.1.1.35 | 111920.87 | 3223321.056
7 | Balok Latai |  | 122.4 | M' | A.4.1.1.36 | 136576.3 | 16716939.12
8 | Balok 25x50 Cm (B1)
| - | Beton mutu f'c=26,4 Mpa | 1.31 | M3 | A.4.1.1.8 | 1567494.02 | 2053417.1662 |  | 296.542
| - | Pembesian Ulir | 361.24 | Kg | A.4.1.1.17.b | 18302.82 | 6611710.6968
| - | Pembesian sengkang | 27.23 | Kg | A.4.1.1.17.b | 18302.82 | 498385.7886
| - | Bekisting Balok | 14.54 | M2 | A.4.1.1.23 | 306774 | 4460493.96 |  | #REF!
9 | Balok 20x40 Cm (B2)
| - | Beton mutu f'c=26,4 Mpa | 17.96 | M3 | A.4.1.1.8 | 1567494.02 | 28152192.5992 |  | 441.6498
| - | Pembesian Ulir | 5848.38 | Kg | A.4.1.1.17.b | 18302.82 | 107041846.4316
| - | Pembesian sengkang | 2083.65 | Kg | A.4.1.1.17.b | 18302.82 | 38136670.893
| - | Bekisting Balok | 257.48 | M2 | A.4.1.1.23 | 306774 | 78988169.52
10 | Balok 15x30 Cm (B3)
| - | Beton mutu f'c=26,4 Mpa | 4.08 | M3 | A.4.1.1.8 | 1567494.02 | 6395375.6016 |  | 406.6887
| - | Pembesian Ulir | 918.95 | Kg | A.4.1.1.17.b | 18302.82 | 16819376.439
| - | Pembesian sengkang | 740.34 | Kg | A.4.1.1.17.b | 18302.82 | 13550309.7588
| - | Bekisting Balok | 81.19 | M2 | A.4.1.1.23 | 306774 | 24906981.06
11 | Tangga
| - | Beton mutu f'c=26,4 Mpa | 22.26 | M3 | A.4.1.1.8 | 1567494.02 | 34892416.8852
| - | Pembesian Ulir | 3461.82 | Kg | A.4.1.1.17.b | 18302.82 | 63361068.3324
| - | Bekisting Tangga | 151.36 | M2 | A.4.1.1.25 | 284412.25 | 43048638.16
12 | Plat Lantai
| - | Beton mutu f'c=26,4 Mpa | 69.69 | M3 | A.4.1.1.8 | 1567494.02 | 109238658.2538 |  | 84.5391
| - | Pembesian Polos | 5891.53 | Kg | A.4.1.1.17. | 17095.32 | 100717590.6396
|  |  | Jumlah Sub Total B-II |  |  |  | 2238898404.8204 |  | 2529135443.8604
III | PEKERJAAN DINDING & PLESTERAN
1 | Pasangan 1/2 bata camp. 1 : 4 |  | 776.56 | M2 | A.4.4.1.9 | 145525.6 | 113009359.936
2 | Plesteran 1 PC : 4 PP, tebal 15 mm |  | 1553.12 | M2 | A.4.4.2.4 | 81475.2 | 126540762.624
3 | Acian |  | 546.52 | M2 | A.4.4.2.27 | 48501.25 | 26506903.15
4 | Pekerjaan Benangan Lobang Kusen Alumunium |  | 228 | M' | A.4.4.2.4a | 37294.5 | 8503146
5 | Railing Tangga Belakang Pipa Galvanis Finsh. Cat minyak (Avian) |  | 8.4 | M' | Dihitung 3 | 785704.8 | 6599920.32
|  |  | Jumlah Sub Total B-III |  |  |  | 281160092.03
IV | PEKERJAAN PINTU & JENDELA
1 | Pintu Type P1 |  | 1 | Unit | A.4.2.1.12.A | 22762617 | 22762617 |  | 14500000
|  | - Frame Alumunium U 14 mm | [6 empty] | 16675000
- Tempered 12 mm
- Engsel Tanam ex. Dexton
- Fitting Kaca Mati Stainless Steel ex.Dexton
- Fitting Pintu Stainless Steel ex. Dexton
- Handle Silinder Stainless Steel Panjang 60 Cm
2 | Pintu Type P2
|  | - Kusen Kayu kelas 1 | 0.2 | M3 | A.4.6.1.1 | 15183593.75 | 3036718.75
|  | - Daun Pintu Kayu panel kelas II | 25.2 | M2 | A.4.6.1.5 | 764462.5 | 19264455
|  | - Engsel Pintu 4 inc | 48 | Bh | A.4.6.2.5 | 59641.87 | 2862809.76
|  | - Kunci Tanam ex. Ses | 8 | Set | A.4.6.2.2 | 407387.5 | 3259100
|  | - Door Stoop | 8 | set | A.4.6.2.13 | 311161.25 | 2489290
|  | - Grendel Pintu 8 Inc Stainless Stail | 8 | set | A.4.6.2.13b | 52411.25 | 419290
3 | Jendela Type J.1 |  | 114.4 | M2 | Uph-Bhn | 1750000 | 200200000 |  | 1666666.6667 | 0.6 | 1.2 | 0.72
4 | Jendela Type J2 |  | 6.24 | M2 | Uph-Bhn | 1750000 | 10920000 |  | 1040000 |  |  | 1.3889
1666666.6667
|  |  | Jumlah Sub Total B-IV |  |  |  | 265214280.51
V | PEKERJAAN PENUTUP LANTAI & DINDING
1 | Lantai Keramik Polish Uk. (60 x 60) Cm |  | 678.92 | M2 | A.4.4.3.35a | 409037.75 | 277703909.23
2 | Lantai Keramik Unpolish Uk. (60 x 60) Cm |  | 66 | M2 | A.4.4.3.36e | 426204.95 | 28129526.7
3 | Dinding Kramik Uk. (40 x 40) Cm polished |  | 59.2 | M2 | A.4.4.3.54.a | 427518.25 | 25309080.4
4 | Lantai Kramik Uk. (40 x 40) Cm unpolished |  | 13.6 | M2 | A.4.4.3.36 | 377654.25 | 5136097.8
5 | Anti Slip Lantai Uk. 7,5 x 60 cm |  | 145.6 | M' | A.4.4.3.41c | 183435.86 | 26708261.216
|  |  | Jumlah Sub Total B-V |  |  |  | 362986875.346
VI | PEKERJAAN PLAFON
1 | Pemasangan Rangka Furing Plafond |  | 542.56 | M2 | A.4.5.1.8 a | 98333.05 | 53351579.608
2 | Pemasangan Plafond Gybsum board tbl. 9 mm |  | 542.56 | M2 | A.4.5.1.7 | 62002.25 | 33639940.76
|  |  | Jumlah Sub Total B-VI |  |  |  | 86991520.368
VII | PEKERJAAN PENGECATAN
1 | Pengecatan bidang tembok eksterior (Jotun weathershield) |  | 240.56 | M2 | A.4.7.1.10b | 83070.25 | 19983379.34
2 | Pengecatan bidang tembok interior (Jotun Jotaplast) |  | 776.56 | M2 | A.4.7.1.10 | 31384.65 | 24372063.804
3 | Pengecatan langit-langit (Jotun Jotaplast) |  | 656.064 | M2 | A.4.7.1.10 | 31384.65 | 20590339.0176
4 | Pengecatan Minyak bidang besi dan Kayu (Avian) |  | 70.92 | M2 | A.4.7.1.16a | 66911.92 | 4745393.3664
|  |  | Jumlah Sub Total B-VII |  |  |  | 69691175.528
VIII | PEKERJAAN SANITAIR
1 | Instalasi Pipa Air Bersih Pipa PPR PN 10.
|  | Dia. 20 mm (1/2") | 60 | M' | Pk.plam.01 | 41800 | 2508000
|  | Gate Valve Dia 15 mm (1/2") | 1 | Bh | Pk.GV.01 | 195250 | 195250
2 | Instalasi Pipa Air kotor dan bekas pipa PVC class AW 10 kg/cm3.
|  | Dia. 150 mm (6") tinja | 15 | M' | Pk.plamPVC.05 | 475000 | 7125000
|  | Dia. 150 mm (6") Air kotor | 30 | M' | Pk.plamPVC.05 | 475000 | 14250000
|  | Dia. 100 mm (4") Air hujan | 72 | M' | Pk.plamPVC.04 | 231600 | 16675200
3 | Kloset Jongkok porselin |  | 8 | Bh | A.5.1.1.2 | 617527 | 4940216
4 | Floor Drain Stainless staill |  | 8 | Bh | A.5.1.1.14 | 178537.5 | 1428300
5 | Kran air Stainless staill 1/2 inc |  | 8 | Bh | A.5.1.1.19 | 137856.25 | 1102850
6 | Septiktank & Resapan
|  | - Galian Tanah | 12.6 | M3 | A.2.3.1.2 | 111262.5 | 1401907.5
|  | - Pasangan Batu-Bata 1 : 4 | 31.5 | M2 | A.4.4.1.9 | 145525.6 | 4584056.4
|  | - Plasteran 1 : 2 Tebal 1,5 cm | 31.5 | M2 | A.4.4.2.4 | 81475.2 | 2566468.8
|  | - Beton mutu f'c=14,5 Mpa (K 175) Lantai dan Cover | 0.67 | M3 | A.4.1.1.5 | 1448974.9 | 970813.183
|  | - Pembesian dengan Besi Polos | 220.06 | Kg | A.4.1.1.17. | 17095.32 | 3761996.1192
|  | - Bekisting plat | 8.4 | M2 | A.4.1.1.24A | 381466.5 | 3204318.6
|  | - Pipa Hawa | 2 | Bh | Harga Satuan | 75000 | 150000
|  | - Pipa PVC 4 Inc Berlobang 4 inc | 9 | M' | Dihitung 6 | 123500 | 1111500
|  | - Lapisan ijuk | 1.88 | M2 | A.2.3.1.13a | 327462.5 | 615629.5
|  | - Kerikil | 0.98 | M3 | A.2.3.1.14 | 397037.5 | 389096.75
|  |  | Jumlah Sub Total B-VIII |  |  |  | 66980602.8522
IX | PEKERJAAN ELEKTRIKAL
1 | Pekerjaan Jaringan Distribusi dan KWH Meter
|  | * Biaya penyambungan baru 41500 VA ; 3 Ph | 53000 | Va | Harga Satuan | 1000 | 53000000
|  | * Uang jaminan listrik ( UJL ) 41500 VA | 53000 | Va | Harga Satuan | 255 | 13515000
|  | * Sertifikat Laik Operasi | 1 | Ls | Harga Satuan | 1200000 | 1200000
|  | * Biaya Administrasi | 1 | Ls | Harga Satuan | 3500000 | 3500000
2 | PANEL
| - Main distribution panel ( MDP ) c/w Interlock COS |  | 1 | Unit | Dihitung 8 | 10780000 | 10780000
| - Sub Distribution Panel ( SDP ) Lantai 1 |  | 1 | Unit | Dihitung 9 | 5661000 | 5661000
3 | KABEL
| Kabel dari Box APP PLN ke MDP NYY 4 x 35 mm |  | 20 | M' | PK.Elek.10 | 297638 | 5952760
| Kabel dari MDP ke SDP lantai 1 NYY 4 x 10 mm + BC 10 mm. |  | 6 | M' | PK.Elek.14 | 117550 | 705300
4 | PEKERJAAN GROUNDING SYSTEM ARUS KUAT
| Penarikan kabel grounding BC 35 mm dari MDP ke box grounding |  | 8 | M' | Harga Satuan | 55000 | 440000
| Grounding system max 5 ohm |  | 1 | Set | Dihitung 15 | 3555000 | 3555000
- Kabel BC 35 mm
- CU bars 50 x 10 mm
- splitzen
- Pengeboran sumur grounding
5 | SISTEM PENERANGAN
| Fiting duduk + bola Lampu essential LED 5 watt |  | 11 | Bh | PK.arm.01 | 59850 | 658350
| Fiting duduk + bola Lampu essential LED 15 watt |  | 37 | Bh | PK.arm.02 | 106850 | 3953450
| Fiting duduk + bola Lampu essential AC/DC LED 15 watt (emergency ) |  | 16 | Bh | PK.arm.03 | 159350 | 2549600
| Saklar double |  | 2 | Bh | PK.Elek.33 | 44350 | 88700
| Saklar triple |  | 10 | Bh | PK.Elek.34 | 69650 | 696500
6 | INSTALASI KABEL
| Instalasi Penerangan kabel NYM 3 x 1,5 mm dalam pipa counduit high impact |  | 48 | Titik | PK.Elek.01 | 243500 | 11688000
| Instalasi saklar kabel NYM 3 x 1,5 mm dalam pipa counduit high impact |  | 8 | Titik | PK.Elek.02 | 114000 | 912000
| Instalasi stopkontak kabel NYM 3 x 2,5 mm dalam pipa counduit |  | 4 | Titik | PK.Elek.03 | 276250 | 1105000
|  |  | Jumlah Sub Total B-IX |  |  |  | 119960660
C | BANGUNAN LANTAI - 2
I | PEKERJAAN STRUKTUR
1 | Kolom 40x40 Cm (K1)
| - | Beton mutu f'c=26,4 Mpa | 46.37 | #REF! | A.4.1.1.8 | 1567494.02 | 72684697.7074
| - | Pembesian Ulir | 7331.22 | #REF! | A.4.1.1.17.b | 18302.82 | 134182000.0404
| - | Pembesian sengkang | 2680.05 | #REF! | A.4.1.1.17.b | 18302.82 | 49052472.741
| - | Bekisting Kolom | 433.02 | #REF! | A.4.1.1.20 | 302116.5 | 130822486.83
2 | Kolom Praktis |  | 28.8 | #REF! | A.4.1.1.35 | 111920.87 | 3223321.056
3 | Balok Latai |  | 122.4 | #REF! | A.4.1.1.36 | 136576.3 | 16716939.12
4 | Balok 25x50 Cm (B1)
| - | Beton mutu f'c=26,4 Mpa | 1.31 | #REF! | A.4.1.1.8 | 1567494.02 | 2053417.1662
| - | Pembesian Ulir | 361.24 | #REF! | A.4.1.1.17.b | 18302.82 | 6611710.6968
| - | Pembesian sengkang | 27.23 | #REF! | A.4.1.1.17.b | 18302.82 | 498385.7886
| - | Bekisting Balok | 14.54 | #REF! | A.4.1.1.23 | 306774 | 4460493.96
5 | Balok 20x40 Cm (B2)
| - | Beton mutu f'c=26,4 Mpa | 17.96 | #REF! | A.4.1.1.8 | 1567494.02 | 28152192.5992
| - | Pembesian Ulir | 5848.38 | #REF! | A.4.1.1.17.b | 18302.82 | 107041846.4316
| - | Pembesian sengkang | 2083.65 | #REF! | A.4.1.1.17. | 17095.32 | 35620663.518
| - | Bekisting Balok | 257.48 | #REF! | A.4.1.1.23 | 306774 | 78988169.52
6 | Balok 15x30 Cm (B3)
| - | Beton mutu f'c=26,4 Mpa | 4.08 | #REF! | A.4.1.1.8 | 1567494.02 | 6395375.6016
| - | Pembesian Ulir | 918.95 | #REF! | A.4.1.1.17.b | 18302.82 | 16819376.439
| - | Pembesian sengkang | 740.34 | #REF! | A.4.1.1.17.b | 18302.82 | 13550309.7588
| - | Bekisting Balok | 81.19 | #REF! | A.4.1.1.23 | 306774 | 24906981.06
7 | Tangga Depan
| - | Beton mutu f'c=26,4 Mpa | 22.26 | #REF! | A.4.1.1.8 | 1567494.02 | 34892416.8852
| - | Pembesian Ulir | 3461.82 | #REF! | A.4.1.1.17.b | 18302.82 | 63361068.3324
| - | Bekisting Tangga | 151.36 | #REF! | A.4.1.1.25 | 284412.25 | 43048638.16
8 | Plat Lantai
| - | Beton mutu f'c=26,4 Mpa | 69.69 | #REF! | A.4.1.1.8 | 1567494.02 | 109238658.2538
| - | Pembesian Polos | 11783.06 | #REF! | A.4.1.1.17. | 17095.32 | 201435181.2792
| - | Bekisting Plat | #REF! | #REF! | A.4.1.1.24A | 381466.5 | #REF!
|  |  | Jumlah Sub Total C-I |  |  |  | #REF!
II | PEKERJAAN DINDING & PLESTERAN
1 | Pasangan 1/2 bata camp. 1 : 4 |  | 776.56 | M2 | A.4.4.1.9 | 145525.6 | 113009359.936
2 | Plesteran 1 PC : 4 PP, tebal 15 mm |  | 1553.12 | #REF! | A.4.4.2.4 | 81475.2 | 126540762.624
3 | Acian |  | 546.52 | #REF! | A.4.4.2.27 | 48501.25 | 26506903.15
4 | Pekerjaan Benangan Lobang Kusen Alumunium |  | 228 | #REF! | A.4.4.2.4a | 37294.5 | 8503146
5 | Reling tangga Pipa Galvanis |  | 8.4 | #REF! | Dihitung 3 | 785704.8 | 6599920.32
|  |  | Jumlah Sub Total C-II |  |  |  | 281160092.03
III | PEKERJAAN PINTU & JENDELA
1 | Pintu Type P2
|  | - Kusen Kayu kelas 1 | 0.2 | #REF! | A.4.6.1.1 | 15183593.75 | 3036718.75
|  | - Daun Pintu Kayu panel kelas II | 25.2 | #REF! | A.4.6.1.5 | 764462.5 | 19264455
|  | - Engsel Pintu 4 inc | 48 | #REF! | A.4.6.2.5 | 59641.87 | 2862809.76
|  | - Kunci Tanam ex. Ses | 8 | #REF! | A.4.6.2.2 | 407387.5 | 3259100
|  | - Door Stoop | 8 | #REF! | A.4.6.2.13 | 311161.25 | 2489290
|  | - Grendel Pintu 8 Inc Stainless Stail | 8 | #REF! | A.4.6.2.13b | 52411.25 | 419290
2 | Jendela Type J1 |  | 114.4 | M2 | Uph-Bhn | 1750000 | 200200000
3 | Jendela Type J.2 |  | 6.24 | M2 | Uph-Bhn | 1750000 | 10920000
|  |  | Jumlah Sub Total C-III |  |  |  | 242451663.51
IV | PEKERJAAN PENUTUP LANTAI & DINDING
1 | Lantai Keramik Polish Uk. (60 x 60) Cm |  | #REF! | #REF! | A.4.4.3.35a | 409037.75 | #REF!
2 | Dinding Kramik Uk. (40 x 40) Cm polished |  | #REF! | #REF! | A.4.4.3.54.a | 427518.25 | #REF!
3 | Lantai Kramik Uk. (40 x 40) Cm unpolished |  | #REF! | #REF! | A.4.4.3.41c | 183435.86 | #REF!
4 | Anti Slip Lantai Uk. 7,5 x 60 cm |  | 145.6 | M' | A.4.4.3.41c | 183435.86 | 26708261.216
|  |  | Jumlah Sub Total C-IV |  |  |  | #REF!
V | PEKERJAAN PLAFON
1 | Pemasangan Rangka Furing Plafond (ketebalan 0,3mm) |  | #REF! | #REF! | A.4.5.1.8 a | 98333.05 | #REF!
2 | Pemasangan Plafond Gybsum board ex. Jaya board tbl. 9 mm |  | #REF! | #REF! | A.4.5.1.7 | 62002.25 | #REF!
|  |  | Jumlah Sub Total C-V |  |  |  | #REF!
VI | PEKERJAAN PENGECATAN
1 | Pengecatan bidang tembok eksterior (Jotun weathershield) |  | #REF! | #REF! | A.4.7.1.10b | 83070.25 | #REF!
2 | Pengecatan bidang tembok interior (super vinilex) |  | #REF! | #REF! | A.4.7.1.10 | 31384.65 | #REF!
3 | Pengecatan langit-langit (Jotun Jotaplast) |  | #REF! | #REF! | A.4.7.1.10 | 31384.65 | #REF!
4 | Pengecatan Minyak bidang besi dan Kayu (Avian) |  | #REF! | #REF! | A.4.7.1.16a | 66911.92 | #REF!
|  |  | Jumlah Sub Total C-VI |  |  |  | #REF!
VII | PEKERJAAN SANITAIR
1 | Instalasi Pipa Air Bersih Pipa PPR PN 10.
|  | Dia. 40 mm (1 1/4") | #REF! | #REF! | Pk.plam.01 | 41800 | #REF!
|  | Dia. 32 mm (1") | #REF! | #REF! | Pk.plam.03 | 62600 | #REF!
|  | Dia. 25 mm (3/4") | #REF! | #REF! | Pk.plam.02 | 47400 | #REF!
|  | Dia. 20 mm (1/2") | #REF! | #REF! | Pk.plam.01 | 41800 | #REF!
|  | Gate Valve Dia 40 mm (1 1/4") brass kitz | #REF! | #REF! | Pk.GV.06 | 455250 | #REF!
2 | Instalasi Pipa Air kotor dan bekas pipa PVC class AW 10 kg/cm3.
|  | Dia. 150 mm (6") tinja | #REF! | #REF! | Pk.plamPVC.05 | 475000 | #REF!
|  | Dia. 150 mm (6") Air kotor | #REF! | #REF! | Pk.plamPVC.05 | 475000 | #REF!
|  | Dia. 100 mm (4") Air hujan | #REF! | #REF! | Pk.plamPVC.04 | 231600 | #REF!
3 | Kloset Jongkok porselin |  | 8 | #REF! | A.5.1.1.2 | 617527 | 4940216
4 | Floor Drain Stainless staill |  | 8 | #REF! | A.5.1.1.14 | 178537.5 | 1428300
5 | Kran air Stainless staill 1/2 inc |  | 8 | #REF! | A.5.1.1.19 | 137856.25 | 1102850
|  |  | Jumlah Sub Total C-VII |  |  |  | #REF!
VIII | PEKERJAAN ELEKTRIKAL
1 | PANEL
| Sub Distribution Panel ( SDP ) Lantai 2 |  | #REF! | #REF! | Dihitung 11 | 5661000 | #REF!
2 | KABEL
| Kabel dari MDP SDP ke panel SDP lantai 2 NYY 4 x 10 mm + BC 10 mm. |  | #REF! | #REF! | PK.Elek.14 | 117550 | #REF!
3 | SISTEM PENERANGAN
| Fiting duduk + bola Lampu essential LED 5 watt |  | 11 | #REF! | PK.arm.01 | 59850 | 658350
| Fiting duduk + bola Lampu essential LED 15 watt |  | 37 | #REF! | PK.arm.02 | 106850 | 3953450
| Fiting duduk + bola Lampu essential AC/DC LED 15 watt (emergency ) |  | 16 | #REF! | PK.arm.03 | 159350 | 2549600
| Saklar double |  | 2 | #REF! | PK.Elek.33 | 44350 | 88700
| Saklar triple |  | 10 | #REF! | PK.Elek.34 | 69650 | 696500
4 | INSTALASI KABEL
| Instalasi Penerangan kabel NYM 3 x 1,5 mm dalam pipa counduit high impact |  | 48 | #REF! | PK.Elek.01 | 243500 | 11688000
| Instalasi saklar kabel NYM 3 x 1,5 mm dalam pipa counduit high impact |  | 8 | #REF! | PK.Elek.02 | 114000 | 912000
| Instalasi stopkontak kabel NYM 3 x 2,5 mm dalam pipa counduit high impact |  | 4 | #REF! | PK.Elek.03 | 276250 | 1105000
|  |  | Jumlah Sub Total C-VIII |  |  |  | #REF!
D | BANGUNAN LANTAI - 3
I | PEKERJAAN STRUKTUR
1 | Kolom 40x40 Cm (K1)
| - | Beton mutu f'c=26,4 Mpa | 46.37 | #REF! | A.4.1.1.8 | 1567494.02 | 72684697.7074
| - | Pembesian Ulir | 7331.22 | #REF! | A.4.1.1.17.b | 18302.82 | 134182000.0404
| - | Pembesian sengkang | 2680.05 | #REF! | A.4.1.1.17.b | 18302.82 | 49052472.741
| - | Bekisting Kolom | 433.02 | #REF! | A.4.1.1.20 | 302116.5 | 130822486.83
2 | Kolom Praktis |  | 28.8 | #REF! | A.4.1.1.35 | 111920.87 | 3223321.056
3 | Balok Latai |  | 122.4 | #REF! | A.4.1.1.36 | 136576.3 | 16716939.12
4 | Balok 25x50 Cm (B1)
| - | Beton mutu f'c=26,4 Mpa | 1.31 | #REF! | A.4.1.1.8 | 1567494.02 | 2053417.1662
| - | Pembesian Ulir | 361.24 | #REF! | A.4.1.1.17.b | 18302.82 | 6611710.6968
| - | Pembesian sengkang | 27.23 | #REF! | A.4.1.1.17.b | 18302.82 | 498385.7886
| - | Bekisting Balok | 14.54 | #REF! | A.4.1.1.23 | 306774 | 4460493.96
5 | Balok 20x40 Cm (B2)
| - | Beton mutu f'c=26,4 Mpa | 17.96 | #REF! | A.4.1.1.8 | 1567494.02 | 28152192.5992
| - | Pembesian Ulir | 5848.38 | #REF! | A.4.1.1.17.b | 18302.82 | 107041846.4316
| - | Pembesian Sengkang | 2083.65 | #REF! | A.4.1.1.17. | 17095.32 | 35620663.518
| - | Bekisting Balok | 257.48 | #REF! | A.4.1.1.23 | 306774 | 78988169.52
6 | Balok 15x30 Cm (B3)
| - | Beton mutu f'c=26,4 Mpa | 4.08 | #REF! | A.4.1.1.8 | 1567494.02 | 6395375.6016
| - | Pembesian Ulir | 918.95 | #REF! | A.4.1.1.17.b | 18302.82 | 16819376.439
| - | Pembesian Sengkang | 740.34 | #REF! | A.4.1.1.17.b | 18302.82 | 13550309.7588
| - | Bekisting Balok | 81.19 | #REF! | A.4.1.1.23 | 306774 | 24906981.06
7 | Tangga Depan
| - | Beton mutu f'c=26,4 Mpa | 22.26 | #REF! | A.4.1.1.8 | 1567494.02 | 34892416.8852
| - | Pembesian Ulir | 3461.82 | #REF! | A.4.1.1.17.b | 18302.82 | 63361068.3324
| - | Bekisting Tangga | 151.36 | #REF! | A.4.1.1.25 | 284412.25 | 43048638.16
8 | Plat Lantai
| - | Beton mutu f'c=26,4 Mpa | 69.69 | #REF! | A.4.1.1.8 | 1567494.02 | 109238658.2538
| - | Pembesian Polos | 11783.06 | #REF! | A.4.1.1.17. | 17095.32 | 201435181.2792
| - | Bekisting Plat | #REF! | #REF! | A.4.1.1.24A | 381466.5 | #REF!
|  |  | Jumlah Sub Total D-I |  |  |  | #REF!
II | PEKERJAAN DINDING & PLESTERAN
1 | Pasangan 1/2 bata camp. 1 : 4 |  | 776.56 | #REF! | A.4.4.2.4 | 81475.2 | 63270381.312
2 | Plesteran 1 PC : 4 PP, tebal 15 mm |  | 1553.12 | #REF! | A.4.4.2.4 | 81475.2 | 126540762.624
3 | Acian |  | 546.52 | #REF! | A.4.4.2.27 | 48501.25 | 26506903.15
4 | Pekerjaan Benangan Lobang Kusen Alumunium |  | 228 | #REF! | A.4.4.2.4a | 37294.5 | 8503146
5 | Reling tangga Pipa Galvanis |  | 8.4 | #REF! | Dihitung 3 | 785704.8 | 6599920.32
6 | Dekoratif GRC pada pasade |  | #REF! | #REF! | Dihitung 4 | 1156759.5 | #REF!
|  |  | Jumlah Sub Total D-II |  |  |  | #REF!
III | PEKERJAAN PINTU & JENDELA
1 | Pintu Type P2
|  | - Kusen Kayu kelas 1 | 0.2 | #REF! | A.4.6.1.1 | 15183593.75 | 3036718.75
|  | - Daun Pintu Kayu panel kelas II | 25.2 | #REF! | A.4.6.1.5 | 764462.5 | 19264455
|  | - Engsel Pintu 4 inc | 48 | #REF! | A.4.6.2.5 | 59641.87 | 2862809.76
|  | - Kunci Tanam ex. Ses | 8 | #REF! | A.4.6.2.2 | 407387.5 | 3259100
|  | - Door Stoop | 8 | #REF! | A.4.6.2.13 | 311161.25 | 2489290
|  | - Grendel Pintu 8 Inc Stainless Stail | 8 | #REF! | A.4.6.2.13b | 52411.25 | 419290
2 | Jendela Type J1 |  | 114.4 | #REF! | Uph-Bhn | 1750000 | 200200000
3 | Jendela Type J.2 |  | 6.24 | #REF! | Uph-Bhn | 1750000 | 10920000
|  |  | Jumlah Sub Total D-III |  |  |  | 242451663.51
IV | PEKERJAAN PENUTUP LANTAI & DINDING
1 | Lantai Keramik Polish Uk. (60 x 60) Cm |  | 678.92 | #REF! | A.4.4.3.35a | 409037.75 | 277703909.23
2 | Dinding Kramik Uk. (40 x 40) Cm polished |  | 59.2 | #REF! | A.4.4.3.54.a | 427518.25 | 25309080.4
3 | Lantai Kramik Uk. (40 x 40) Cm unpolished |  | 13.6 | #REF! | A.4.4.3.41c | 183435.86 | 2494727.696
4 | Anti Slip Lantai Uk. 7,5 x 60 cm |  | 145.6 | #REF! | A.4.4.3.41c | 183435.86 | 26708261.216
|  |  | Jumlah Sub Total D-IV |  |  |  | 332215978.542
V | PEKERJAAN PLAFON
1 | Pemasangan Rangka Furing Plafond (ketebalan 0,3mm) |  | 542.56 | #REF! | A.4.5.1.8 a | 98333.05 | 53351579.608
2 | Pemasangan Plafond Gybsum boar ex. Jaya board tbl. 9 mm |  | 542.56 | #REF! | A.4.5.1.7 | 62002.25 | 33639940.76
|  |  | Jumlah Sub Total D-V |  |  |  | 86991520.368
VI | PEKERJAAN PENGECATAN
1 | Pengecatan bidang tembok eksterior (Jotun weathershield) |  | 240.56 | #REF! | A.4.7.1.10b | 83070.25 | 19983379.34
2 | Pengecatan bidang tembok interior (Jotun Jotaplast) |  | 776.56 | #REF! | A.4.7.1.10 | 31384.65 | 24372063.804
3 | Pengecatan langit-langit (Jotun Jotaplast) |  | 656.064 | #REF! | A.4.7.1.10 | 31384.65 | 20590339.0176
4 | Pengecatan Minyak bidang besi dan Kayu (Avian) |  | 70.92 | #REF! | A.4.7.1.16a | 66911.92 | 4745393.3664
|  |  | Jumlah Sub Total D-VI |  |  |  | 69691175.528
VII | PEKERJAAN SANITAIR
1 | Instalasi Pipa Air Bersih Pipa PPR PN 10.
|  | Dia. 40 mm (1 1/4") | #REF! | #REF! | Pk.plam.01 | 41800 | #REF!
|  | Dia. 32 mm (1") | #REF! | #REF! | Pk.plam.03 | 62600 | #REF!
|  | Dia. 25 mm (3/4") | #REF! | #REF! | Pk.plam.02 | 47400 | #REF!
|  | Dia. 20 mm (1/2") | #REF! | #REF! | Pk.plam.01 | 41800 | #REF!
|  | Gate Valve Dia 40 mm (1 1/4") brass kitz | #REF! | #REF! | Pk.GV.06 | 455250 | #REF!
2 | Instalasi Pipa Air kotor dan bekas pipa PVC class AW 10 kg/cm3.
|  | Dia. 150 mm (6") tinja | #REF! | #REF! | Pk.plamPVC.05 | 475000 | #REF!
|  | Dia. 150 mm (6") Air kotor | #REF! | #REF! | Pk.plamPVC.05 | 475000 | #REF!
|  | Dia. 100 mm (4") Air hujan | #REF! | #REF! | Pk.plamPVC.04 | 231600 | #REF!
3 | Kloset Jongkok porselin |  | #REF! | #REF! | A.5.1.1.2 | 617527 | #REF!
4 | Floor Drain Stainless staill |  | #REF! | #REF! | A.5.1.1.14 | 178537.5 | #REF!
5 | Kran air Stainless staill 1/2 inc |  | #REF! | #REF! | A.5.1.1.19 | 137856.25 | #REF!
6 | Roof Drain Stainless Stell |  | #REF! | #REF! | A.5.1.1.14a | 325737.5 | #REF!
|  |  | Jumlah Sub Total D-VII |  |  |  | #REF!
VIII | PEKERJAAN ELEKTRIKAL
1 | PANEL
| Sub Distribution Panel ( SDP ) Lantai 3 |  | #REF! | #REF! | Dihitung 12 | 5661000 | #REF!
2 | KABEL
| Kabel dari MDP SDP ke panel SDP lantai 3 NYY 4 x 10 mm + BC 10 mm. |  | #REF! | #REF! | PK.Elek.14 | 117550 | #REF!
3 | SISTEM PENERANGAN
| Fiting duduk + bola Lampu essential LED 5 watt |  | 11 | #REF! | PK.arm.01 | 59850 | 658350
| Fiting duduk + bola Lampu essential LED 15 watt |  | 37 | #REF! | PK.arm.02 | 106850 | 3953450
| Fiting duduk + bola Lampu essential AC/DC LED 15 watt (emergency ) |  | 16 | #REF! | PK.arm.03 | 159350 | 2549600
| Saklar double |  | 2 | #REF! | PK.Elek.33 | 44350 | 88700
| Saklar triple |  | 10 | #REF! | PK.Elek.34 | 69650 | 696500
4 | INSTALASI KABEL
| Instalasi Penerangan kabel NYM 3 x 1,5 mm dalam pipa counduit high impact |  | 48 | #REF! | PK.Elek.01 | 243500 | 11688000
| Instalasi saklar kabel NYM 3 x 1,5 mm dalam pipa counduit high impact |  | 8 | #REF! | PK.Elek.02 | 114000 | 912000
| Instalasi stopkontak kabel NYM 3 x 2,5 mm dalam pipa counduit high impact |  | 4 | #REF! | PK.Elek.03 | 276250 | 1105000
|  |  | Jumlah Sub Total D-VIII |  |  |  | #REF!
E | BANGUNAN LANTAI ATAP
I | PEKERJAAN STRUKTUR
1 | Kolom Praktis |  | #REF! | #REF! | A.4.1.1.35 | 111920.87 | #REF!
2 | Balok Latai |  | #REF! | #REF! | A.4.1.1.36 | 136576.3 | #REF!
3 | Plat Lantai
| - | Beton mutu f'c=26,4 Mpa | 69.69 | M3 | A.4.1.1.8 | 1567494.02 | 109238658.2538
| - | Pembesian Ulir | 11783.06 | Kg | A.4.1.1.17. | 17095.32 | 201435181.2792
| - | Bekisting Plat | #REF! | M2 | A.4.1.1.24A | 381466.5 | #REF!
|  |  | Jumlah Sub Total E-I |  |  |  | #REF!
II | PEKERJAAN DINDING & PLESTERAN
1 | Plesteran 1 PC : 4 PP, tebal 15 mm |  | 112 | M2 | A.4.4.2.4 | 81475.2 | 9125222.4
2 | Acian |  | 112 | M2 | A.4.4.2.27 | 48501.25 | 5432140
3 | Membran Water Proofing |  | 720 | M2 | Dihitung 7 | 164325 | 118314000
|  |  | Jumlah Sub Total E-II |  |  |  | 132871362.4
III | PEKERJAAN PENGECATAN
1 | Pengecatan bidang tembok eksterior (Jotun weathershield) |  | 224 | M2 | A.4.7.1.10b | 83070.25 | 18607736
|  |  | Jumlah Sub Total E-III |  |  |  | 18607736
[5 empty] | JUMLAH TOTAL |  | #REF!

## V.1 (hidden)
Pekerjaan |  | : Perencanaan Pembangunan Gedung Tahfizul Qur'an-Wahdatul Ulum UIN SU
Lokasi |  | Kampus UINSU Jl. Sutomo No. 1
Tahun |  | : 2022
BACKUP VOLUME LANTAI 1
[18 empty] | Quantity | Sat
A | PEKERJAAN PERSIAPAN
1 | Pengukuran/Bowplank
|  | KETERANGAN | P |  | L |  | T |  | JLH |  | Unit |  | Konst |  | L |  | V
|  | Pengukuran/Bowplank | [15 empty] | 138 | M'
|  | arah x | 40 | x |  |  |  |  | 2 | [6 empty] | = | 80
|  | arah y | 29 | x |  |  |  |  | 2 | [6 empty] | = | 58
|  | Total | [14 empty] | 138
2 | Pagar Pengaman Proyek | [16 empty] | 158 | M'
|  | KETERANGAN | P |  | L |  | T |  | JLH |  | Unit |  | Konst |  | L |  | V
Pagar proyek
|  | arah x | 52 | x |  |  |  |  | 2 | [6 empty] | = | 104
|  | arah y | 27 | x |  |  |  |  | 2 | [6 empty] | = | 54
|  | Total | [14 empty] | 158
8 | Biaya SMK 3 | [16 empty] | 1 | Ls
B | BANGUNAN LANTAI - 1
I | PEKERJAAN TANAH
1 | Galian Tanah | [16 empty] | 70.62 | M3
|  | KETERANGAN | P |  | L |  | T |  | JLH |  | Unit |  | Konst |  | L |  | V
Pondasi Pile Cap
|  | PC1 | 1.1 | x | 1.1 | x | 0.75 | x | 56 | [6 empty] | = | 50.82 |  |  | 70.62
|  | PC2 | 2 | x | 1.1 | x | 0.75 | x | 12 | [6 empty] | = | 19.8
|  | Total | [14 empty] | 70.62
2 | Urugan Tanah Kembali Bekas Galian | [16 empty] | 17.61 | M3
|  | KETERANGAN | P |  | L |  | T |  | JLH |  | Unit |  | Konst |  | L |  | V
Pengurangan
|  | Pile Cap tipe - PC1 | [13 empty] | = | 27.216
|  | Pile Cap tipe - PC2 | [13 empty] | = | 11.664
|  | Urugan Pasir di bawah Pondasi | [13 empty] | = | 14.124
Rabat Beton
|  | Jumlah Pengurangan | [14 empty] | 53.004
|  | Total Galian | [6 empty] | 70.62 | [6 empty] | = | 70.62
|  | Total Pengurangan | [13 empty] | - | 53.004
|  | Pengurugan Kembali | [13 empty] | = | 17.616
|  | Total | [14 empty] | 17.616
3 | Urugan Pasir di bawah Pondasi | [16 empty] | 14.12 | M3
|  | KETERANGAN | P |  | L |  | T |  | JLH |  | Unit |  | Konst |  | L |  | V
Urugan Pasir Pondasi
|  | Pile Cap tipe - PC1 | 1.1 | x | 1.1 | x | 0.05 | x | 56 | [6 empty] | = | 3.388
|  | Pile Cap tipe - PC2 | 2 | x | 1.1 | x | 0.05 | x | 12 | [6 empty] | = | 1.32
Rabat Beton
|  | Pile Cap tipe - PC1 | 1.1 | x | 1.1 | x | 0.1 | x | 56 | [6 empty] | = | 6.776
|  | Pile Cap tipe - PC2 | 2 | x | 1.1 | x | 0.1 | x | 12 | [6 empty] | = | 2.64
|  | Total | [14 empty] | 14.124
4 | Urugan Tanah Peninggian Lantai dan Pemadatan | [16 empty] | 53 | M3
- Urugan Tanah Bekas Galian
|  | KETERANGAN | P |  | L |  | T |  | JLH |  | Unit |  | Konst |  | L |  | V
|  | Sisa tanah galian | [13 empty] | = | 53.004
|  | Total | [14 empty] | 53.004
|  | - Urugan Tanah Didatangkan | [15 empty] | 180.27 | M3
|  | KETERANGAN | P |  | L |  | T |  | JLH |  | Unit |  | Konst |  | L |  | V
|  | Total Timbunan Area Bangunan | 29.52 |  |  | x | 0.4 | x | 18 | [5 empty] | 212.544 | = | 212.544
|  |  | 14.4 |  |  | x | 0.4 | x | 9 | [5 empty] | 51.84 | = | 20.736
233.28
|  | sisa galian | [13 empty] | - | 53.004
|  | Volume tanah timbun | [13 empty] | = | 180.276
|  | Total | [14 empty] | 180.276
II | PEKERJAAN STRUKTUR
1 | Pekerjaan Tiang Pancang
| - | Mobilisasi dan Demobilisasi Alat Pemancang | [15 empty] | 1 | Ls
| - | Pengadaan Spun Pile Ø 30 Cm K-600 | [15 empty] | 1600 | M'
|  | KETERANGAN | P |  | L |  | T |  | JLH |  | Unit |  | Konst |  | L |  | V
|  | Pile Cap tipe - PC1 | 20 | x |  |  |  |  | 1 | x | 56 |  |  |  |  | = | 1120
|  | Pile Cap tipe - PC2 | 20 | x |  |  |  |  | 2 | x | 12 |  |  |  |  | = | 480
|  | Total | [14 empty] | 1600
| - | Pemancangan Spun Pile Ø 30 Cm K-600 dengan Hydraulic Jacking System kap. 120 Ton | [15 empty] | 1600 | M'
|  | KETERANGAN | P |  | L |  | T |  | JLH |  | Unit |  | Konst |  | L |  | V
|  | Pile Cap tipe - PC1 | 20 | x |  |  |  |  | 1 |  | 56 |  |  |  |  | = | 1120
|  | Pile Cap tipe - PC2 | 20 | x |  |  |  |  | 2 |  | 12 | [5 empty] | 480
|  | Total | [14 empty] | 1600
| - | Penyambungan Tiang Pancang | [15 empty] | 80 | Kali
|  | KETERANGAN | P |  | L |  | T |  | JLH |  | Unit |  | Konst |  | L |  | V
|  | Pile Cap tipe - PC1 | [6 empty] | 1 | x | 56 | x | 1 |  |  | = | 56
|  | Pile Cap tipe - PC2 | [6 empty] | 2 | x | 12 | x | 1 |  |  | = | 24
|  | Total | [14 empty] | 80
| - | Memecah Kepala Tiang Pancang | [15 empty] | 80 | Bh
|  | KETERANGAN | P |  | L |  | T |  | JLH |  | Unit |  | Konst |  | L |  | V
|  | Pile Cap tipe - PC1 | [6 empty] | 1 | x | 56 |  |  |  |  | = | 56
|  | Pile Cap tipe - PC2 | [6 empty] | 2 |  | 12 |  |  |  |  | = | 24
|  | Total | [14 empty] | 80
#REF! | #REF! | [16 empty] | 0 | M3
|  | KETERANGAN | P |  | L |  | T |  | JLH |  | Unit |  | Konst |  | L |  | V
|  | Pas. Batu Kali | #REF! | x | 0.45 | x | 0.55 | x |  |  |  |  | 0.5 |  |  | = | #REF!
|  | Total | [14 empty] | #REF!
2 | Pile Cap tipe - PC1
| Beton mutu f'c=26,4 Mpa | [16 empty] | 26.67 | M3
|  | KETERANGAN | P |  | L |  | T |  | JLH |  | Unit |  | Konst |  | L |  | V
|  | Pondasi P-1 | 0.9 | x | 0.9 | x | 0.6 | x | 56 | [6 empty] | = | 27.216 |  |  |  | 38.88
Pengurangan
|  | Tonase besi Ulir | [6 empty] | 4231.4595 | / |  |  | 7850 |  |  | - | 0.53904
|  | Total | [14 empty] | 26.677
| Pembesian Ulir | [16 empty] | 4231.45 | Kg
|  | KETERANGAN | P |  | L |  | T |  | JLH |  | Unit |  | Konst |  | L |  | V |  |  |  | 4.7368
|  | Besi D-19 Arah X (SB=5 cm ) | 2.828 | x |  |  |  |  | 6 | x | 56 | x | 7850 | x | 0.00028364 | = | 2115.7297
|  | Besi D-19 Arah Y (SB=5 cm ) | 2.828 | x |  |  |  |  | 6 | x | 56 | x | 7850 | x | 0.00028364 | = | 2115.7297
|  | Total | [14 empty] | 4231.4595
| Bekisting Pondasi | [16 empty] | 120.96 | M2
|  | KETERANGAN | P |  | L |  | T |  | JLH |  | Unit |  | Konst |  | L |  | V
|  | Bekisting Pondasi | 3.6 |  |  | x | 0.6 |  |  | x | 56 |  |  | = | 120.96
|  | Total | [12 empty] | 120.96
3 | Pile Cap tipe - PC2
| Beton mutu f'c=26,4 Mpa | [16 empty] | 11.45 | M3
|  | KETERANGAN | P |  | L |  | T |  | JLH |  | Unit |  | Konst |  | L |  | V
|  | Pondasi P-2 | 1.8 | x | 0.9 | x | 0.6 | x | 12 | [6 empty] | = | 11.664
Pengurangan
|  | Tonase besi Ulir | [6 empty] | 1648.6789 | / |  |  | 7850 |  |  | - | 0.21002
|  | Total | [14 empty] | 11.454
| Pembesian Ulir | [16 empty] | 1648.67 | Kg
|  | KETERANGAN | P |  | L |  | T |  | JLH |  | Unit |  | Konst |  | L |  | V
|  | Besi D-19 Arah X (SB=5 cm ) | 4.628 | x |  |  |  |  | 6 | x | 12 | x | 7850 | x | 0.00028364 | = | 741.9376 |  |  | 3.4783
|  | Besi D-19 Arah Y (SB=5 cm ) | 2.828 | x |  |  |  |  | 12 | x | 12 | x | 7850 | x | 0.00028364 | = | 906.7413 |  |  | 7.3913 | 12.3333
|  | Total | [14 empty] | 1648.6789
| Bekisting Pondasi | [16 empty] | 38.88 | M2
|  | KETERANGAN | P |  | L |  | T |  | JLH |  | Unit |  | Konst |  | L |  | V
|  | Bekisting Pondasi | 5.4 | x |  |  | 0.6 | x |  |  | 12 |  |  | = | 38.88
|  | Total | [12 empty] | 38.88
4 | Sloof 20x40 Cm (S1)
| Beton mutu f'c=26,4 Mpa | [16 empty] | 25.57 | M3
|  | KETERANGAN | P |  | L |  | T |  | JLH |  | Unit |  | Konst |  | L |  | V
|  | Arah X (S1) | 32.4 | x | 0.2 | x | 0.4 |  | 4 | [6 empty] | = | 10.368
|  | Arah Y (S1) | 18 | x | 0.2 | x | 0.4 |  | 10 | [6 empty] | = | 14.4
Pengurangan
|  | Tonase besi Utama | [6 empty] | 4045.7038 | / |  |  | 7850 |  |  | = | 0.51538
|  | Tonase besi sengkang | [6 empty] | 2300.8081 | / |  |  | 7850 |  |  | = | 0.2931
|  | Total | [14 empty] | 25.5765
| Pembesian Ulir | [16 empty] | 4045.7 | Kg
|  | KETERANGAN | P |  | L |  | T |  | JLH |  | Unit |  | Konst |  | L |  | V
|  | Arah X | 36 | x |  |  |  |  | 6 | x | 4 | x | 7850 | x | 0.00020114 | = | 1364.2313
|  | Tulangan D-16 (Tumpuan) | 13.52 | x |  |  |  |  | 3 | x | 4 | x | 7850 | x | 0.00020114 | = | 256.1723 |  |  | 4
|  | Tulangan D-16 (lapangan) | 2 | x |  |  |  |  | 3 | x | 4 | x | 7850 | x | 0.00020114 | = | 37.8953 |  |  | 4
|  | Arah Y | 20 | x |  |  |  |  | 6 | x | 10 | x | 7850 | x | 0.00020114 | = | 1894.7657
|  | Tulangan D-16 (Tumpuan) | 8.4 | x |  |  |  |  | 3 | x | 10 | x | 7850 | x | 0.00020114 | = | 397.9008 |  |  | 4
|  | Tulangan D-16 (lapangan) | 2 | x |  |  |  |  | 3 | x | 10 | x | 7850 | x | 0.00020114 | = | 94.7383 |  |  | 4
|  | Total | [14 empty] | 4045.7038
| Pembesian sengkang | [16 empty] | 2300.8 | Kg
|  | KETERANGAN | P |  | L |  | T |  | JLH |  | Unit |  | Konst |  | L |  | V
|  | Besi D-10 Arah X (SB=4 cm) | 1.08 | x |  |  |  |  | 361 | x | 4 | x | 7850 | x | 7.8571e-05 | = | 961.8897 |  |  | 361
|  | Besi D-10 Arah Y (SB=4 cm) | 1.08 | x |  |  |  |  | 201 | x | 10 | x | 7850 | x | 7.8571e-05 | = | 1338.9184 |  |  | 201
|  | Total | [14 empty] | 2300.8081
| Bekisting Sloof | [16 empty] | 80.64 | M2
|  | KETERANGAN | P |  | L |  | T |  | JLH |  | Unit |  | Konst |  | L |  | V
|  | Arah X | 32.4 | x |  |  | 0.4 | x | 2 | x | 2 |  |  | = | 51.84
|  | Arah Y | 18 | x |  |  | 0.4 | x | 2 | x | 2 |  |  | = | 28.8
|  | Total | [12 empty] | 80.64
5 | Kolom 40x40 Cm (K1)
| Beton mutu f'c=26,4 Mpa | [16 empty] | 46.37 | M3
|  | KETERANGAN | P |  | L |  | T |  | JLH |  | Unit |  | Konst |  | L |  | V
|  | Kolom 40x40 Cm (K1) | 0.4 | x | 0.4 | x | 4.38 | x | 68 | [6 empty] | = | 47.6544
Pengurangan Besi
|  | Tonase besi Utama | [6 empty] | 7331.2275 | / |  |  | 7850 |  |  | - | 0.93391
|  | Tonase besi sengkang | [6 empty] | 2680.0573 | / |  |  | 7850 |  |  | - | 0.34141
|  | Total | [14 empty] | 46.3791
| Pembesian Ulir | [16 empty] | 7331.22 | Kg
|  | KETERANGAN | P |  | L |  | T |  | JLH |  | Unit |  | Konst |  | L |  | V
|  | Tulangan D-16 | 5.69 | x |  |  |  |  | 12 | x | 68 | x | 7850 | x | 0.00020114 | = | 7331.2275
|  | Total | [14 empty] | 7331.2275
| Pembesian sengkang | [16 empty] | 2680.05 | Kg
|  | KETERANGAN | P |  | L |  | T |  | JLH |  | Unit |  | Konst |  | L |  | V
|  | Besi D-10 | 1.42 | x |  |  |  |  | 31 | x | 68 | x | 7850 | x | 7.8571e-05 | = | 1846.2617 |  |  | 3 | 31
|  | Besi D-10 | 1.42 | x |  |  |  |  | 14 | x | 68 | x | 7850 | x | 7.8571e-05 | = | 833.7956 |  |  | 2 | 14.3333
|  | Total | [14 empty] | 2680.0573
| Bekisting Kolom | [16 empty] | 433.02 | M2
|  | KETERANGAN | P |  | L |  | T |  | JLH |  | Unit |  | Konst |  | L |  | V
|  | Bekisting Tiang |  |  | 1.6 | x | 3.98 | x | 1 | x | 68 |  |  | = | 433.024
|  | Total | [12 empty] | 433.024
6 | Kolom Praktis | [16 empty] | 28.8 | M'
|  | KETERANGAN | P |  | L |  | T |  | JLH |  | Unit |  | Konst |  | L |  | V
|  | Kp1 |  |  |  |  | 3.6 | x | 8 | [6 empty] | = | 28.8
|  | stik besi | 1 | x |  |  |  |  | 8 | x | 4 | x | 7850 | x | 7.8571e-05 | = | 19.7371 | 19.73 | Kg
Total
7 | Balok Latai | [16 empty] | 122.4 | M'
|  | KETERANGAN | P |  | L |  | T |  | JLH |  | Unit |  | Konst |  | L |  | V
Arah X
|  | pjg 360 | 3.6 | x |  |  |  |  | 24 | [6 empty] | = | 86.4
Arah Y
|  | pjg 360 | 3.6 | x |  |  |  |  | 10 | [6 empty] | = | 36
|  | Total | [14 empty] | 122.4
|  | stik besi | 1 | x |  |  |  |  | 34 | x | 4 | x | 7850 | x | 7.8571e-05 | = | 83.8829 | 83.88 | Kg
8 | Balok 25x50 Cm (B1)
| Beton mutu f'c=26,4 Mpa | [16 empty] | 1.31 | M3
|  | KETERANGAN | P |  | L |  | T |  | JLH |  | Unit |  | Konst |  | L |  | V
|  | Arah X | 3.6 | x | 0.25 | x | 0.38 | x | 4 | [6 empty] | = | 1.368
Pengurangan
|  | Tonase besi Utama | [6 empty] | 361.243 | / |  |  | 7850 |  |  | - | 0.046018
|  | Tonase besi sengkang | [6 empty] | 27.2373 | / |  |  | 7850 |  |  | - | 0.0034697
0.049488
|  | Total | [14 empty] | 1.3185
| Pembesian Ulir | [16 empty] | 361.24 | Kg
|  | KETERANGAN | P |  | L |  | T |  | JLH |  | Unit |  | Konst |  | L |  | V
|  | Tulangan D-19 arah X | 4 | x |  |  |  |  | 6 | x | 4 | x | 7850 | x | 0.00028364 | = | 213.7533
|  | Tulangan D-19 (Tumpuan) | 3.52 | x |  |  |  |  | 3 | x | 4 | x | 7850 | x | 0.00028364 | = | 94.0514 |  |  | 4
|  | Tulangan D-19 (lapangan) | 2 | x |  |  |  |  | 3 | x | 4 | x | 7850 | x | 0.00028364 | = | 53.4383 |  |  | 4
|  | Total | [14 empty] | 361.243
| Pembesian sengkang | [16 empty] | 27.23 | Kg
|  | KETERANGAN | P |  | L |  | T |  | JLH |  | Unit |  | Konst |  | L |  | V
|  | Besi Ø-10 arah X | 1.38 | x |  |  |  |  | 19 | x | 1 | x | 7850 | x | 7.8571e-05 | = | 16.1721 |  |  |  | 18
|  | Besi Ø-10 arah X | 1.38 | x |  |  |  |  | 13 | x | 1 | x | 7850 | x | 7.8571e-05 | = | 11.0651 |  |  |  | 12
|  | Total | [14 empty] | 27.2373
| Bekisting Balok | [16 empty] | 14.54 | M2
|  | KETERANGAN | P |  | L |  | T |  | JLH |  | Unit |  | Konst |  | L |  | V
|  | Arah X | 3.6 | x | 1.01 | x |  |  | 4 |  |  |  |  | = | 14.544
|  | Total | [12 empty] | 14.544
9 | Balok 20x40 Cm (B2)
| Beton mutu f'c=26,4 Mpa | [16 empty] | 17.96 | M3
|  | KETERANGAN | P |  | L |  | T |  | JLH |  | Unit |  | Konst |  | L |  | V
|  | Arah X | 3.6 | x | 0.2 | x | 0.28 |  | 9 | x | 2 |  |  |  |  | = | 3.6288
|  |  | 3.6 | x | 0.2 | x | 0.28 |  | 6 | x | 2 |  |  |  |  | = | 2.4192
|  |  | 3.6 | x | 0.2 | x | 0.28 |  | 8 | x | 2 |  |  |  |  | = | 3.2256
|  | Arah Y | 3.6 | x | 0.2 | x | 0.28 |  | 5 | x | 2 |  |  |  |  | = | 2.016
|  |  | 3.6 | x | 0.2 | x | 0.28 |  | 8 | x | 4 |  |  |  |  | = | 6.4512
|  |  | 1.375 | x | 0.2 | x | 0.28 |  | 4 | x | 4 |  |  |  |  | = | 1.232
18.9728
Pengurangan
|  | Tonase besi Utama | [6 empty] | 5848.3839 | / |  |  | 7850 |  |  | = | 0.74502
|  | Tonase besi sengkang | [6 empty] | 2083.6502 | / |  |  | 7850 |  |  | = | 0.26543
1.0105
|  | Total | [14 empty] | 17.9623
| Pembesian Ulir | [16 empty] | 5848.38 | Kg
|  | KETERANGAN | P |  | L |  | T |  | JLH |  | Unit |  | Konst |  | L |  | V
|  | Besi D-16 Arah X | 4 | x |  |  |  |  | 6 | x | 18 | x | 7850 | x | 0.00020114 | = | 682.1157
|  | Tulangan D-16 (Tumpuan) | 3.28 | x |  |  |  |  | 3 | x | 18 | x | 7850 | x | 0.00020114 | = | 279.6674 |  |  | 4
|  | Tulangan D-16 (lapangan) | 2 | x |  |  |  |  | 3 | x | 18 | x | 7850 | x | 0.00020114 | = | 170.5289 | 1132.312 |  | 4
|  | Besi D-16 Arah X | 4 | x |  |  |  |  | 6 | x | 12 | x | 7850 | x | 0.00020114 | = | 454.7438
|  | Tulangan D-16 (Tumpuan) | 3.28 | x |  |  |  |  | 3 | x | 12 | x | 7850 | x | 0.00020114 | = | 186.4449 |  |  | 4
|  | Tulangan D-16 (lapangan) | 2 | x |  |  |  |  | 3 | x | 12 | x | 7850 | x | 0.00020114 | = | 113.6859 |  |  | 4
|  | Besi D-16 Arah X | 4 | x |  |  |  |  | 6 | x | 16 | x | 7850 | x | 0.00020114 | = | 606.325
|  | Tulangan D-16 (Tumpuan) | 3.28 | x |  |  |  |  | 3 | x | 16 | x | 7850 | x | 0.00020114 | = | 248.5933 |  |  | 4
|  | Tulangan D-16 (lapangan) | 2 | x |  |  |  |  | 3 | x | 16 | x | 7850 | x | 0.00020114 | = | 151.5813 |  |  | 4
|  | Besi D-16 Arah Y | 4 | x |  |  |  |  | 6 | x | 10 | x | 7850 | x | 0.00020114 | = | 378.9531
|  | Tulangan D-16 (Tumpuan) | 3.28 | x |  |  |  |  | 3 | x | 10 | x | 7850 | x | 0.00020114 | = | 155.3708 |  |  | 4
|  | Tulangan D-16 (lapangan) | 2 | x |  |  |  |  | 3 | x | 10 | x | 7850 | x | 0.00020114 | = | 94.7383 |  |  | 4
|  | Besi D-16 Arah Y | 4 | x |  |  |  |  | 6 | x | 32 | x | 7850 | x | 0.00020114 | = | 1212.6501
|  | Tulangan D-16 (Tumpuan) | 3.28 | x |  |  |  |  | 3 | x | 32 | x | 7850 | x | 0.00020114 | = | 497.1865 |  |  | 4
|  | Tulangan D-16 (lapangan) | 2 | x |  |  |  |  | 3 | x | 32 | x | 7850 | x | 0.00020114 | = | 303.1625 |  |  | 4
|  | Besi D-16 Arah Y | 1.375 | x |  |  |  |  | 9 | x | 16 | x | 7850 | x | 0.00020114 | = | 312.6363
|  | Total | [14 empty] | 5848.3839
|  |  | 47.52 | x |  |  |  |  | 3 | x | 2 | x | 7850 | x | 0.00020114 | = | 450.1963
|  |  | 36 | x |  |  |  |  | 6 | x | 2 | x | 7850 | x | 0.00020114 | = | 682.1157
1132.312
| Pembesian sengkang | [16 empty] | 2083.65 | Kg
|  | KETERANGAN | P |  | L |  | T |  | JLH |  | Unit |  | Konst |  | L |  | V
|  | Besi Ø-10 arah X | 1.08 | x |  |  |  |  | 33 | x | 46 | x | 7850 | x | 7.8571e-05 | = | 1011.1832 |  |  |  | 33
|  | Besi Ø-10 arah Y | 1.08 | x |  |  |  |  | 33 | x | 42 | x | 7850 | x | 7.8571e-05 | = | 923.2542 |  |  |  | 33
|  |  | 1.08 | x |  |  |  |  | 14 | x | 16 | x | 7850 | x | 7.8571e-05 | = | 149.2128 |  |  |  | 14.75
|  | Total | [14 empty] | 2083.6502
| Bekisting Balok | [16 empty] | 257.48 | M2
|  | KETERANGAN | P |  | L |  | T |  | JLH |  | Unit |  | Konst |  | L |  | V
|  | Arah X | 3.6 | x | 0.76 | x |  |  | 46 |  |  |  |  | = | 125.856
|  | Arah Y | 3.6 | x | 0.76 | x |  |  | 42 |  |  |  |  | = | 114.912
|  |  | 1.375 | x | 0.76 | x |  |  | 16 |  |  |  |  | = | 16.72
|  | Total | [12 empty] | 257.488
10 | Balok 15x30 Cm (B3)
| Beton mutu f'c=26,4 Mpa | [16 empty] | 4.08 | M3
|  | KETERANGAN | P |  | L |  | T |  | JLH |  | Unit |  | Konst |  | L |  | V
|  | Arah X | 3.8 | x | 0.15 | x | 0.18 | x | 4 | x | 4 |  |  |  |  | = | 1.6416
|  | Arah Y | 3.8 | x | 0.15 | x | 0.18 | x | 6 | x | 4 |  |  |  |  | = | 2.4624
|  |  | 1.8 | x | 0.15 | x | 0.18 | x | 1 | x | 4 |  |  |  |  | = | 0.1944
4.2984
Pengurangan
|  | Tonase besi Utama | [6 empty] | 918.9515 | / |  |  | 7850 |  |  | - | 0.11706
|  | Tonase besi sengkang | [6 empty] | 740.3402 | / |  |  | 7850 |  |  | - | 0.094311
0.21137
|  | Total | [14 empty] | 4.087
| Pembesian Ulir | [16 empty] | 918.95 | Kg
|  | KETERANGAN | P |  | L |  | T |  | JLH |  | Unit |  | Konst |  | L |  | V
Besi D-13 arah X
|  | Tulangan D-13 (Tumpuan) | 20.16 | x |  |  |  |  | 1 | x | 4 | x | 7850 | x | 0.00013279 | = | 84.0565
|  | Tulangan D-13 (lapangan) | 16 | x |  |  |  |  | 4 | x | 4 | x | 7850 | x | 0.00013279 | = | 266.8462
Besi D-13 arah Y
|  | Tulangan D-13 (Tumpuan) | 30.24 | x |  |  |  |  | 1 | x | 4 | x | 7850 | x | 0.00013279 | = | 126.0848
|  | Tulangan D-13 (lapangan) | 24 | x |  |  |  |  | 4 | x | 4 | x | 7850 | x | 0.00013279 | = | 400.2693
|  | Besi D-13 arah Y | 2 | x |  |  |  |  | 5 | x | 4 | x | 7850 | x | 0.00013279 | = | 41.6947
|  | Total | [14 empty] | 918.9515
| Pembesian sengkang | [16 empty] | 740.34 | Kg
|  | KETERANGAN | P |  | L |  | T |  | JLH |  | Unit |  | Konst |  | L |  | V
|  | Besi Ø-10 arah X | 0.88 | x |  |  |  |  | 129 | x | 4 | x | 7850 | x | 7.8571e-05 | = | 280.0701 |  |  |  | 129
|  | Besi Ø-10 arah Y | 0.88 | x |  |  |  |  | 195 | x | 4 | x | 7850 | x | 7.8571e-05 | = | 423.3617 |  |  |  | 65
|  |  | 0.88 | x |  |  |  |  | 17 | x | 4 | x | 7850 | x | 7.8571e-05 | = | 36.9085 |  |  |  | 17
|  | Total | [14 empty] | 740.3402
| Bekisting Balok | [16 empty] | 81.19 | M2
|  | KETERANGAN | P |  | L |  | T |  | JLH |  | Unit |  | Konst |  | L |  | V
|  | Arah X | 3.8 | x | 0.51 | x |  |  | 4 | x | 4 |  |  | = | 31.008
|  | Arah Y | 3.8 | x | 0.51 | x |  |  | 6 | x | 4 |  |  | = | 46.512
|  |  | 1.8 | x | 0.51 | x |  |  | 1 | x | 4 |  |  | = | 3.672
|  | Total | [12 empty] | 81.192
11 | Tangga
| Beton mutu f'c=26,4 Mpa | [16 empty] | 22.26 | M3
|  | KETERANGAN | P |  | L |  | T |  | JLH |  | Unit |  | Konst |  | L |  | V
|  | Anak Tangga | 1.82 | x | 0.3 | x | 0.18 | x | 20 |  | 4 | x | 0.5 |  |  | = | 3.9312
|  | Tangga Miring | 6.8 | x | 1.82 | x | 0.15 |  |  |  | 4 |  |  |  |  | = | 7.4256
|  | Bordes | 4 | x | 4 | x | 0.15 |  |  |  | 4 |  |  |  |  | = | 9.6
|  | Vertikal | 1.82 | x | 1.6 | x | 0.15 |  |  |  | 4 |  |  |  |  | = | 1.7472
Pengurangan
|  | Tonase besi Polos | [6 empty] | 3461.8287 | / |  |  | 7850 |  |  | - | 0.441
|  | Total | [14 empty] | 22.263
| Pembesian Ulir | [16 empty] | 3461.82 | Kg
|  | KETERANGAN | P |  | L |  | UT |  | JLH |  | Unit |  | Konst |  | L |  | V
Besi D-13
|  | Bordes arah x | 4 | x |  |  | 4 |  | 2 | x | 26 | x | 7850 | x | 0.00013279 | = | 867.2501 |  |  |  | 26.6667
|  | Bordes arah y | 4 | x |  |  | 4 |  | 2 | x | 26 | x | 7850 | x | 0.00013279 | = | 867.2501 |  |  |  | 26.6667
|  | Tangga Miring arah panjang | 7.32 | x |  |  | 4 |  | 2 | x | 12 | x | 7850 | x | 0.00013279 | = | 732.4927 |  |  |  | 12.1333
|  |  | 1.82 | x |  |  | 4 |  | 2 | x | 45 | x | 7850 | x | 0.00013279 | = | 682.9594 |  |  |  | 45.3333
|  | Vertikal | 1.82 | x |  |  | 4 |  | 2 | x | 10 | x | 7850 | x | 0.00013279 | = | 151.7688 |  |  |  | 10.6667
|  |  | 1.6 | x |  |  | 4 |  | 2 | x | 12 | x | 7850 | x | 0.00013279 | = | 160.1077 |  |  |  | 12
|  | Total | [14 empty] | 3461.8287
| Bekisting Tangga | [16 empty] | 151.36 | M2
|  | KETERANGAN | P |  | L |  | T |  | JLH |  | Unit |  | Konst |  | L |  | V
|  | Bidang Miring | 6.8 | x | 1.82 | x |  |  | 1 | x | 4 |  |  | = | 49.504
|  | Bordes | 4 | x | 4 |  |  |  | 1 | x | 4 |  |  | = | 64
|  | Injakan Tangga | 1.82 | x | 0.18 |  |  |  | 20 | x | 4 |  |  | = | 26.208
|  | Vertikal |  | x | 1.6 | x | 1.82 |  | 1 | x | 4 |  |  | = | 11.648
|  | Total | [12 empty] | 151.36
12 | Plat Lantai
| Beton mutu f'c=26,4 Mpa | [16 empty] | 69.69 | M3
|  | KETERANGAN | P |  | L |  | T |  | JLH |  | Unit |  | Konst |  | L |  | V
|  | Plat Utuh |  |  |  |  | 0.1 | x | 1 | [5 empty] | 711.62 | = | 71.162
Pengurangan
|  | Kolom | 0.4 | x | 0.4 | x | 0.1 | x | 45 | [5 empty] | 7.2 | = | 0.72
|  | Tonase besi | [6 empty] | 5891.5371 | / |  |  | 7850 |  |  | = | 0.75051
-
|  | Total | [14 empty] | 69.6915
| Pembesian Polos | [16 empty] | 5891.53 | Kg |  | 3972.96
|  | KETERANGAN | P |  | L |  | T |  | JLH |  | Unit |  | Konst |  | L |  | V
Pemodelan 8x8 M
arah x
|  | Utuh | 36 | x |  |  |  |  | 132 | x | 1 |  | 7850 | x | 7.8571e-05 | = | 2930.9657 |  |  |  | 133.3333
arah y
|  | Utuh | 20 | x |  |  |  |  | 240 | x | 1 |  | 7850 | x | 7.8571e-05 | = | 2960.5714 |  |  |  | 240
|  | Total | [14 empty] | 5891.5371
III | PEKERJAAN DINDING & PLESTERAN
#REF! | #REF! | [17 empty] | M2
|  | KETERANGAN | P |  | L |  | T |  | JLH |  | Unit |  | Konst |  | L |  | V
Tinggi 4 m
|  | Arah x | 36 | x |  |  | 4 | x | 2 |  |  |  |  | = | 288
|  | Arah y | 1.35 | x |  |  | 1 | x | 2 |  |  |  |  | = | 2.7
|  | Total | [12 empty] | 290.7
1 | Pasangan 1/2 bata camp. 1 : 4 | [16 empty] | 776.56 | M2
|  | KETERANGAN | P |  | L |  | T |  | JLH |  | Unit |  | Konst |  | L |  | V
Pass. Bata utuh
|  | Arah x | 36 | x |  |  | 3.6 | x | 4 |  |  |  |  | = | 518.4
|  | Arah y | 20 | x |  |  | 3.6 | x | 6 |  |  |  |  | = | 432
Pengurangan
|  | Pintu Type P1 | 3 | x |  |  | 1.5 | x | 8 |  |  |  |  | = | 36
|  | Pintu Type P2 | 3 | x |  |  | 2 | x | 1 |  |  |  |  | = | 6
|  | Pintu Type KM | 2 | x |  |  | 0.7 | x | 8 |  |  |  |  | = | 11.2
|  | Jendela Type J.1 | 2 | x |  |  | 2.6 | x | 22 |  |  |  |  | = | 114.4
|  | Jendela Type J2 | 0.6 | x |  |  | 2.6 | x | 4 |  |  |  |  | = | 6.24 | [5 empty] | 1.56
|  | Total | [12 empty] | 776.56
#REF! | #REF! | [16 empty] | 0 | M2
|  | KETERANGAN | P |  | L |  | T |  | JLH |  | Unit |  | Konst |  | L |  | V
sisi kiri
|  | Tipe 1 | 2.4 | x |  |  | 2.4 | x | 1 |  |  |  |  | = | 5.76
|  | Tipe 2 | 2.1 | x |  |  | 0.6 | x | 1 |  |  |  |  | = | 1.26
sisi kanan
|  | Tipe 3 | 2.1 | x |  |  | 0.9 | x | 4 |  |  |  |  | = | 7.56
|  | Tipe 4 | 2.1 | x |  |  | 2.1 | x | 1 |  |  |  |  | = | 4.41
sisi belakang
|  | Tipe 5 | 1.5 | x |  |  | 0.6 | x | 1 |  |  |  |  | = | 0.9
|  | Tipe 6 | 2.4 | x |  |  | 0.9 | x | 1 |  |  |  |  | = | 2.16
|  | Total | [12 empty] | 22.05
2 | Plesteran 1 PC : 4 PP, tebal 15 mm | [16 empty] | 1553.12 | M2
|  | KETERANGAN | P |  | L |  | T |  | JLH |  | Unit |  | Konst |  | L |  | V
|  | Pass. Bata 1:4 | [6 empty] | 776.56 |  |  | x | 2 | = | 1553.12
|  | Total | [12 empty] | 1553.12
3 | Acian | [16 empty] | 546.52 | M2
|  | KETERANGAN | P |  | L |  | T |  | JLH |  | Unit |  | Konst |  | L |  | V
Kolom
|  | K1 | [12 empty] | 433.024
Tangga
|  | Tangga | [6 empty] | 113.504 |  |  |  |  | = | 113.504
|  | Total | [12 empty] | 546.528
4 | Pekerjaan Benangan Lobang Kusen Alumunium | [16 empty] | 228 | M'
|  | KETERANGAN | P |  | L |  | T |  | JLH |  | Unit |  | Konst |  | L |  | V
|  | Jendela Type J.1 | 9.2 | x |  |  |  |  | 22 | [6 empty] | = | 202.4
|  | Jendela Type J2 | 6.4 | x |  |  |  |  | 4 | [6 empty] | = | 25.6
|  | Total | [14 empty] | 228
5 | Railing Tangga Belakang Pipa Galvanis Finsh. Cat minyak (Avian) | [16 empty] | 8.4 | M'
|  | KETERANGAN | P |  | L |  | T |  | JLH |  | Unit |  | Konst |  | L |  | V
|  | Tangga | 6.8 | [12 empty] | = | 6.8
|  | Vertikal | 1.6 | [12 empty] | = | 1.6
|  | Total | [14 empty] | 8.4
IV | PEKERJAAN PINTU & JENDELA
1 | Pintu Type P1 | [16 empty] | 8 | Unit
|  | KETERANGAN | P |  | L |  | T |  | JLH |  | Unit |  | Konst |  | L |  | V
[9 empty] | 8 | [5 empty] | 4.5 |  | 8
|  | Total | [14 empty] | 8
2 | Pintu Type P2
|  | KETERANGAN | P |  | L |  | T |  | JLH |  | Unit |  | Konst |  | L |  | V
|  | - Kusen Kayu kelas 1 | 7.8 | x | 0.13 | x | 0.05 |  | 4 | [6 empty] | = | 0.2028 | 0.2 | M3
|  | - Daun Pintu Kayu panel kelas II |  |  | 1.5 | x | 2.1 | x | 8 |  |  |  |  | = | 25.2 |  |  | 25.2 | M2
|  | #REF! |  |  | 1.1 | x | 0.5 | x | 8 |  |  |  |  | = | 4.4 |  |  | 0 | M2
|  | - Engsel Pintu 4 inc | [6 empty] | 8 | x | 2 | x | 3 |  |  | = | 48 | 48 | Bh
|  | #REF! | [6 empty] | 8 | x | 1 | x | 2 |  |  | = | 16 | 0 | Bh
|  | - Kunci Tanam ex. Ses | [6 empty] | 8 | [8 empty] | 8 | Set
|  | #REF! | [6 empty] | 8 | [8 empty] | 8 | Bh
|  | #REF! | [6 empty] | 8 | [8 empty] | 0 | Psg
|  | - Door Stoop | [6 empty] | 8 | [8 empty] | 8 | set
|  | - Grendel Pintu 8 Inc Stainless Stail | [6 empty] | 8 | [8 empty] | 8 | set
3 | Jendela Type J.1 | [16 empty] | 114.4 | M2
|  | KETERANGAN | P |  | L |  | T |  | JLH |  | Unit |  | Konst |  | L |  | V
|  | Jendela Type J.1 | 2 |  | 2.6 | [5 empty] | 22 |  |  |  |  | = | 114.4
|  | Total | [14 empty] | 114.4
4 | Jendela Type J2 | [16 empty] | 6.24 | Unit
|  | KETERANGAN | P |  | L |  | T |  | JLH |  | Unit |  | Konst |  | L |  | V
|  | Jendela Type J2 | 0.6 |  | 2.6 | [5 empty] | 4 |  |  |  |  | = | 6.24
|  | Total | [14 empty] | 6.24
V | PEKERJAAN PENUTUP LANTAI & DINDING
#REF! | #REF! | [16 empty] | 0 | M3
#REF!
|  | KETERANGAN | P |  | L |  | T |  | JLH |  | Unit |  | Konst |  | L |  | V
|  | Bawah Lantai |  |  |  |  | 0.05 | x | 1 | [5 empty] | 212.544 | = | 10.6272
|  | ramp |  |  |  |  | 0.05 | x | 1 | [5 empty] | 4.4 | = | 0.22
|  | Total | [14 empty] | 10.8472
| #REF! | [16 empty] | 0 | m3
|  | KETERANGAN | P |  | L |  | T |  | JLH |  | Unit |  | Konst |  | L |  | V
|  | Bawah Lantai |  |  |  |  | 0.07 | x | 1 | x |  |  |  |  | 212.544 | = | 14.8781
[7 empty] | 0.07 | x | 1 | x |  |  |  |  | 4.4 | = | 0.308
|  | Total | [12 empty] | 212.544 |  | 15.1861
| #REF! | [16 empty] | 0 | Kg
|  | KETERANGAN | P |  | L |  | T |  | JLH |  | Unit |  | Konst |  | L |  | V
|  | Wiremesh m6 (1 Lapis) | [6 empty] | 1 |  |  |  | 3.07 |  | 212.544 |  | 652.5101
|  | Total | [14 empty] | 652.5101
1 | Lantai Keramik Polish Uk. (60 x 60) Cm | [16 empty] | 678.92 | M2
|  | KETERANGAN | P |  | L |  | T |  | JLH |  | Unit |  | Konst |  | L |  | V
|  | Lantai Ruangan |  |  | 92.96 |  |  |  | 4 | [5 empty] | 371.84
|  | Selasar |  |  | 4 |  |  |  | 36 | [5 empty] | 144
[5 empty] | 4 |  |  |  | 20 | [5 empty] | 80
Tangga
|  | Anak Tangga | 1.82 | x | 0.48 | x |  |  | 20 |  | 4 |  |  | = | 69.888
|  | Bordes | 4 | x | 2 | x |  |  | 1 |  |  |  |  | = | 8
|  | Vertikal | 4 | x | 1.62 | x |  |  | 1 |  |  |  |  | = | 6.48
Pengurangan
|  | K1 | 0.4 | x | 0.4 | x |  |  | 8 |  |  |  |  | = | 1.28
|  | Total | [12 empty] | 678.928
2 | Lantai Keramik Unpolish Uk. (60 x 60) Cm | [16 empty] | 66 | M2
|  | KETERANGAN | P |  | L |  | T |  | JLH |  | Unit |  | Konst |  | L |  | V
|  | Teras depan | 12 | x | 3.5 | [8 empty] | = | 42
|  | Teras belakang | 12 | x | 2 | [8 empty] | = | 24
|  | Total | [12 empty] | 66
3 | Dinding Kramik Uk. (40 x 40) Cm polished | [16 empty] | 59.2 | M2
|  | KETERANGAN | P |  | L |  | T |  | JLH |  | Unit |  | Konst |  | L |  | V
|  | Km | 7.4 | x |  |  | 2 |  | 4 |  |  |  |  | = | 59.2
|  | Total | [12 empty] | 59.2
4 | Lantai Kramik Uk. (40 x 40) Cm unpolished | [16 empty] | 13.6 | M2
|  | KETERANGAN | P |  | L |  | T |  | JLH |  | Unit |  | Konst |  | L |  | V
|  | Km | 3.4 | x |  |  | 1 |  | 4 |  |  |  |  | = | 13.6
|  | Total | [12 empty] | 13.6
5 | Anti Slip Lantai Uk. 7,5 x 60 cm | [16 empty] | 145.6 | M'
|  | KETERANGAN | P |  | L |  | T |  | JLH |  | Unit |  | Konst |  | L |  | V
Tangga
|  | Riser Tangga | 1.82 | x |  |  |  |  | 20 | x | 4 |  |  | = | 145.6
|  | Total | [12 empty] | 145.6
VI | PEKERJAAN PLAFON
1 | Pemasangan Rangka Furing Plafond | [16 empty] | 542.56 | M2
|  | KETERANGAN | P |  | L |  | T |  | JLH |  | Unit |  | Konst |  | L |  | V
|  | Lantai Ruangan |  |  | 92.96 |  |  |  | 1 |  | 4 |  |  |  | 371.84
|  | Selasar |  |  | 1.5 |  |  |  | 16 |  | 4 |  |  |  | 96
[5 empty] | 4 |  |  |  | 9.5 |  | 2 |  |  |  | 76
Pengurangan
|  | K1 | 0.4 | x | 0.4 | x |  |  | 8 |  |  |  |  | = | 1.28
|  | Total | [12 empty] | 542.56
2 | Pemasangan Plafond Gybsum board tbl. 9 mm | [16 empty] | 542.56 | M2
|  | KETERANGAN | P |  | L |  | T |  | JLH |  | Unit |  | Konst |  | L |  | V
|  | Pemasangan Rangka Furing Plafond | [12 empty] | 542.56
|  | Total | [12 empty] | 542.56
VII | PEKERJAAN PENGECATAN
1 | Pengecatan bidang tembok eksterior (Jotun weathershield) | [16 empty] | 240.56 | M2
|  | KETERANGAN | P |  | L |  | T |  | JLH |  | Unit |  | Konst |  | L |  | V
|  |  | 36 | x |  |  | 3.6 | x | 2 |  |  |  |  | = | 259.2
|  |  | 20 | x |  |  | 3.6 | x | 2 |  |  |  |  | = | 144
Pengurangan
|  | Pintu Type P1 | 3 | x |  |  | 1.5 | x | 8 |  |  |  |  | = | 36
|  | Pintu Type P2 | 3 | x |  |  | 2 | x | 1 |  |  |  |  | = | 6
|  | Jendela Type J.1 | 2 | x |  |  | 2.6 | x | 22 |  |  |  |  | = | 114.4
|  | Jendela Type J2 | 0.6 | x |  |  | 2.6 | x | 4 |  |  |  |  | = | 6.24
|  | Total | [12 empty] | 240.56
2 | Pengecatan bidang tembok interior (Jotun Jotaplast) | [16 empty] | 776.56 | M2
|  | KETERANGAN | P |  | L |  | T |  | JLH |  | Unit |  | Konst |  | L |  | V
|  | Dinding Utuh | [6 empty] | 776.56 |  |  |  |  | = | 776.56 |  |  |  |  | 1017.12
|  | Total | [12 empty] | 776.56
3 | Pengecatan langit-langit (Jotun Jotaplast) | [16 empty] | 656.064 | M2
|  | KETERANGAN | P |  | L |  | T |  | JLH |  | Unit |  | Konst |  | L |  | V
|  | Plafond | [12 empty] | 542.56
|  | Acian tangga | [12 empty] | 113.504
|  | Total | [12 empty] | 656.064
4 | Pengecatan Minyak bidang besi dan Kayu (Avian) | [16 empty] | 70.92 | M2
|  | KETERANGAN | P |  | L |  | T |  | JLH |  | Unit |  | Konst |  | L |  | V
|  | Railiing Tangga 1 | 6.8 | x |  |  | 1.1 |  | 4 |  |  |  |  | = | 29.92
Kusen Kayu
|  | Pintu Type P2 | 8.5 | x | 0.25 | x |  |  | 8 |  |  |  |  | = | 17
|  | daun pintu | 1.5 | x | 2 | x |  |  | 8 |  |  |  |  | = | 24
|  | Total | [12 empty] | 70.92
VIII | PEKERJAAN SANITAIR
|  | KETERANGAN | P |  | L |  | T |  | JLH |  | Unit |  | Konst |  | L |  | V
|  | #REF! | [6 empty] | 2 | [6 empty] | = | 2 | 2 | Unit
|  | #REF! | 15 | [12 empty] | = | 15 | 15 | M'
|  | #REF! | [6 empty] | 2 | [6 empty] | = | 2 | 2 | Bh
|  | #REF! | [6 empty] | 2 | [6 empty] | = | 2 | 2 | Bh
|  | #REF! | [6 empty] | 2 | [6 empty] | = | 2 | 2 | Bh
|  | #REF! | 27 | [12 empty] | = | 27 | 27 | M'
|  | #REF! | [6 empty] | 2 | [6 empty] | = | 2 | 2 | Bh
|  | #REF! | [6 empty] | 2 | [6 empty] | = | 2 | 2 | Bh
|  | #REF! | 12 | [12 empty] | = | 12 | 12 | M'
|  | #REF! | [6 empty] | 1 | [6 empty] | = | 1 | 1 | Lot
|  | #REF! | [6 empty] | 1 | [6 empty] | = | 1 | 1 | set
Instalasi Pipa Air Bersih Pipa PPR PN 10.
|  | Dia. 20 mm (1/2") | 60 | [12 empty] | = | 60 | 60 | M'
|  | Gate Valve Dia 15 mm (1/2") | 1 | [12 empty] | = | 1 | 1 | Bh
Instalasi Pipa Air kotor dan bekas pipa PVC class AW 10 kg/cm3.
|  | Dia. 150 mm (6") tinja | 6 | x |  |  |  |  | 8 | [6 empty] | = | 15 | 15 | M'
|  | Dia. 150 mm (6") Air kotor | 30 | [12 empty] | = | 30 | 30 | M'
|  | Dia. 100 mm (4") Air hujan | 6 | x |  |  |  |  | 12 | [6 empty] | = | 72 | 72 | M'
|  | Kloset Jongkok porselin | [6 empty] | 8 | [6 empty] | = | 8 | 8 | Bh
|  | Floor Drain Stainless staill | [6 empty] | 8 | [6 empty] | = | 8 | 8 | Bh
|  | Kran air Stainless staill 1/2 inc | [6 empty] | 8 | [6 empty] | = | 8 | 8 | Bh
Septiktank & Resapan
|  | - Galian Tanah | [14 empty] | 12.6 | 12.6 | M3
|  | st 1 | 3 | x | 1.8 | x | 1.5 | [8 empty] | = | 8.1
|  | st 2 | 2 | x | 1.5 | x | 1.5 | [8 empty] | = | 4.5
|  | - Pasangan Batu-Bata 1 : 4 | [12 empty] | 31.5 |  |  | 31.5 | M2
|  | st 1 | 12.6 | x | 1.5 | [8 empty] | = | 18.9
|  | st 2 | 8.4 | x | 1.5 | [8 empty] | = | 12.6
|  | - Plasteran 1 : 2 Tebal 1,5 cm | [6 empty] | 31.5 | x |  |  | 1 | = | 31.5 |  |  | 31.5 | M2
|  | - Beton mutu f'c=14,5 Mpa (K 175) Lantai dan Cover | [14 empty] | 0.672 | 0.67 | M3
|  | st 1 | 3 | x | 1.8 | x | 0.08 | [8 empty] | = | 0.432
|  | st 2 | 2 | x | 1.5 | x | 0.08 | [8 empty] | = | 0.24
|  | - Pembesian dengan Besi Polos | [14 empty] | 220.0691 | 220.06 | Kg
|  | st 1 | [18 empty] | 24
|  | arak x | 3.6 | x |  |  |  |  | 2 | x | 16 | x | 7850 | x | 7.8571e-05 | = | 71.0537 |  |  |  | 16
|  | arah y | 2.4 | x |  |  |  |  | 2 | x | 24 | x | 7850 | x | 7.8571e-05 | = | 71.0537
st 2
|  | arak x | 2.4 | x |  |  |  |  | 2 | x | 13 | x | 7850 | x | 7.8571e-05 | = | 38.4874 |  |  |  | 16
|  | arah y | 2 | x |  |  |  |  | 2 | x | 16 | x | 7850 | x | 7.8571e-05 | = | 39.4743 |  |  |  | 13.3333
|  | - Bekisting plat | [12 empty] | 8.4 |  |  | 8.4 | M2
|  | st 1 | 3 | x | 1.8 | [8 empty] | = | 5.4
|  | st 2 | 2 | x | 1.5 | [8 empty] | = | 3
|  | - Pipa Hawa | [6 empty] | 2 | [6 empty] | = | 2 | 2 | Bh
|  | - Pipa PVC 4 Inc Berlobang 4 inc | 9 | [12 empty] | = | 9 | 9 | M'
|  | - Lapisan ijuk | 3 | x | 0.62857 | [8 empty] | = | 1.8857 |  |  | 1.88 | M2
|  | - Kerikil | [6 empty] | 0.98 | [6 empty] | = | 0.98 | 0.98 | M3
#REF!
|  | #REF! | 4 | x | 2 | x | 1.7 | [8 empty] | = | 13.6 | 13.6 | M3
|  | #REF! | 4 | x | 2 | x | 0.05 | [8 empty] | = | 0.4 | 0.4 | M3
|  | #REF! | 4 | x | 2 | x | 0.2 | [8 empty] | = | 1.6 | 1.6 | M3
|  | #REF! | [14 empty] | 135.6929 | 135.69 | Kg
|  | arak x | 4 | x |  |  |  |  | 2 | x | 14 | x | 7850 | x | 7.8571e-05 | = | 69.08 |  |  |  | 13.3333
|  | arah y | 2 | x |  |  |  |  | 2 | x | 27 | x | 7850 | x | 7.8571e-05 | = | 66.6129 |  |  |  | 26.6667
|  | #REF! | [6 empty] | 2 | [6 empty] | = | 2 | 2 | Bh
|  | #REF! | [14 empty] | 7.6 | 7.6 | M3
6.0343
IX | PEKERJAAN ELEKTRIKAL
|  | KETERANGAN | P |  | L |  | T |  | JLH |  | Unit |  | Konst |  | L |  | V
Pekerjaan Jaringan Distribusi dan KWH Meter
|  | * Biaya penyambungan baru 41500 VA ; 3 Ph | [6 empty] | 53000 | [6 empty] | = | 53000 | 53000 | Va
|  | * Uang jaminan listrik ( UJL ) 41500 VA | [6 empty] | 53000 | [6 empty] | = | 53000 | 53000 | Va
|  | * Sertifikat Laik Operasi | [6 empty] | 1 | [6 empty] | = | 1 | 1 | Ls
|  | * Biaya Administrasi | [6 empty] | 1 | [6 empty] | = | 1 | 1 | Ls
PANEL
|  | - Main distribution panel ( MDP ) c/w Interlock COS | [6 empty] | 1 | [6 empty] | = | 1 | 1 | Unit
|  | - Sub Distribution Panel ( SDP ) Lantai 1 | [6 empty] | 1 | [6 empty] | = | 1 | 1 | Unit
|  | #REF! | [6 empty] | 1 | [6 empty] | = | 1 | 1 | Unit
KABEL
|  | Kabel dari Box APP PLN ke MDP NYY 4 x 35 mm | [6 empty] | 20 | [6 empty] | = | 20 | 20 | M'
|  | Kabel dari MDP ke SDP lantai 1 NYY 4 x 10 mm + BC 10 mm. | [6 empty] | 6 | [6 empty] | = | 6 | 6 | M'
|  | #REF! | [6 empty] | 8 | [6 empty] | = | 8 | 8 | M'
|  | #REF! | [6 empty] | 6 | [6 empty] | = | 6 | 6 | M'
PEKERJAAN GROUNDING SYSTEM ARUS KUAT
|  | Penarikan kabel grounding BC 35 mm dari MDP ke box grounding | [6 empty] | 8 | [6 empty] | = | 8 | 8 | M'
|  | Grounding system max 5 ohm | [6 empty] | 1 | [6 empty] | = | 1 | 1 | Set
SISTEM PENERANGAN
|  | Fiting duduk + bola Lampu essential LED 5 watt | [6 empty] | 11 | [6 empty] | = | 11 | 11 | Bh
|  | Fiting duduk + bola Lampu essential LED 15 watt | [6 empty] | 37 | [6 empty] | = | 37 | 37 | Bh
|  | Fiting duduk + bola Lampu essential AC/DC LED 15 watt (emergency ) | [6 empty] | 16 | [6 empty] | = | 16 | 16 | Bh
|  | #REF! | [6 empty] | 0 | [6 empty] | = | 0 | 0 | Bh
|  | Saklar double | [6 empty] | 2 | [6 empty] | = | 2 | 2 | Bh
|  | Saklar triple | [6 empty] | 10 | [6 empty] | = | 10 | 10 | Bh
|  | #REF! | [6 empty] | 2 | [6 empty] | = | 2 | 2 | Bh
|  | #REF! | [6 empty] | 47 | [6 empty] | = | 47 | 47 | Bh
INSTALASI KABEL
|  | Instalasi Penerangan kabel NYM 3 x 1,5 mm dalam pipa counduit high impact | [6 empty] | 48 | [6 empty] | = | 48 | 48 | Titik
|  | Instalasi saklar kabel NYM 3 x 1,5 mm dalam pipa counduit high impact | [6 empty] | 8 | [6 empty] | = | 8 | 8 | Titik
|  | Instalasi stopkontak kabel NYM 3 x 2,5 mm dalam pipa counduit | [6 empty] | 4 | [6 empty] | = | 4 | 4 | Titik

## V.1 (2) (hidden)
Pekerjaan |  | : Perencanaan Pembangunan Gedung Tahfizul Qur'an-Wahdatul Ulum UIN SU
Lokasi |  | Kampus UINSU Jl. Sutomo No. 1
Tahun |  | : 2022
BACKUP VOLUME LANTAI 2
[18 empty] | Quantity | Sat
C | BANGUNAN LANTAI - 2
1 | Pengukuran/Bowplank
|  | KETERANGAN | P |  | L |  | T |  | JLH |  | Unit |  | Konst |  | L |  | V
|  | Pengukuran/Bowplank | [15 empty] | 138 | M'
|  | arah x | 40 | x |  |  |  |  | 2 | [6 empty] | = | 80
|  | arah y | 29 | x |  |  |  |  | 2 | [6 empty] | = | 58
|  | Total | [14 empty] | 138
2 | Pagar Pengaman Proyek | [16 empty] | 158 | M'
|  | KETERANGAN | P |  | L |  | T |  | JLH |  | Unit |  | Konst |  | L |  | V
Pagar proyek
|  | arah x | 52 | x |  |  |  |  | 2 | [6 empty] | = | 104
|  | arah y | 27 | x |  |  |  |  | 2 | [6 empty] | = | 54
|  | Total | [14 empty] | 158
8 | Biaya SMK 3 | [16 empty] | 1 | Ls
B | BANGUNAN LANTAI - 1
I | PEKERJAAN TANAH
#REF! | #REF! | [16 empty] | 0 | M3 |  | 1269
|  | KETERANGAN | P |  | L |  | T |  | JLH |  | Unit |  | Konst |  | L |  | V
Potong
|  | sekmen 1-2 | 20 | [11 empty] | 6.875 | = | 137.5
|  | sekmen 2-3 | 20 | [11 empty] | 10.435 | = | 208.7
|  | sekmen 3-4 | 20 | [11 empty] | 15.155 | = | 303.1
Urug
|  | sekmen 1-2 | 20 | [11 empty] | 4.0875 | = | 81.75
|  | sekmen 2-3 | 20 | [11 empty] | 2.7 | = | 54
|  | sekmen 3-4 | 20 | [11 empty] | 7.895 | = | 157.9
|  | Total | [14 empty] | 942.95
1 | Galian Tanah | [16 empty] | 70.62 | M3
|  | KETERANGAN | P |  | L |  | T |  | JLH |  | Unit |  | Konst |  | L |  | V
Pondasi Pile Cap
|  | PC1 | 1.1 | x | 1.1 | x | 0.75 | x | 56 | [6 empty] | = | 50.82 |  |  | 70.62
|  | PC2 | 2 | x | 1.1 | x | 0.75 | x | 12 | [6 empty] | = | 19.8
|  | Total | [14 empty] | 70.62
2 | Urugan Tanah Kembali Bekas Galian | [16 empty] | 17.61 | M3
|  | KETERANGAN | P |  | L |  | T |  | JLH |  | Unit |  | Konst |  | L |  | V
Pengurangan
|  | Pile Cap tipe - PC1 | [13 empty] | = | 27.216
|  | Pile Cap tipe - PC2 | [13 empty] | = | 11.664
|  | Urugan Pasir di bawah Pondasi | [13 empty] | = | 14.124
Rabat Beton
|  | Jumlah Pengurangan | [14 empty] | 53.004
|  | Total Galian | [6 empty] | 70.62 | [6 empty] | = | 70.62
|  | Total Pengurangan | [13 empty] | - | 53.004
|  | Pengurugan Kembali | [13 empty] | = | 17.616
|  | Total | [14 empty] | 17.616
3 | Urugan Pasir di bawah Pondasi | [16 empty] | 14.12 | M3
|  | KETERANGAN | P |  | L |  | T |  | JLH |  | Unit |  | Konst |  | L |  | V
Urugan Pasir Pondasi
|  | Pile Cap tipe - PC1 | 1.1 | x | 1.1 | x | 0.05 | x | 56 | [6 empty] | = | 3.388
|  | Pile Cap tipe - PC2 | 2 | x | 1.1 | x | 0.05 | x | 12 | [6 empty] | = | 1.32
Rabat Beton
|  | Pile Cap tipe - PC1 | 1.1 | x | 1.1 | x | 0.1 | x | 56 | [6 empty] | = | 6.776
|  | Pile Cap tipe - PC2 | 2 | x | 1.1 | x | 0.1 | x | 12 | [6 empty] | = | 2.64
|  | Total | [14 empty] | 14.124
4 | Urugan Tanah Peninggian Lantai dan Pemadatan | [16 empty] | 53 | M3
- Urugan Tanah Bekas Galian
|  | KETERANGAN | P |  | L |  | T |  | JLH |  | Unit |  | Konst |  | L |  | V
|  | Sisa tanah galian | [13 empty] | = | 53.004
|  | Total | [14 empty] | 53.004
|  | - Urugan Tanah Didatangkan | [15 empty] | 180.27 | M3
|  | KETERANGAN | P |  | L |  | T |  | JLH |  | Unit |  | Konst |  | L |  | V
|  | Total Timbunan Area Bangunan | 29.52 |  |  | x | 0.4 | x | 18 | [5 empty] | 212.544 | = | 212.544
|  |  | 14.4 |  |  | x | 0.4 | x | 9 | [5 empty] | 51.84 | = | 20.736
233.28
|  | sisa galian | [13 empty] | - | 53.004
|  | Volume tanah timbun | [13 empty] | = | 180.276
|  | Total | [14 empty] | 180.276
II | PEKERJAAN STRUKTUR
1 | Pekerjaan Tiang Pancang
| - | Mobilisasi dan Demobilisasi Alat Pemancang | [15 empty] | 1 | Ls
| - | Pengadaan Spun Pile Ø 30 Cm K-600 | [15 empty] | 1600 | M'
|  | KETERANGAN | P |  | L |  | T |  | JLH |  | Unit |  | Konst |  | L |  | V
|  | Pile Cap tipe - PC1 | 20 | x |  |  |  |  | 1 | x | 56 |  |  |  |  | = | 1120
|  | Pile Cap tipe - PC2 | 20 | x |  |  |  |  | 2 | x | 12 |  |  |  |  | = | 480
|  | Total | [14 empty] | 1600
| - | Pemancangan Spun Pile Ø 30 Cm K-600 dengan Hydraulic Jacking System kap. 120 Ton | [15 empty] | 1600 | M'
|  | KETERANGAN | P |  | L |  | T |  | JLH |  | Unit |  | Konst |  | L |  | V
|  | Pile Cap tipe - PC1 | 20 | x |  |  |  |  | 1 |  | 56 |  |  |  |  | = | 1120
|  | Pile Cap tipe - PC2 | 20 | x |  |  |  |  | 2 |  | 12 | [5 empty] | 480
|  | Total | [14 empty] | 1600
| - | Penyambungan Tiang Pancang | [15 empty] | 80 | Kali
|  | KETERANGAN | P |  | L |  | T |  | JLH |  | Unit |  | Konst |  | L |  | V
|  | Pile Cap tipe - PC1 | [6 empty] | 1 | x | 56 | x | 1 |  |  | = | 56
|  | Pile Cap tipe - PC2 | [6 empty] | 2 | x | 12 | x | 1 |  |  | = | 24
|  | Total | [14 empty] | 80
| - | Memecah Kepala Tiang Pancang | [15 empty] | 80 | Bh
|  | KETERANGAN | P |  | L |  | T |  | JLH |  | Unit |  | Konst |  | L |  | V
|  | Pile Cap tipe - PC1 | [6 empty] | 1 | x | 56 |  |  |  |  | = | 56
|  | Pile Cap tipe - PC2 | [6 empty] | 2 |  | 12 |  |  |  |  | = | 24
|  | Total | [14 empty] | 80
#REF! | #REF! | [16 empty] | 0 | M3
|  | KETERANGAN | P |  | L |  | T |  | JLH |  | Unit |  | Konst |  | L |  | V
|  | Pas. Batu Kali | #REF! | x | 0.45 | x | 0.55 | x |  |  |  |  | 0.5 |  |  | = | #REF!
|  | Total | [14 empty] | #REF!
2 | Pile Cap tipe - PC1
| Beton mutu f'c=26,4 Mpa | [16 empty] | 26.67 | M3
|  | KETERANGAN | P |  | L |  | T |  | JLH |  | Unit |  | Konst |  | L |  | V
|  | Pondasi P-1 | 0.9 | x | 0.9 | x | 0.6 | x | 56 | [6 empty] | = | 27.216 |  |  |  | 38.88
Pengurangan
|  | Tonase besi Ulir | [6 empty] | 4231.4595 | / |  |  | 7850 |  |  | - | 0.53904
|  | Total | [14 empty] | 26.677
| Pembesian Ulir | [16 empty] | 4231.45 | Kg
|  | KETERANGAN | P |  | L |  | T |  | JLH |  | Unit |  | Konst |  | L |  | V |  |  |  | 4.7368
|  | Besi D-19 Arah X (SB=5 cm ) | 2.828 | x |  |  |  |  | 6 | x | 56 | x | 7850 | x | 0.00028364 | = | 2115.7297
|  | Besi D-19 Arah Y (SB=5 cm ) | 2.828 | x |  |  |  |  | 6 | x | 56 | x | 7850 | x | 0.00028364 | = | 2115.7297
|  | Total | [14 empty] | 4231.4595
| Bekisting Pondasi | [16 empty] | 120.96 | M2
|  | KETERANGAN | P |  | L |  | T |  | JLH |  | Unit |  | Konst |  | L |  | V
|  | Bekisting Pondasi | 3.6 |  |  | x | 0.6 |  |  | x | 56 |  |  | = | 120.96
|  | Total | [12 empty] | 120.96
3 | Pile Cap tipe - PC2
| Beton mutu f'c=26,4 Mpa | [16 empty] | 11.45 | M3
|  | KETERANGAN | P |  | L |  | T |  | JLH |  | Unit |  | Konst |  | L |  | V
|  | Pondasi P-2 | 1.8 | x | 0.9 | x | 0.6 | x | 12 | [6 empty] | = | 11.664
Pengurangan
|  | Tonase besi Ulir | [6 empty] | 1648.6789 | / |  |  | 7850 |  |  | - | 0.21002
|  | Total | [14 empty] | 11.454
| Pembesian Ulir | [16 empty] | 1648.67 | Kg
|  | KETERANGAN | P |  | L |  | T |  | JLH |  | Unit |  | Konst |  | L |  | V
|  | Besi D-19 Arah X (SB=5 cm ) | 4.628 | x |  |  |  |  | 6 | x | 12 | x | 7850 | x | 0.00028364 | = | 741.9376 |  |  | 3.4783
|  | Besi D-19 Arah Y (SB=5 cm ) | 2.828 | x |  |  |  |  | 12 | x | 12 | x | 7850 | x | 0.00028364 | = | 906.7413 |  |  | 7.3913 | 12.3333
|  | Total | [14 empty] | 1648.6789
| Bekisting Pondasi | [16 empty] | 38.88 | M2
|  | KETERANGAN | P |  | L |  | T |  | JLH |  | Unit |  | Konst |  | L |  | V
|  | Bekisting Pondasi | 5.4 | x |  |  | 0.6 | x |  |  | 12 |  |  | = | 38.88
|  | Total | [12 empty] | 38.88
4 | Sloof 20x40 Cm (S1)
| Beton mutu f'c=26,4 Mpa | [16 empty] | 25.57 | M3
|  | KETERANGAN | P |  | L |  | T |  | JLH |  | Unit |  | Konst |  | L |  | V
|  | Arah X (S1) | 32.4 | x | 0.2 | x | 0.4 |  | 4 | [6 empty] | = | 10.368
|  | Arah Y (S1) | 18 | x | 0.2 | x | 0.4 |  | 10 | [6 empty] | = | 14.4
Pengurangan
|  | Tonase besi Utama | [6 empty] | 4045.7038 | / |  |  | 7850 |  |  | = | 0.51538
|  | Tonase besi sengkang | [6 empty] | 2300.8081 | / |  |  | 7850 |  |  | = | 0.2931
|  | Total | [14 empty] | 25.5765
| Pembesian Ulir | [16 empty] | 4045.7 | Kg
|  | KETERANGAN | P |  | L |  | T |  | JLH |  | Unit |  | Konst |  | L |  | V
|  | Arah X | 36 | x |  |  |  |  | 6 | x | 4 | x | 7850 | x | 0.00020114 | = | 1364.2313
|  | Tulangan D-16 (Tumpuan) | 13.52 | x |  |  |  |  | 3 | x | 4 | x | 7850 | x | 0.00020114 | = | 256.1723 |  |  | 4
|  | Tulangan D-16 (lapangan) | 2 | x |  |  |  |  | 3 | x | 4 | x | 7850 | x | 0.00020114 | = | 37.8953 |  |  | 4
|  | Arah Y | 20 | x |  |  |  |  | 6 | x | 10 | x | 7850 | x | 0.00020114 | = | 1894.7657
|  | Tulangan D-16 (Tumpuan) | 8.4 | x |  |  |  |  | 3 | x | 10 | x | 7850 | x | 0.00020114 | = | 397.9008 |  |  | 4
|  | Tulangan D-16 (lapangan) | 2 | x |  |  |  |  | 3 | x | 10 | x | 7850 | x | 0.00020114 | = | 94.7383 |  |  | 4
|  | Total | [14 empty] | 4045.7038
| Pembesian sengkang | [16 empty] | 2300.8 | Kg
|  | KETERANGAN | P |  | L |  | T |  | JLH |  | Unit |  | Konst |  | L |  | V
|  | Besi D-10 Arah X (SB=4 cm) | 1.08 | x |  |  |  |  | 361 | x | 4 | x | 7850 | x | 7.8571e-05 | = | 961.8897 |  |  | 361
|  | Besi D-10 Arah Y (SB=4 cm) | 1.08 | x |  |  |  |  | 201 | x | 10 | x | 7850 | x | 7.8571e-05 | = | 1338.9184 |  |  | 201
|  | Total | [14 empty] | 2300.8081
| Bekisting Sloof | [16 empty] | 80.64 | M2
|  | KETERANGAN | P |  | L |  | T |  | JLH |  | Unit |  | Konst |  | L |  | V
|  | Arah X | 32.4 | x |  |  | 0.4 | x | 2 | x | 2 |  |  | = | 51.84
|  | Arah Y | 18 | x |  |  | 0.4 | x | 2 | x | 2 |  |  | = | 28.8
|  | Total | [12 empty] | 80.64
I | PEKERJAAN STRUKTUR
1 | Kolom 40x40 Cm (K1)
| Beton mutu f'c=26,4 Mpa | [16 empty] | 46.37 | M3
|  | KETERANGAN | P |  | L |  | T |  | JLH |  | Unit |  | Konst |  | L |  | V
|  | Kolom 40x40 Cm (K1) | 0.4 | x | 0.4 | x | 4.38 | x | 68 | [6 empty] | = | 47.6544
Pengurangan Besi
|  | Tonase besi Utama | [6 empty] | 7331.2275 | / |  |  | 7850 |  |  | - | 0.93391
|  | Tonase besi sengkang | [6 empty] | 2680.0573 | / |  |  | 7850 |  |  | - | 0.34141
|  | Total | [14 empty] | 46.3791
| Pembesian Ulir | [16 empty] | 7331.22 | Kg
|  | KETERANGAN | P |  | L |  | T |  | JLH |  | Unit |  | Konst |  | L |  | V
|  | Tulangan D-16 | 5.69 | x |  |  |  |  | 12 | x | 68 | x | 7850 | x | 0.00020114 | = | 7331.2275
|  | Total | [14 empty] | 7331.2275
| Pembesian sengkang | [16 empty] | 2680.05 | Kg
|  | KETERANGAN | P |  | L |  | T |  | JLH |  | Unit |  | Konst |  | L |  | V
|  | Besi D-10 | 1.42 | x |  |  |  |  | 31 | x | 68 | x | 7850 | x | 7.8571e-05 | = | 1846.2617 |  |  | 3 | 31
|  | Besi D-10 | 1.42 | x |  |  |  |  | 14 | x | 68 | x | 7850 | x | 7.8571e-05 | = | 833.7956 |  |  | 2 | 14.3333
|  | Total | [14 empty] | 2680.0573
| Bekisting Kolom | [16 empty] | 433.02 | M2
|  | KETERANGAN | P |  | L |  | T |  | JLH |  | Unit |  | Konst |  | L |  | V
|  | Bekisting Tiang |  |  | 1.6 | x | 3.98 | x | 1 | x | 68 |  |  | = | 433.024
|  | Total | [12 empty] | 433.024
6 | Kolom Praktis | [16 empty] | 28.8 | M'
|  | KETERANGAN | P |  | L |  | T |  | JLH |  | Unit |  | Konst |  | L |  | V
|  | Kp1 |  |  |  |  | 3.6 | x | 8 | [6 empty] | = | 28.8
|  | stik besi | 1 | x |  |  |  |  | 8 | x | 4 | x | 7850 | x | 7.8571e-05 | = | 19.7371 | 19.73 | Kg
Total
7 | Balok Latai | [16 empty] | 122.4 | M'
|  | KETERANGAN | P |  | L |  | T |  | JLH |  | Unit |  | Konst |  | L |  | V
Arah X
|  | pjg 360 | 3.6 | x |  |  |  |  | 24 | [6 empty] | = | 86.4
Arah Y
|  | pjg 360 | 3.6 | x |  |  |  |  | 10 | [6 empty] | = | 36
|  | Total | [14 empty] | 122.4
|  | stik besi | 1 | x |  |  |  |  | 34 | x | 4 | x | 7850 | x | 7.8571e-05 | = | 83.8829 | 83.88 | Kg
8 | Balok 25x50 Cm (B1)
| Beton mutu f'c=26,4 Mpa | [16 empty] | 1.31 | M3
|  | KETERANGAN | P |  | L |  | T |  | JLH |  | Unit |  | Konst |  | L |  | V
|  | Arah X | 3.6 | x | 0.25 | x | 0.38 | x | 4 | [6 empty] | = | 1.368
Pengurangan
|  | Tonase besi Utama | [6 empty] | 361.243 | / |  |  | 7850 |  |  | - | 0.046018
|  | Tonase besi sengkang | [6 empty] | 27.2373 | / |  |  | 7850 |  |  | - | 0.0034697
0.049488
|  | Total | [14 empty] | 1.3185
| Pembesian Ulir | [16 empty] | 361.24 | Kg
|  | KETERANGAN | P |  | L |  | T |  | JLH |  | Unit |  | Konst |  | L |  | V
|  | Tulangan D-19 arah X | 4 | x |  |  |  |  | 6 | x | 4 | x | 7850 | x | 0.00028364 | = | 213.7533
|  | Tulangan D-19 (Tumpuan) | 3.52 | x |  |  |  |  | 3 | x | 4 | x | 7850 | x | 0.00028364 | = | 94.0514 |  |  | 4
|  | Tulangan D-19 (lapangan) | 2 | x |  |  |  |  | 3 | x | 4 | x | 7850 | x | 0.00028364 | = | 53.4383 |  |  | 4
|  | Total | [14 empty] | 361.243
| Pembesian sengkang | [16 empty] | 27.23 | Kg
|  | KETERANGAN | P |  | L |  | T |  | JLH |  | Unit |  | Konst |  | L |  | V
|  | Besi Ø-10 arah X | 1.38 | x |  |  |  |  | 19 | x | 1 | x | 7850 | x | 7.8571e-05 | = | 16.1721 |  |  |  | 18
|  | Besi Ø-10 arah X | 1.38 | x |  |  |  |  | 13 | x | 1 | x | 7850 | x | 7.8571e-05 | = | 11.0651 |  |  |  | 12
|  | Total | [14 empty] | 27.2373
| Bekisting Balok | [16 empty] | 14.54 | M2
|  | KETERANGAN | P |  | L |  | T |  | JLH |  | Unit |  | Konst |  | L |  | V
|  | Arah X | 3.6 | x | 1.01 | x |  |  | 4 |  |  |  |  | = | 14.544
|  | Total | [12 empty] | 14.544
9 | Balok 20x40 Cm (B2)
| Beton mutu f'c=26,4 Mpa | [16 empty] | 17.96 | M3
|  | KETERANGAN | P |  | L |  | T |  | JLH |  | Unit |  | Konst |  | L |  | V
|  | Arah X | 3.6 | x | 0.2 | x | 0.28 |  | 9 | x | 2 |  |  |  |  | = | 3.6288
|  |  | 3.6 | x | 0.2 | x | 0.28 |  | 6 | x | 2 |  |  |  |  | = | 2.4192
|  |  | 3.6 | x | 0.2 | x | 0.28 |  | 8 | x | 2 |  |  |  |  | = | 3.2256
|  | Arah Y | 3.6 | x | 0.2 | x | 0.28 |  | 5 | x | 2 |  |  |  |  | = | 2.016
|  |  | 3.6 | x | 0.2 | x | 0.28 |  | 8 | x | 4 |  |  |  |  | = | 6.4512
|  |  | 1.375 | x | 0.2 | x | 0.28 |  | 4 | x | 4 |  |  |  |  | = | 1.232
18.9728
Pengurangan
|  | Tonase besi Utama | [6 empty] | 5848.3839 | / |  |  | 7850 |  |  | = | 0.74502
|  | Tonase besi sengkang | [6 empty] | 2083.6502 | / |  |  | 7850 |  |  | = | 0.26543
1.0105
|  | Total | [14 empty] | 17.9623
| Pembesian Ulir | [16 empty] | 5848.38 | Kg
|  | KETERANGAN | P |  | L |  | T |  | JLH |  | Unit |  | Konst |  | L |  | V
|  | Besi D-16 Arah X | 4 | x |  |  |  |  | 6 | x | 18 | x | 7850 | x | 0.00020114 | = | 682.1157
|  | Tulangan D-16 (Tumpuan) | 3.28 | x |  |  |  |  | 3 | x | 18 | x | 7850 | x | 0.00020114 | = | 279.6674 |  |  | 4
|  | Tulangan D-16 (lapangan) | 2 | x |  |  |  |  | 3 | x | 18 | x | 7850 | x | 0.00020114 | = | 170.5289 | 1132.312 |  | 4
|  | Besi D-16 Arah X | 4 | x |  |  |  |  | 6 | x | 12 | x | 7850 | x | 0.00020114 | = | 454.7438
|  | Tulangan D-16 (Tumpuan) | 3.28 | x |  |  |  |  | 3 | x | 12 | x | 7850 | x | 0.00020114 | = | 186.4449 |  |  | 4
|  | Tulangan D-16 (lapangan) | 2 | x |  |  |  |  | 3 | x | 12 | x | 7850 | x | 0.00020114 | = | 113.6859 |  |  | 4
|  | Besi D-16 Arah X | 4 | x |  |  |  |  | 6 | x | 16 | x | 7850 | x | 0.00020114 | = | 606.325
|  | Tulangan D-16 (Tumpuan) | 3.28 | x |  |  |  |  | 3 | x | 16 | x | 7850 | x | 0.00020114 | = | 248.5933 |  |  | 4
|  | Tulangan D-16 (lapangan) | 2 | x |  |  |  |  | 3 | x | 16 | x | 7850 | x | 0.00020114 | = | 151.5813 |  |  | 4
|  | Besi D-16 Arah Y | 4 | x |  |  |  |  | 6 | x | 10 | x | 7850 | x | 0.00020114 | = | 378.9531
|  | Tulangan D-16 (Tumpuan) | 3.28 | x |  |  |  |  | 3 | x | 10 | x | 7850 | x | 0.00020114 | = | 155.3708 |  |  | 4
|  | Tulangan D-16 (lapangan) | 2 | x |  |  |  |  | 3 | x | 10 | x | 7850 | x | 0.00020114 | = | 94.7383 |  |  | 4
|  | Besi D-16 Arah Y | 4 | x |  |  |  |  | 6 | x | 32 | x | 7850 | x | 0.00020114 | = | 1212.6501
|  | Tulangan D-16 (Tumpuan) | 3.28 | x |  |  |  |  | 3 | x | 32 | x | 7850 | x | 0.00020114 | = | 497.1865 |  |  | 4
|  | Tulangan D-16 (lapangan) | 2 | x |  |  |  |  | 3 | x | 32 | x | 7850 | x | 0.00020114 | = | 303.1625 |  |  | 4
|  | Besi D-16 Arah Y | 1.375 | x |  |  |  |  | 9 | x | 16 | x | 7850 | x | 0.00020114 | = | 312.6363
|  | Total | [14 empty] | 5848.3839
|  |  | 47.52 | x |  |  |  |  | 3 | x | 2 | x | 7850 | x | 0.00020114 | = | 450.1963
|  |  | 36 | x |  |  |  |  | 6 | x | 2 | x | 7850 | x | 0.00020114 | = | 682.1157
1132.312
| Pembesian sengkang | [16 empty] | 2083.65 | Kg
|  | KETERANGAN | P |  | L |  | T |  | JLH |  | Unit |  | Konst |  | L |  | V
|  | Besi Ø-10 arah X | 1.08 | x |  |  |  |  | 33 | x | 46 | x | 7850 | x | 7.8571e-05 | = | 1011.1832 |  |  |  | 33
|  | Besi Ø-10 arah Y | 1.08 | x |  |  |  |  | 33 | x | 42 | x | 7850 | x | 7.8571e-05 | = | 923.2542 |  |  |  | 33
|  |  | 1.08 | x |  |  |  |  | 14 | x | 16 | x | 7850 | x | 7.8571e-05 | = | 149.2128 |  |  |  | 14.75
|  | Total | [14 empty] | 2083.6502
| Bekisting Balok | [16 empty] | 257.48 | M2
|  | KETERANGAN | P |  | L |  | T |  | JLH |  | Unit |  | Konst |  | L |  | V
|  | Arah X | 3.6 | x | 0.76 | x |  |  | 46 |  |  |  |  | = | 125.856
|  | Arah Y | 3.6 | x | 0.76 | x |  |  | 42 |  |  |  |  | = | 114.912
|  |  | 1.375 | x | 0.76 | x |  |  | 16 |  |  |  |  | = | 16.72
|  | Total | [12 empty] | 257.488
10 | Balok 15x30 Cm (B3)
| Beton mutu f'c=26,4 Mpa | [16 empty] | 4.08 | M3
|  | KETERANGAN | P |  | L |  | T |  | JLH |  | Unit |  | Konst |  | L |  | V
|  | Arah X | 3.8 | x | 0.15 | x | 0.18 | x | 4 | x | 4 |  |  |  |  | = | 1.6416
|  | Arah Y | 3.8 | x | 0.15 | x | 0.18 | x | 6 | x | 4 |  |  |  |  | = | 2.4624
|  |  | 1.8 | x | 0.15 | x | 0.18 | x | 1 | x | 4 |  |  |  |  | = | 0.1944
4.2984
Pengurangan
|  | Tonase besi Utama | [6 empty] | 918.9515 | / |  |  | 7850 |  |  | - | 0.11706
|  | Tonase besi sengkang | [6 empty] | 740.3402 | / |  |  | 7850 |  |  | - | 0.094311
0.21137
|  | Total | [14 empty] | 4.087
| Pembesian Ulir | [16 empty] | 918.95 | Kg
|  | KETERANGAN | P |  | L |  | T |  | JLH |  | Unit |  | Konst |  | L |  | V
Besi D-13 arah X
|  | Tulangan D-13 (Tumpuan) | 20.16 | x |  |  |  |  | 1 | x | 4 | x | 7850 | x | 0.00013279 | = | 84.0565
|  | Tulangan D-13 (lapangan) | 16 | x |  |  |  |  | 4 | x | 4 | x | 7850 | x | 0.00013279 | = | 266.8462
Besi D-13 arah Y
|  | Tulangan D-13 (Tumpuan) | 30.24 | x |  |  |  |  | 1 | x | 4 | x | 7850 | x | 0.00013279 | = | 126.0848
|  | Tulangan D-13 (lapangan) | 24 | x |  |  |  |  | 4 | x | 4 | x | 7850 | x | 0.00013279 | = | 400.2693
|  | Besi D-13 arah Y | 2 | x |  |  |  |  | 5 | x | 4 | x | 7850 | x | 0.00013279 | = | 41.6947
|  | Total | [14 empty] | 918.9515
| Pembesian sengkang | [16 empty] | 740.34 | Kg
|  | KETERANGAN | P |  | L |  | T |  | JLH |  | Unit |  | Konst |  | L |  | V
|  | Besi Ø-10 arah X | 0.88 | x |  |  |  |  | 129 | x | 4 | x | 7850 | x | 7.8571e-05 | = | 280.0701 |  |  |  | 129
|  | Besi Ø-10 arah Y | 0.88 | x |  |  |  |  | 195 | x | 4 | x | 7850 | x | 7.8571e-05 | = | 423.3617 |  |  |  | 65
|  |  | 0.88 | x |  |  |  |  | 17 | x | 4 | x | 7850 | x | 7.8571e-05 | = | 36.9085 |  |  |  | 17
|  | Total | [14 empty] | 740.3402
| Bekisting Balok | [16 empty] | 81.19 | M2
|  | KETERANGAN | P |  | L |  | T |  | JLH |  | Unit |  | Konst |  | L |  | V
|  | Arah X | 3.8 | x | 0.51 | x |  |  | 4 | x | 4 |  |  | = | 31.008
|  | Arah Y | 3.8 | x | 0.51 | x |  |  | 6 | x | 4 |  |  | = | 46.512
|  |  | 1.8 | x | 0.51 | x |  |  | 1 | x | 4 |  |  | = | 3.672
|  | Total | [12 empty] | 81.192
11 | Tangga
| Beton mutu f'c=26,4 Mpa | [16 empty] | 22.26 | M3
|  | KETERANGAN | P |  | L |  | T |  | JLH |  | Unit |  | Konst |  | L |  | V
|  | Anak Tangga | 1.82 | x | 0.3 | x | 0.18 | x | 20 |  | 4 | x | 0.5 |  |  | = | 3.9312
|  | Tangga Miring | 6.8 | x | 1.82 | x | 0.15 |  |  |  | 4 |  |  |  |  | = | 7.4256
|  | Bordes | 4 | x | 4 | x | 0.15 |  |  |  | 4 |  |  |  |  | = | 9.6
|  | Vertikal | 1.82 | x | 1.6 | x | 0.15 |  |  |  | 4 |  |  |  |  | = | 1.7472
Pengurangan
|  | Tonase besi Polos | [6 empty] | 3461.8287 | / |  |  | 7850 |  |  | - | 0.441
|  | Total | [14 empty] | 22.263
| Pembesian Ulir | [16 empty] | 3461.82 | Kg
|  | KETERANGAN | P |  | L |  | UT |  | JLH |  | Unit |  | Konst |  | L |  | V
Besi D-13
|  | Bordes arah x | 4 | x |  |  | 4 |  | 2 | x | 26 | x | 7850 | x | 0.00013279 | = | 867.2501 |  |  |  | 26.6667
|  | Bordes arah y | 4 | x |  |  | 4 |  | 2 | x | 26 | x | 7850 | x | 0.00013279 | = | 867.2501 |  |  |  | 26.6667
|  | Tangga Miring arah panjang | 7.32 | x |  |  | 4 |  | 2 | x | 12 | x | 7850 | x | 0.00013279 | = | 732.4927 |  |  |  | 12.1333
|  |  | 1.82 | x |  |  | 4 |  | 2 | x | 45 | x | 7850 | x | 0.00013279 | = | 682.9594 |  |  |  | 45.3333
|  | Vertikal | 1.82 | x |  |  | 4 |  | 2 | x | 10 | x | 7850 | x | 0.00013279 | = | 151.7688 |  |  |  | 10.6667
|  |  | 1.6 | x |  |  | 4 |  | 2 | x | 12 | x | 7850 | x | 0.00013279 | = | 160.1077 |  |  |  | 12
|  | Total | [14 empty] | 3461.8287
| Bekisting Tangga | [16 empty] | 151.36 | M2
|  | KETERANGAN | P |  | L |  | T |  | JLH |  | Unit |  | Konst |  | L |  | V
|  | Bidang Miring | 6.8 | x | 1.82 | x |  |  | 1 | x | 4 |  |  | = | 49.504
|  | Bordes | 4 | x | 4 |  |  |  | 1 | x | 4 |  |  | = | 64
|  | Injakan Tangga | 1.82 | x | 0.18 |  |  |  | 20 | x | 4 |  |  | = | 26.208
|  | Vertikal |  | x | 1.6 | x | 1.82 |  | 1 | x | 4 |  |  | = | 11.648
|  | Total | [12 empty] | 151.36
12 | Plat Lantai
| Beton mutu f'c=26,4 Mpa | [16 empty] | 69.69 | M3
|  | KETERANGAN | P |  | L |  | T |  | JLH |  | Unit |  | Konst |  | L |  | V
|  | Plat Utuh |  |  |  |  | 0.1 | x | 1 | [5 empty] | 711.62 | = | 71.162
Pengurangan
|  | Kolom | 0.4 | x | 0.4 | x | 0.1 | x | 45 | [5 empty] | 7.2 | = | 0.72
|  | Tonase besi | [6 empty] | 5891.5371 | / |  |  | 7850 |  |  | = | 0.75051
-
|  | Total | [14 empty] | 69.6915
| Pembesian Polos | [16 empty] | 5891.53 | Kg |  | 3972.96
|  | KETERANGAN | P |  | L |  | T |  | JLH |  | Unit |  | Konst |  | L |  | V
Pemodelan 8x8 M
arah x
|  | Utuh | 36 | x |  |  |  |  | 132 | x | 1 |  | 7850 | x | 7.8571e-05 | = | 2930.9657 |  |  |  | 133.3333
arah y
|  | Utuh | 20 | x |  |  |  |  | 240 | x | 1 |  | 7850 | x | 7.8571e-05 | = | 2960.5714 |  |  |  | 240
|  | Total | [14 empty] | 5891.5371
III | PEKERJAAN DINDING & PLESTERAN
#REF! | #REF! | [17 empty] | M2
|  | KETERANGAN | P |  | L |  | T |  | JLH |  | Unit |  | Konst |  | L |  | V
Tinggi 4 m
|  | Arah x | 36 | x |  |  | 4 | x | 2 |  |  |  |  | = | 288
|  | Arah y | 1.35 | x |  |  | 1 | x | 2 |  |  |  |  | = | 2.7
|  | Total | [12 empty] | 290.7
1 | Pasangan 1/2 bata camp. 1 : 4 | [16 empty] | 776.56 | M2
|  | KETERANGAN | P |  | L |  | T |  | JLH |  | Unit |  | Konst |  | L |  | V
Pass. Bata utuh
|  | Arah x | 36 | x |  |  | 3.6 | x | 4 |  |  |  |  | = | 518.4
|  | Arah y | 20 | x |  |  | 3.6 | x | 6 |  |  |  |  | = | 432
Pengurangan
|  | Pintu Type P1 | 3 | x |  |  | 1.5 | x | 8 |  |  |  |  | = | 36
|  | Pintu Type P2 | 3 | x |  |  | 2 | x | 1 |  |  |  |  | = | 6
|  | Pintu Type KM | 2 | x |  |  | 0.7 | x | 8 |  |  |  |  | = | 11.2
|  | Jendela Type J.1 | 2 | x |  |  | 2.6 | x | 22 |  |  |  |  | = | 114.4
|  | Jendela Type J2 | 0.6 | x |  |  | 2.6 | x | 4 |  |  |  |  | = | 6.24 | [5 empty] | 1.56
|  | Total | [12 empty] | 776.56
#REF! | #REF! | [16 empty] | 0 | M2
|  | KETERANGAN | P |  | L |  | T |  | JLH |  | Unit |  | Konst |  | L |  | V
sisi kiri
|  | Tipe 1 | 2.4 | x |  |  | 2.4 | x | 1 |  |  |  |  | = | 5.76
|  | Tipe 2 | 2.1 | x |  |  | 0.6 | x | 1 |  |  |  |  | = | 1.26
sisi kanan
|  | Tipe 3 | 2.1 | x |  |  | 0.9 | x | 4 |  |  |  |  | = | 7.56
|  | Tipe 4 | 2.1 | x |  |  | 2.1 | x | 1 |  |  |  |  | = | 4.41
sisi belakang
|  | Tipe 5 | 1.5 | x |  |  | 0.6 | x | 1 |  |  |  |  | = | 0.9
|  | Tipe 6 | 2.4 | x |  |  | 0.9 | x | 1 |  |  |  |  | = | 2.16
|  | Total | [12 empty] | 22.05
2 | Plesteran 1 PC : 4 PP, tebal 15 mm | [16 empty] | 1553.12 | M2
|  | KETERANGAN | P |  | L |  | T |  | JLH |  | Unit |  | Konst |  | L |  | V
|  | Pass. Bata 1:4 | [6 empty] | 776.56 |  |  | x | 2 | = | 1553.12
|  | Total | [12 empty] | 1553.12
3 | Acian | [16 empty] | 546.52 | M2
|  | KETERANGAN | P |  | L |  | T |  | JLH |  | Unit |  | Konst |  | L |  | V
Kolom
|  | K1 | [12 empty] | 433.024
Tangga
|  | Tangga | [6 empty] | 113.504 |  |  |  |  | = | 113.504
|  | Total | [12 empty] | 546.528
4 | Pekerjaan Benangan Lobang Kusen Alumunium | [16 empty] | 228 | M'
|  | KETERANGAN | P |  | L |  | T |  | JLH |  | Unit |  | Konst |  | L |  | V
|  | Jendela Type J.1 | 9.2 | x |  |  |  |  | 22 | [6 empty] | = | 202.4
|  | Jendela Type J2 | 6.4 | x |  |  |  |  | 4 | [6 empty] | = | 25.6
|  | Total | [14 empty] | 228
5 | Railing Tangga Belakang Pipa Galvanis Finsh. Cat minyak (Avian) | [16 empty] | 8.4 | M'
|  | KETERANGAN | P |  | L |  | T |  | JLH |  | Unit |  | Konst |  | L |  | V
|  | Tangga | 6.8 | [12 empty] | = | 6.8
|  | Vertikal | 1.6 | [12 empty] | = | 1.6
|  | Total | [14 empty] | 8.4
IV | PEKERJAAN PINTU & JENDELA
1 | Pintu Type P1 | [16 empty] | 8 | Unit
|  | KETERANGAN | P |  | L |  | T |  | JLH |  | Unit |  | Konst |  | L |  | V
[9 empty] | 8 | [5 empty] | 4.5 |  | 8
|  | Total | [14 empty] | 8
2 | Pintu Type P2
|  | KETERANGAN | P |  | L |  | T |  | JLH |  | Unit |  | Konst |  | L |  | V
|  | - Kusen Kayu kelas 1 | 7.8 | x | 0.13 | x | 0.05 |  | 4 | [6 empty] | = | 0.2028 | 0.2 | M3
|  | - Daun Pintu Kayu panel kelas II |  |  | 1.1 | x | 2.1 | x | 4 |  |  |  |  | = | 9.24 |  |  | 9.24 | M2
|  | #REF! |  |  | 1.1 | x | 0.5 | x | 4 |  |  |  |  | = | 2.2 |  |  | 2.2 | M2
|  | - Engsel Pintu 4 inc | [6 empty] | 4 | x | 2 | x | 3 |  |  | = | 24 | 24 | Bh
|  | #REF! | [6 empty] | 4 | x | 1 | x | 2 |  |  | = | 8 | 8 | Bh
|  | - Kunci Tanam ex. Ses | [6 empty] | 4 | [8 empty] | 4 | Set
|  | #REF! | [6 empty] | 4 | [8 empty] | 4 | Bh
|  | #REF! | [6 empty] | 4 | [8 empty] | 4 | Psg
|  | - Door Stoop | [6 empty] | 4 | [8 empty] | 4 | set
|  | - Grendel Pintu 8 Inc Stainless Stail | [6 empty] | 4 | [8 empty] | 4 | set
3 | Jendela Type J.1 | [16 empty] | 22 | Unit
|  | KETERANGAN | P |  | L |  | T |  | JLH |  | Unit |  | Konst |  | L |  | V
|  | Jendela Type J.1 | [8 empty] | 22 |  |  |  |  | = | 22
0
|  | Total | [14 empty] | 22
4 | Jendela Type J2 | [16 empty] | 4 | Unit
|  | KETERANGAN | P |  | L |  | T |  | JLH |  | Unit |  | Konst |  | L |  | V
|  | Jendela Type J2 | [8 empty] | 4 |  |  |  |  | = | 4
0
|  | Total | [14 empty] | 4
V | PEKERJAAN PENUTUP LANTAI & DINDING
#REF! | #REF! | [16 empty] | 0 | M3
#REF!
|  | KETERANGAN | P |  | L |  | T |  | JLH |  | Unit |  | Konst |  | L |  | V
|  | Bawah Lantai |  |  |  |  | 0.05 | x | 1 | [5 empty] | 212.544 | = | 10.6272
|  | ramp |  |  |  |  | 0.05 | x | 1 | [5 empty] | 4.4 | = | 0.22
|  | Total | [14 empty] | 10.8472
| #REF! | [16 empty] | 0 | m3
|  | KETERANGAN | P |  | L |  | T |  | JLH |  | Unit |  | Konst |  | L |  | V
|  | Bawah Lantai |  |  |  |  | 0.07 | x | 1 | x |  |  |  |  | 212.544 | = | 14.8781
[7 empty] | 0.07 | x | 1 | x |  |  |  |  | 4.4 | = | 0.308
|  | Total | [12 empty] | 212.544 |  | 15.1861
| #REF! | [16 empty] | 0 | Kg
|  | KETERANGAN | P |  | L |  | T |  | JLH |  | Unit |  | Konst |  | L |  | V
|  | Wiremesh m6 (1 Lapis) | [6 empty] | 1 |  |  |  | 3.07 |  | 212.544 |  | 652.5101
|  | Total | [14 empty] | 652.5101
1 | Lantai Keramik Polish Uk. (60 x 60) Cm | [16 empty] | 678.92 | M2
|  | KETERANGAN | P |  | L |  | T |  | JLH |  | Unit |  | Konst |  | L |  | V
|  | Lantai Ruangan |  |  | 92.96 |  |  |  | 4 | [5 empty] | 371.84
|  | Selasar |  |  | 4 |  |  |  | 36 | [5 empty] | 144
[5 empty] | 4 |  |  |  | 20 | [5 empty] | 80
Tangga
|  | Anak Tangga | 1.82 | x | 0.48 | x |  |  | 20 |  | 4 |  |  | = | 69.888
|  | Bordes | 4 | x | 2 | x |  |  | 1 |  |  |  |  | = | 8
|  | Vertikal | 4 | x | 1.62 | x |  |  | 1 |  |  |  |  | = | 6.48
Pengurangan
|  | K1 | 0.4 | x | 0.4 | x |  |  | 8 |  |  |  |  | = | 1.28
|  | Total | [12 empty] | 678.928
2 | Lantai Keramik Unpolish Uk. (60 x 60) Cm | [16 empty] | 66 | M2
|  | KETERANGAN | P |  | L |  | T |  | JLH |  | Unit |  | Konst |  | L |  | V
|  | Teras depan | 12 | x | 3.5 | [8 empty] | = | 42
|  | Teras belakang | 12 | x | 2 | [8 empty] | = | 24
|  | Total | [12 empty] | 66
3 | Dinding Kramik Uk. (40 x 40) Cm polished | [16 empty] | 59.2 | M2
|  | KETERANGAN | P |  | L |  | T |  | JLH |  | Unit |  | Konst |  | L |  | V
|  | Km | 7.4 | x |  |  | 2 |  | 4 |  |  |  |  | = | 59.2
|  | Total | [12 empty] | 59.2
4 | Lantai Kramik Uk. (40 x 40) Cm unpolished | [16 empty] | 13.6 | M2
|  | KETERANGAN | P |  | L |  | T |  | JLH |  | Unit |  | Konst |  | L |  | V
|  | Km | 3.4 | x |  |  | 1 |  | 4 |  |  |  |  | = | 13.6
|  | Total | [12 empty] | 13.6
5 | Anti Slip Lantai Uk. 7,5 x 60 cm | [16 empty] | 145.6 | M'
|  | KETERANGAN | P |  | L |  | T |  | JLH |  | Unit |  | Konst |  | L |  | V
Tangga
|  | Riser Tangga | 1.82 | x |  |  |  |  | 20 | x | 4 |  |  | = | 145.6
|  | Total | [12 empty] | 145.6
VI | PEKERJAAN PLAFON
1 | Pemasangan Rangka Furing Plafond | [16 empty] | 542.56 | M2
|  | KETERANGAN | P |  | L |  | T |  | JLH |  | Unit |  | Konst |  | L |  | V
|  | Lantai Ruangan |  |  | 92.96 |  |  |  | 1 |  | 4 |  |  |  | 371.84
|  | Selasar |  |  | 1.5 |  |  |  | 16 |  | 4 |  |  |  | 96
[5 empty] | 4 |  |  |  | 9.5 |  | 2 |  |  |  | 76
Pengurangan
|  | K1 | 0.4 | x | 0.4 | x |  |  | 8 |  |  |  |  | = | 1.28
|  | Total | [12 empty] | 542.56
2 | Pemasangan Plafond Gybsum board tbl. 9 mm | [16 empty] | 542.56 | M2
|  | KETERANGAN | P |  | L |  | T |  | JLH |  | Unit |  | Konst |  | L |  | V
|  | Pemasangan Rangka Furing Plafond | [12 empty] | 542.56
|  | Total | [12 empty] | 542.56
VII | PEKERJAAN PENGECATAN
1 | Pengecatan bidang tembok eksterior (Jotun weathershield) | [16 empty] | 240.56 | M2
|  | KETERANGAN | P |  | L |  | T |  | JLH |  | Unit |  | Konst |  | L |  | V
|  |  | 36 | x |  |  | 3.6 | x | 2 |  |  |  |  | = | 259.2
|  |  | 20 | x |  |  | 3.6 | x | 2 |  |  |  |  | = | 144
Pengurangan
|  | Pintu Type P1 | 3 | x |  |  | 1.5 | x | 8 |  |  |  |  | = | 36
|  | Pintu Type P2 | 3 | x |  |  | 2 | x | 1 |  |  |  |  | = | 6
|  | Jendela Type J.1 | 2 | x |  |  | 2.6 | x | 22 |  |  |  |  | = | 114.4
|  | Jendela Type J2 | 0.6 | x |  |  | 2.6 | x | 4 |  |  |  |  | = | 6.24
|  | Total | [12 empty] | 240.56
2 | Pengecatan bidang tembok interior (Jotun Jotaplast) | [16 empty] | 776.56 | M2
|  | KETERANGAN | P |  | L |  | T |  | JLH |  | Unit |  | Konst |  | L |  | V
|  | Dinding Utuh | [6 empty] | 776.56 |  |  |  |  | = | 776.56 |  |  |  |  | 1017.12
|  | Total | [12 empty] | 776.56
3 | Pengecatan langit-langit (Jotun Jotaplast) | [16 empty] | 656.064 | M2
|  | KETERANGAN | P |  | L |  | T |  | JLH |  | Unit |  | Konst |  | L |  | V
|  | Plafond | [12 empty] | 542.56
|  | Acian tangga | [12 empty] | 113.504
|  | Total | [12 empty] | 656.064
4 | Pengecatan Minyak bidang besi dan Kayu (Avian) | [16 empty] | 70.92 | M2
|  | KETERANGAN | P |  | L |  | T |  | JLH |  | Unit |  | Konst |  | L |  | V
|  | Railiing Tangga 1 | 6.8 | x |  |  | 1.1 |  | 4 |  |  |  |  | = | 29.92
Kusen Kayu
|  | Pintu Type P2 | 8.5 | x | 0.25 | x |  |  | 8 |  |  |  |  | = | 17
|  | daun pintu | 1.5 | x | 2 | x |  |  | 8 |  |  |  |  | = | 24
|  | Total | [12 empty] | 70.92
VIII | PEKERJAAN SANITAIR
|  | KETERANGAN | P |  | L |  | T |  | JLH |  | Unit |  | Konst |  | L |  | V
|  | #REF! | [6 empty] | 2 | [6 empty] | = | 2 | 2 | Unit
|  | #REF! | 15 | [12 empty] | = | 15 | 15 | M'
|  | #REF! | [6 empty] | 2 | [6 empty] | = | 2 | 2 | Bh
|  | #REF! | [6 empty] | 2 | [6 empty] | = | 2 | 2 | Bh
|  | #REF! | [6 empty] | 2 | [6 empty] | = | 2 | 2 | Bh
|  | #REF! | 27 | [12 empty] | = | 27 | 27 | M'
|  | #REF! | [6 empty] | 2 | [6 empty] | = | 2 | 2 | Bh
|  | #REF! | [6 empty] | 2 | [6 empty] | = | 2 | 2 | Bh
|  | #REF! | 12 | [12 empty] | = | 12 | 12 | M'
|  | #REF! | [6 empty] | 1 | [6 empty] | = | 1 | 1 | Lot
|  | #REF! | [6 empty] | 1 | [6 empty] | = | 1 | 1 | set
Instalasi Pipa Air Bersih Pipa PPR PN 10.
|  | Dia. 20 mm (1/2") | 60 | [12 empty] | = | 60 | 60 | M'
|  | Gate Valve Dia 15 mm (1/2") | 1 | [12 empty] | = | 1 | 1 | Bh
Instalasi Pipa Air kotor dan bekas pipa PVC class AW 10 kg/cm3.
|  | Dia. 150 mm (6") tinja | 6 | x |  |  |  |  | 8 | [6 empty] | = | 15 | 15 | M'
|  | Dia. 150 mm (6") Air kotor | 30 | [12 empty] | = | 30 | 30 | M'
|  | Dia. 100 mm (4") Air hujan | 6 | x |  |  |  |  | 12 | [6 empty] | = | 72 | 72 | M'
|  | Kloset Jongkok porselin | [6 empty] | 8 | [6 empty] | = | 8 | 8 | Bh
|  | Floor Drain Stainless staill | [6 empty] | 8 | [6 empty] | = | 8 | 8 | Bh
|  | Kran air Stainless staill 1/2 inc | [6 empty] | 8 | [6 empty] | = | 8 | 8 | Bh
Septiktank & Resapan
|  | - Galian Tanah | [14 empty] | 12.6 | 12.6 | M3
|  | st 1 | 3 | x | 1.8 | x | 1.5 | [8 empty] | = | 8.1
|  | st 2 | 2 | x | 1.5 | x | 1.5 | [8 empty] | = | 4.5
|  | - Pasangan Batu-Bata 1 : 4 | [12 empty] | 31.5 |  |  | 31.5 | M2
|  | st 1 | 12.6 | x | 1.5 | [8 empty] | = | 18.9
|  | st 2 | 8.4 | x | 1.5 | [8 empty] | = | 12.6
|  | - Plasteran 1 : 2 Tebal 1,5 cm | [6 empty] | 31.5 | x |  |  | 1 | = | 31.5 |  |  | 31.5 | M2
|  | - Beton mutu f'c=14,5 Mpa (K 175) Lantai dan Cover | [14 empty] | 0.672 | 0.67 | M3
|  | st 1 | 3 | x | 1.8 | x | 0.08 | [8 empty] | = | 0.432
|  | st 2 | 2 | x | 1.5 | x | 0.08 | [8 empty] | = | 0.24
|  | - Pembesian dengan Besi Polos | [14 empty] | 220.0691 | 220.06 | Kg
|  | st 1 | [18 empty] | 24
|  | arak x | 3.6 | x |  |  |  |  | 2 | x | 16 | x | 7850 | x | 7.8571e-05 | = | 71.0537 |  |  |  | 16
|  | arah y | 2.4 | x |  |  |  |  | 2 | x | 24 | x | 7850 | x | 7.8571e-05 | = | 71.0537
st 2
|  | arak x | 2.4 | x |  |  |  |  | 2 | x | 13 | x | 7850 | x | 7.8571e-05 | = | 38.4874 |  |  |  | 16
|  | arah y | 2 | x |  |  |  |  | 2 | x | 16 | x | 7850 | x | 7.8571e-05 | = | 39.4743 |  |  |  | 13.3333
|  | - Bekisting plat | [12 empty] | 8.4 |  |  | 8.4 | M2
|  | st 1 | 3 | x | 1.8 | [8 empty] | = | 5.4
|  | st 2 | 2 | x | 1.5 | [8 empty] | = | 3
|  | - Pipa Hawa | [6 empty] | 2 | [6 empty] | = | 2 | 2 | Bh
|  | - Pipa PVC 4 Inc Berlobang 4 inc | 9 | [12 empty] | = | 9 | 9 | M'
|  | - Lapisan ijuk | 3 | x | 0.62857 | [8 empty] | = | 1.8857 |  |  | 1.88 | M2
|  | - Kerikil | [6 empty] | 0.98 | [6 empty] | = | 0.98 | 0.98 | M3
#REF!
|  | #REF! | 4 | x | 2 | x | 1.7 | [8 empty] | = | 13.6 | 13.6 | M3
|  | #REF! | 4 | x | 2 | x | 0.05 | [8 empty] | = | 0.4 | 0.4 | M3
|  | #REF! | 4 | x | 2 | x | 0.2 | [8 empty] | = | 1.6 | 1.6 | M3
|  | #REF! | [14 empty] | 135.6929 | 135.69 | Kg
|  | arak x | 4 | x |  |  |  |  | 2 | x | 14 | x | 7850 | x | 7.8571e-05 | = | 69.08 |  |  |  | 13.3333
|  | arah y | 2 | x |  |  |  |  | 2 | x | 27 | x | 7850 | x | 7.8571e-05 | = | 66.6129 |  |  |  | 26.6667
|  | #REF! | [6 empty] | 2 | [6 empty] | = | 2 | 2 | Bh
|  | #REF! | [14 empty] | 7.6 | 7.6 | M3
6.0343
IX | PEKERJAAN ELEKTRIKAL
|  | KETERANGAN | P |  | L |  | T |  | JLH |  | Unit |  | Konst |  | L |  | V
Pekerjaan Jaringan Distribusi dan KWH Meter
|  | * Biaya penyambungan baru 41500 VA ; 3 Ph | [6 empty] | 53000 | [6 empty] | = | 53000 | 53000 | Va
|  | * Uang jaminan listrik ( UJL ) 41500 VA | [6 empty] | 53000 | [6 empty] | = | 53000 | 53000 | Va
|  | * Sertifikat Laik Operasi | [6 empty] | 1 | [6 empty] | = | 1 | 1 | Ls
|  | * Biaya Administrasi | [6 empty] | 1 | [6 empty] | = | 1 | 1 | Ls
PANEL
|  | - Main distribution panel ( MDP ) c/w Interlock COS | [6 empty] | 1 | [6 empty] | = | 1 | 1 | Unit
|  | - Sub Distribution Panel ( SDP ) Lantai 1 | [6 empty] | 1 | [6 empty] | = | 1 | 1 | Unit
|  | #REF! | [6 empty] | 1 | [6 empty] | = | 1 | 1 | Unit
KABEL
|  | Kabel dari Box APP PLN ke MDP NYY 4 x 35 mm | [6 empty] | 20 | [6 empty] | = | 20 | 20 | M'
|  | Kabel dari MDP ke SDP lantai 1 NYY 4 x 10 mm + BC 10 mm. | [6 empty] | 6 | [6 empty] | = | 6 | 6 | M'
|  | #REF! | [6 empty] | 8 | [6 empty] | = | 8 | 8 | M'
|  | #REF! | [6 empty] | 6 | [6 empty] | = | 6 | 6 | M'
PEKERJAAN GROUNDING SYSTEM ARUS KUAT
|  | Penarikan kabel grounding BC 35 mm dari MDP ke box grounding | [6 empty] | 8 | [6 empty] | = | 8 | 8 | M'
|  | Grounding system max 5 ohm | [6 empty] | 1 | [6 empty] | = | 1 | 1 | Set
SISTEM PENERANGAN
|  | Fiting duduk + bola Lampu essential LED 5 watt | [6 empty] | 11 | [6 empty] | = | 11 | 11 | Bh
|  | Fiting duduk + bola Lampu essential LED 15 watt | [6 empty] | 37 | [6 empty] | = | 37 | 37 | Bh
|  | Fiting duduk + bola Lampu essential AC/DC LED 15 watt (emergency ) | [6 empty] | 16 | [6 empty] | = | 16 | 16 | Bh
|  | #REF! | [6 empty] | 0 | [6 empty] | = | 0 | 0 | Bh
|  | Saklar double | [6 empty] | 2 | [6 empty] | = | 2 | 2 | Bh
|  | Saklar triple | [6 empty] | 10 | [6 empty] | = | 10 | 10 | Bh
|  | #REF! | [6 empty] | 2 | [6 empty] | = | 2 | 2 | Bh
|  | #REF! | [6 empty] | 47 | [6 empty] | = | 47 | 47 | Bh
INSTALASI KABEL
|  | Instalasi Penerangan kabel NYM 3 x 1,5 mm dalam pipa counduit high impact | [6 empty] | 48 | [6 empty] | = | 48 | 48 | Titik
|  | Instalasi saklar kabel NYM 3 x 1,5 mm dalam pipa counduit high impact | [6 empty] | 8 | [6 empty] | = | 8 | 8 | Titik
|  | Instalasi stopkontak kabel NYM 3 x 2,5 mm dalam pipa counduit | [6 empty] | 4 | [6 empty] | = | 4 | 4 | Titik

## V.1 (3) (hidden)
Pekerjaan |  | : Perencanaan Pembangunan Gedung Tahfizul Qur'an-Wahdatul Ulum UIN SU
Lokasi |  | Kampus UINSU Jl. Sutomo No. 1
Tahun |  | : 2022
BACKUP VOLUME LANTAI 2
[18 empty] | Quantity | Sat
D | BANGUNAN LANTAI - 3
1 | Pengukuran/Bowplank
|  | KETERANGAN | P |  | L |  | T |  | JLH |  | Unit |  | Konst |  | L |  | V
|  | Pengukuran/Bowplank | [15 empty] | 138 | M'
|  | arah x | 40 | x |  |  |  |  | 2 | [6 empty] | = | 80
|  | arah y | 29 | x |  |  |  |  | 2 | [6 empty] | = | 58
|  | Total | [14 empty] | 138
2 | Pagar Pengaman Proyek | [16 empty] | 158 | M'
|  | KETERANGAN | P |  | L |  | T |  | JLH |  | Unit |  | Konst |  | L |  | V
Pagar proyek
|  | arah x | 52 | x |  |  |  |  | 2 | [6 empty] | = | 104
|  | arah y | 27 | x |  |  |  |  | 2 | [6 empty] | = | 54
|  | Total | [14 empty] | 158
8 | Biaya SMK 3 | [16 empty] | 1 | Ls
B | BANGUNAN LANTAI - 1
I | PEKERJAAN TANAH
#REF! | #REF! | [16 empty] | 0 | M3 |  | 1269
|  | KETERANGAN | P |  | L |  | T |  | JLH |  | Unit |  | Konst |  | L |  | V
Potong
|  | sekmen 1-2 | 20 | [11 empty] | 6.875 | = | 137.5
|  | sekmen 2-3 | 20 | [11 empty] | 10.435 | = | 208.7
|  | sekmen 3-4 | 20 | [11 empty] | 15.155 | = | 303.1
Urug
|  | sekmen 1-2 | 20 | [11 empty] | 4.0875 | = | 81.75
|  | sekmen 2-3 | 20 | [11 empty] | 2.7 | = | 54
|  | sekmen 3-4 | 20 | [11 empty] | 7.895 | = | 157.9
|  | Total | [14 empty] | 942.95
1 | Galian Tanah | [16 empty] | 70.62 | M3
|  | KETERANGAN | P |  | L |  | T |  | JLH |  | Unit |  | Konst |  | L |  | V
Pondasi Pile Cap
|  | PC1 | 1.1 | x | 1.1 | x | 0.75 | x | 56 | [6 empty] | = | 50.82 |  |  | 70.62
|  | PC2 | 2 | x | 1.1 | x | 0.75 | x | 12 | [6 empty] | = | 19.8
|  | Total | [14 empty] | 70.62
2 | Urugan Tanah Kembali Bekas Galian | [16 empty] | 17.61 | M3
|  | KETERANGAN | P |  | L |  | T |  | JLH |  | Unit |  | Konst |  | L |  | V
Pengurangan
|  | Pile Cap tipe - PC1 | [13 empty] | = | 27.216
|  | Pile Cap tipe - PC2 | [13 empty] | = | 11.664
|  | Urugan Pasir di bawah Pondasi | [13 empty] | = | 14.124
Rabat Beton
|  | Jumlah Pengurangan | [14 empty] | 53.004
|  | Total Galian | [6 empty] | 70.62 | [6 empty] | = | 70.62
|  | Total Pengurangan | [13 empty] | - | 53.004
|  | Pengurugan Kembali | [13 empty] | = | 17.616
|  | Total | [14 empty] | 17.616
3 | Urugan Pasir di bawah Pondasi | [16 empty] | 14.12 | M3
|  | KETERANGAN | P |  | L |  | T |  | JLH |  | Unit |  | Konst |  | L |  | V
Urugan Pasir Pondasi
|  | Pile Cap tipe - PC1 | 1.1 | x | 1.1 | x | 0.05 | x | 56 | [6 empty] | = | 3.388
|  | Pile Cap tipe - PC2 | 2 | x | 1.1 | x | 0.05 | x | 12 | [6 empty] | = | 1.32
Rabat Beton
|  | Pile Cap tipe - PC1 | 1.1 | x | 1.1 | x | 0.1 | x | 56 | [6 empty] | = | 6.776
|  | Pile Cap tipe - PC2 | 2 | x | 1.1 | x | 0.1 | x | 12 | [6 empty] | = | 2.64
|  | Total | [14 empty] | 14.124
4 | Urugan Tanah Peninggian Lantai dan Pemadatan | [16 empty] | 53 | M3
- Urugan Tanah Bekas Galian
|  | KETERANGAN | P |  | L |  | T |  | JLH |  | Unit |  | Konst |  | L |  | V
|  | Sisa tanah galian | [13 empty] | = | 53.004
|  | Total | [14 empty] | 53.004
|  | - Urugan Tanah Didatangkan | [15 empty] | 180.27 | M3
|  | KETERANGAN | P |  | L |  | T |  | JLH |  | Unit |  | Konst |  | L |  | V
|  | Total Timbunan Area Bangunan | 29.52 |  |  | x | 0.4 | x | 18 | [5 empty] | 212.544 | = | 212.544
|  |  | 14.4 |  |  | x | 0.4 | x | 9 | [5 empty] | 51.84 | = | 20.736
233.28
|  | sisa galian | [13 empty] | - | 53.004
|  | Volume tanah timbun | [13 empty] | = | 180.276
|  | Total | [14 empty] | 180.276
II | PEKERJAAN STRUKTUR
1 | Pekerjaan Tiang Pancang
| - | Mobilisasi dan Demobilisasi Alat Pemancang | [15 empty] | 1 | Ls
| - | Pengadaan Spun Pile Ø 30 Cm K-600 | [15 empty] | 1600 | M'
|  | KETERANGAN | P |  | L |  | T |  | JLH |  | Unit |  | Konst |  | L |  | V
|  | Pile Cap tipe - PC1 | 20 | x |  |  |  |  | 1 | x | 56 |  |  |  |  | = | 1120
|  | Pile Cap tipe - PC2 | 20 | x |  |  |  |  | 2 | x | 12 |  |  |  |  | = | 480
|  | Total | [14 empty] | 1600
| - | Pemancangan Spun Pile Ø 30 Cm K-600 dengan Hydraulic Jacking System kap. 120 Ton | [15 empty] | 1600 | M'
|  | KETERANGAN | P |  | L |  | T |  | JLH |  | Unit |  | Konst |  | L |  | V
|  | Pile Cap tipe - PC1 | 20 | x |  |  |  |  | 1 |  | 56 |  |  |  |  | = | 1120
|  | Pile Cap tipe - PC2 | 20 | x |  |  |  |  | 2 |  | 12 | [5 empty] | 480
|  | Total | [14 empty] | 1600
| - | Penyambungan Tiang Pancang | [15 empty] | 80 | Kali
|  | KETERANGAN | P |  | L |  | T |  | JLH |  | Unit |  | Konst |  | L |  | V
|  | Pile Cap tipe - PC1 | [6 empty] | 1 | x | 56 | x | 1 |  |  | = | 56
|  | Pile Cap tipe - PC2 | [6 empty] | 2 | x | 12 | x | 1 |  |  | = | 24
|  | Total | [14 empty] | 80
| - | Memecah Kepala Tiang Pancang | [15 empty] | 80 | Bh
|  | KETERANGAN | P |  | L |  | T |  | JLH |  | Unit |  | Konst |  | L |  | V
|  | Pile Cap tipe - PC1 | [6 empty] | 1 | x | 56 |  |  |  |  | = | 56
|  | Pile Cap tipe - PC2 | [6 empty] | 2 |  | 12 |  |  |  |  | = | 24
|  | Total | [14 empty] | 80
#REF! | #REF! | [16 empty] | 0 | M3
|  | KETERANGAN | P |  | L |  | T |  | JLH |  | Unit |  | Konst |  | L |  | V
|  | Pas. Batu Kali | #REF! | x | 0.45 | x | 0.55 | x |  |  |  |  | 0.5 |  |  | = | #REF!
|  | Total | [14 empty] | #REF!
2 | Pile Cap tipe - PC1
| Beton mutu f'c=26,4 Mpa | [16 empty] | 26.67 | M3
|  | KETERANGAN | P |  | L |  | T |  | JLH |  | Unit |  | Konst |  | L |  | V
|  | Pondasi P-1 | 0.9 | x | 0.9 | x | 0.6 | x | 56 | [6 empty] | = | 27.216 |  |  |  | 38.88
Pengurangan
|  | Tonase besi Ulir | [6 empty] | 4231.4595 | / |  |  | 7850 |  |  | - | 0.53904
|  | Total | [14 empty] | 26.677
| Pembesian Ulir | [16 empty] | 4231.45 | Kg
|  | KETERANGAN | P |  | L |  | T |  | JLH |  | Unit |  | Konst |  | L |  | V |  |  |  | 4.7368
|  | Besi D-19 Arah X (SB=5 cm ) | 2.828 | x |  |  |  |  | 6 | x | 56 | x | 7850 | x | 0.00028364 | = | 2115.7297
|  | Besi D-19 Arah Y (SB=5 cm ) | 2.828 | x |  |  |  |  | 6 | x | 56 | x | 7850 | x | 0.00028364 | = | 2115.7297
|  | Total | [14 empty] | 4231.4595
| Bekisting Pondasi | [16 empty] | 120.96 | M2
|  | KETERANGAN | P |  | L |  | T |  | JLH |  | Unit |  | Konst |  | L |  | V
|  | Bekisting Pondasi | 3.6 |  |  | x | 0.6 |  |  | x | 56 |  |  | = | 120.96
|  | Total | [12 empty] | 120.96
3 | Pile Cap tipe - PC2
| Beton mutu f'c=26,4 Mpa | [16 empty] | 11.45 | M3
|  | KETERANGAN | P |  | L |  | T |  | JLH |  | Unit |  | Konst |  | L |  | V
|  | Pondasi P-2 | 1.8 | x | 0.9 | x | 0.6 | x | 12 | [6 empty] | = | 11.664
Pengurangan
|  | Tonase besi Ulir | [6 empty] | 1648.6789 | / |  |  | 7850 |  |  | - | 0.21002
|  | Total | [14 empty] | 11.454
| Pembesian Ulir | [16 empty] | 1648.67 | Kg
|  | KETERANGAN | P |  | L |  | T |  | JLH |  | Unit |  | Konst |  | L |  | V
|  | Besi D-19 Arah X (SB=5 cm ) | 4.628 | x |  |  |  |  | 6 | x | 12 | x | 7850 | x | 0.00028364 | = | 741.9376 |  |  | 3.4783
|  | Besi D-19 Arah Y (SB=5 cm ) | 2.828 | x |  |  |  |  | 12 | x | 12 | x | 7850 | x | 0.00028364 | = | 906.7413 |  |  | 7.3913 | 12.3333
|  | Total | [14 empty] | 1648.6789
| Bekisting Pondasi | [16 empty] | 38.88 | M2
|  | KETERANGAN | P |  | L |  | T |  | JLH |  | Unit |  | Konst |  | L |  | V
|  | Bekisting Pondasi | 5.4 | x |  |  | 0.6 | x |  |  | 12 |  |  | = | 38.88
|  | Total | [12 empty] | 38.88
4 | Sloof 20x40 Cm (S1)
| Beton mutu f'c=26,4 Mpa | [16 empty] | 25.57 | M3
|  | KETERANGAN | P |  | L |  | T |  | JLH |  | Unit |  | Konst |  | L |  | V
|  | Arah X (S1) | 32.4 | x | 0.2 | x | 0.4 |  | 4 | [6 empty] | = | 10.368
|  | Arah Y (S1) | 18 | x | 0.2 | x | 0.4 |  | 10 | [6 empty] | = | 14.4
Pengurangan
|  | Tonase besi Utama | [6 empty] | 4045.7038 | / |  |  | 7850 |  |  | = | 0.51538
|  | Tonase besi sengkang | [6 empty] | 2300.8081 | / |  |  | 7850 |  |  | = | 0.2931
|  | Total | [14 empty] | 25.5765
| Pembesian Ulir | [16 empty] | 4045.7 | Kg
|  | KETERANGAN | P |  | L |  | T |  | JLH |  | Unit |  | Konst |  | L |  | V
|  | Arah X | 36 | x |  |  |  |  | 6 | x | 4 | x | 7850 | x | 0.00020114 | = | 1364.2313
|  | Tulangan D-16 (Tumpuan) | 13.52 | x |  |  |  |  | 3 | x | 4 | x | 7850 | x | 0.00020114 | = | 256.1723 |  |  | 4
|  | Tulangan D-16 (lapangan) | 2 | x |  |  |  |  | 3 | x | 4 | x | 7850 | x | 0.00020114 | = | 37.8953 |  |  | 4
|  | Arah Y | 20 | x |  |  |  |  | 6 | x | 10 | x | 7850 | x | 0.00020114 | = | 1894.7657
|  | Tulangan D-16 (Tumpuan) | 8.4 | x |  |  |  |  | 3 | x | 10 | x | 7850 | x | 0.00020114 | = | 397.9008 |  |  | 4
|  | Tulangan D-16 (lapangan) | 2 | x |  |  |  |  | 3 | x | 10 | x | 7850 | x | 0.00020114 | = | 94.7383 |  |  | 4
|  | Total | [14 empty] | 4045.7038
| Pembesian sengkang | [16 empty] | 2300.8 | Kg
|  | KETERANGAN | P |  | L |  | T |  | JLH |  | Unit |  | Konst |  | L |  | V
|  | Besi D-10 Arah X (SB=4 cm) | 1.08 | x |  |  |  |  | 361 | x | 4 | x | 7850 | x | 7.8571e-05 | = | 961.8897 |  |  | 361
|  | Besi D-10 Arah Y (SB=4 cm) | 1.08 | x |  |  |  |  | 201 | x | 10 | x | 7850 | x | 7.8571e-05 | = | 1338.9184 |  |  | 201
|  | Total | [14 empty] | 2300.8081
| Bekisting Sloof | [16 empty] | 80.64 | M2
|  | KETERANGAN | P |  | L |  | T |  | JLH |  | Unit |  | Konst |  | L |  | V
|  | Arah X | 32.4 | x |  |  | 0.4 | x | 2 | x | 2 |  |  | = | 51.84
|  | Arah Y | 18 | x |  |  | 0.4 | x | 2 | x | 2 |  |  | = | 28.8
|  | Total | [12 empty] | 80.64
I | PEKERJAAN STRUKTUR
1 | Kolom 40x40 Cm (K1)
| Beton mutu f'c=26,4 Mpa | [16 empty] | 46.37 | M3
|  | KETERANGAN | P |  | L |  | T |  | JLH |  | Unit |  | Konst |  | L |  | V
|  | Kolom 40x40 Cm (K1) | 0.4 | x | 0.4 | x | 4.38 | x | 68 | [6 empty] | = | 47.6544
Pengurangan Besi
|  | Tonase besi Utama | [6 empty] | 7331.2275 | / |  |  | 7850 |  |  | - | 0.93391
|  | Tonase besi sengkang | [6 empty] | 2680.0573 | / |  |  | 7850 |  |  | - | 0.34141
|  | Total | [14 empty] | 46.3791
| Pembesian Ulir | [16 empty] | 7331.22 | Kg
|  | KETERANGAN | P |  | L |  | T |  | JLH |  | Unit |  | Konst |  | L |  | V
|  | Tulangan D-16 | 5.69 | x |  |  |  |  | 12 | x | 68 | x | 7850 | x | 0.00020114 | = | 7331.2275
|  | Total | [14 empty] | 7331.2275
| Pembesian sengkang | [16 empty] | 2680.05 | Kg
|  | KETERANGAN | P |  | L |  | T |  | JLH |  | Unit |  | Konst |  | L |  | V
|  | Besi D-10 | 1.42 | x |  |  |  |  | 31 | x | 68 | x | 7850 | x | 7.8571e-05 | = | 1846.2617 |  |  | 3 | 31
|  | Besi D-10 | 1.42 | x |  |  |  |  | 14 | x | 68 | x | 7850 | x | 7.8571e-05 | = | 833.7956 |  |  | 2 | 14.3333
|  | Total | [14 empty] | 2680.0573
| Bekisting Kolom | [16 empty] | 433.02 | M2
|  | KETERANGAN | P |  | L |  | T |  | JLH |  | Unit |  | Konst |  | L |  | V
|  | Bekisting Tiang |  |  | 1.6 | x | 3.98 | x | 1 | x | 68 |  |  | = | 433.024
|  | Total | [12 empty] | 433.024
6 | Kolom Praktis | [16 empty] | 28.8 | M'
|  | KETERANGAN | P |  | L |  | T |  | JLH |  | Unit |  | Konst |  | L |  | V
|  | Kp1 |  |  |  |  | 3.6 | x | 8 | [6 empty] | = | 28.8
|  | stik besi | 1 | x |  |  |  |  | 8 | x | 4 | x | 7850 | x | 7.8571e-05 | = | 19.7371 | 19.73 | Kg
Total
7 | Balok Latai | [16 empty] | 122.4 | M'
|  | KETERANGAN | P |  | L |  | T |  | JLH |  | Unit |  | Konst |  | L |  | V
Arah X
|  | pjg 360 | 3.6 | x |  |  |  |  | 24 | [6 empty] | = | 86.4
Arah Y
|  | pjg 360 | 3.6 | x |  |  |  |  | 10 | [6 empty] | = | 36
|  | Total | [14 empty] | 122.4
|  | stik besi | 1 | x |  |  |  |  | 34 | x | 4 | x | 7850 | x | 7.8571e-05 | = | 83.8829 | 83.88 | Kg
8 | Balok 25x50 Cm (B1)
| Beton mutu f'c=26,4 Mpa | [16 empty] | 1.31 | M3
|  | KETERANGAN | P |  | L |  | T |  | JLH |  | Unit |  | Konst |  | L |  | V
|  | Arah X | 3.6 | x | 0.25 | x | 0.38 | x | 4 | [6 empty] | = | 1.368
Pengurangan
|  | Tonase besi Utama | [6 empty] | 361.243 | / |  |  | 7850 |  |  | - | 0.046018
|  | Tonase besi sengkang | [6 empty] | 27.2373 | / |  |  | 7850 |  |  | - | 0.0034697
0.049488
|  | Total | [14 empty] | 1.3185
| Pembesian Ulir | [16 empty] | 361.24 | Kg
|  | KETERANGAN | P |  | L |  | T |  | JLH |  | Unit |  | Konst |  | L |  | V
|  | Tulangan D-19 arah X | 4 | x |  |  |  |  | 6 | x | 4 | x | 7850 | x | 0.00028364 | = | 213.7533
|  | Tulangan D-19 (Tumpuan) | 3.52 | x |  |  |  |  | 3 | x | 4 | x | 7850 | x | 0.00028364 | = | 94.0514 |  |  | 4
|  | Tulangan D-19 (lapangan) | 2 | x |  |  |  |  | 3 | x | 4 | x | 7850 | x | 0.00028364 | = | 53.4383 |  |  | 4
|  | Total | [14 empty] | 361.243
| Pembesian sengkang | [16 empty] | 27.23 | Kg
|  | KETERANGAN | P |  | L |  | T |  | JLH |  | Unit |  | Konst |  | L |  | V
|  | Besi Ø-10 arah X | 1.38 | x |  |  |  |  | 19 | x | 1 | x | 7850 | x | 7.8571e-05 | = | 16.1721 |  |  |  | 18
|  | Besi Ø-10 arah X | 1.38 | x |  |  |  |  | 13 | x | 1 | x | 7850 | x | 7.8571e-05 | = | 11.0651 |  |  |  | 12
|  | Total | [14 empty] | 27.2373
| Bekisting Balok | [16 empty] | 14.54 | M2
|  | KETERANGAN | P |  | L |  | T |  | JLH |  | Unit |  | Konst |  | L |  | V
|  | Arah X | 3.6 | x | 1.01 | x |  |  | 4 |  |  |  |  | = | 14.544
|  | Total | [12 empty] | 14.544
9 | Balok 20x40 Cm (B2)
| Beton mutu f'c=26,4 Mpa | [16 empty] | 17.96 | M3
|  | KETERANGAN | P |  | L |  | T |  | JLH |  | Unit |  | Konst |  | L |  | V
|  | Arah X | 3.6 | x | 0.2 | x | 0.28 |  | 9 | x | 2 |  |  |  |  | = | 3.6288
|  |  | 3.6 | x | 0.2 | x | 0.28 |  | 6 | x | 2 |  |  |  |  | = | 2.4192
|  |  | 3.6 | x | 0.2 | x | 0.28 |  | 8 | x | 2 |  |  |  |  | = | 3.2256
|  | Arah Y | 3.6 | x | 0.2 | x | 0.28 |  | 5 | x | 2 |  |  |  |  | = | 2.016
|  |  | 3.6 | x | 0.2 | x | 0.28 |  | 8 | x | 4 |  |  |  |  | = | 6.4512
|  |  | 1.375 | x | 0.2 | x | 0.28 |  | 4 | x | 4 |  |  |  |  | = | 1.232
18.9728
Pengurangan
|  | Tonase besi Utama | [6 empty] | 5848.3839 | / |  |  | 7850 |  |  | = | 0.74502
|  | Tonase besi sengkang | [6 empty] | 2083.6502 | / |  |  | 7850 |  |  | = | 0.26543
1.0105
|  | Total | [14 empty] | 17.9623
| Pembesian Ulir | [16 empty] | 5848.38 | Kg
|  | KETERANGAN | P |  | L |  | T |  | JLH |  | Unit |  | Konst |  | L |  | V
|  | Besi D-16 Arah X | 4 | x |  |  |  |  | 6 | x | 18 | x | 7850 | x | 0.00020114 | = | 682.1157
|  | Tulangan D-16 (Tumpuan) | 3.28 | x |  |  |  |  | 3 | x | 18 | x | 7850 | x | 0.00020114 | = | 279.6674 |  |  | 4
|  | Tulangan D-16 (lapangan) | 2 | x |  |  |  |  | 3 | x | 18 | x | 7850 | x | 0.00020114 | = | 170.5289 | 1132.312 |  | 4
|  | Besi D-16 Arah X | 4 | x |  |  |  |  | 6 | x | 12 | x | 7850 | x | 0.00020114 | = | 454.7438
|  | Tulangan D-16 (Tumpuan) | 3.28 | x |  |  |  |  | 3 | x | 12 | x | 7850 | x | 0.00020114 | = | 186.4449 |  |  | 4
|  | Tulangan D-16 (lapangan) | 2 | x |  |  |  |  | 3 | x | 12 | x | 7850 | x | 0.00020114 | = | 113.6859 |  |  | 4
|  | Besi D-16 Arah X | 4 | x |  |  |  |  | 6 | x | 16 | x | 7850 | x | 0.00020114 | = | 606.325
|  | Tulangan D-16 (Tumpuan) | 3.28 | x |  |  |  |  | 3 | x | 16 | x | 7850 | x | 0.00020114 | = | 248.5933 |  |  | 4
|  | Tulangan D-16 (lapangan) | 2 | x |  |  |  |  | 3 | x | 16 | x | 7850 | x | 0.00020114 | = | 151.5813 |  |  | 4
|  | Besi D-16 Arah Y | 4 | x |  |  |  |  | 6 | x | 10 | x | 7850 | x | 0.00020114 | = | 378.9531
|  | Tulangan D-16 (Tumpuan) | 3.28 | x |  |  |  |  | 3 | x | 10 | x | 7850 | x | 0.00020114 | = | 155.3708 |  |  | 4
|  | Tulangan D-16 (lapangan) | 2 | x |  |  |  |  | 3 | x | 10 | x | 7850 | x | 0.00020114 | = | 94.7383 |  |  | 4
|  | Besi D-16 Arah Y | 4 | x |  |  |  |  | 6 | x | 32 | x | 7850 | x | 0.00020114 | = | 1212.6501
|  | Tulangan D-16 (Tumpuan) | 3.28 | x |  |  |  |  | 3 | x | 32 | x | 7850 | x | 0.00020114 | = | 497.1865 |  |  | 4
|  | Tulangan D-16 (lapangan) | 2 | x |  |  |  |  | 3 | x | 32 | x | 7850 | x | 0.00020114 | = | 303.1625 |  |  | 4
|  | Besi D-16 Arah Y | 1.375 | x |  |  |  |  | 9 | x | 16 | x | 7850 | x | 0.00020114 | = | 312.6363
|  | Total | [14 empty] | 5848.3839
|  |  | 47.52 | x |  |  |  |  | 3 | x | 2 | x | 7850 | x | 0.00020114 | = | 450.1963
|  |  | 36 | x |  |  |  |  | 6 | x | 2 | x | 7850 | x | 0.00020114 | = | 682.1157
1132.312
| Pembesian sengkang | [16 empty] | 2083.65 | Kg
|  | KETERANGAN | P |  | L |  | T |  | JLH |  | Unit |  | Konst |  | L |  | V
|  | Besi Ø-10 arah X | 1.08 | x |  |  |  |  | 33 | x | 46 | x | 7850 | x | 7.8571e-05 | = | 1011.1832 |  |  |  | 33
|  | Besi Ø-10 arah Y | 1.08 | x |  |  |  |  | 33 | x | 42 | x | 7850 | x | 7.8571e-05 | = | 923.2542 |  |  |  | 33
|  |  | 1.08 | x |  |  |  |  | 14 | x | 16 | x | 7850 | x | 7.8571e-05 | = | 149.2128 |  |  |  | 14.75
|  | Total | [14 empty] | 2083.6502
| Bekisting Balok | [16 empty] | 257.48 | M2
|  | KETERANGAN | P |  | L |  | T |  | JLH |  | Unit |  | Konst |  | L |  | V
|  | Arah X | 3.6 | x | 0.76 | x |  |  | 46 |  |  |  |  | = | 125.856
|  | Arah Y | 3.6 | x | 0.76 | x |  |  | 42 |  |  |  |  | = | 114.912
|  |  | 1.375 | x | 0.76 | x |  |  | 16 |  |  |  |  | = | 16.72
|  | Total | [12 empty] | 257.488
10 | Balok 15x30 Cm (B3)
| Beton mutu f'c=26,4 Mpa | [16 empty] | 4.08 | M3
|  | KETERANGAN | P |  | L |  | T |  | JLH |  | Unit |  | Konst |  | L |  | V
|  | Arah X | 3.8 | x | 0.15 | x | 0.18 | x | 4 | x | 4 |  |  |  |  | = | 1.6416
|  | Arah Y | 3.8 | x | 0.15 | x | 0.18 | x | 6 | x | 4 |  |  |  |  | = | 2.4624
|  |  | 1.8 | x | 0.15 | x | 0.18 | x | 1 | x | 4 |  |  |  |  | = | 0.1944
4.2984
Pengurangan
|  | Tonase besi Utama | [6 empty] | 918.9515 | / |  |  | 7850 |  |  | - | 0.11706
|  | Tonase besi sengkang | [6 empty] | 740.3402 | / |  |  | 7850 |  |  | - | 0.094311
0.21137
|  | Total | [14 empty] | 4.087
| Pembesian Ulir | [16 empty] | 918.95 | Kg
|  | KETERANGAN | P |  | L |  | T |  | JLH |  | Unit |  | Konst |  | L |  | V
Besi D-13 arah X
|  | Tulangan D-13 (Tumpuan) | 20.16 | x |  |  |  |  | 1 | x | 4 | x | 7850 | x | 0.00013279 | = | 84.0565
|  | Tulangan D-13 (lapangan) | 16 | x |  |  |  |  | 4 | x | 4 | x | 7850 | x | 0.00013279 | = | 266.8462
Besi D-13 arah Y
|  | Tulangan D-13 (Tumpuan) | 30.24 | x |  |  |  |  | 1 | x | 4 | x | 7850 | x | 0.00013279 | = | 126.0848
|  | Tulangan D-13 (lapangan) | 24 | x |  |  |  |  | 4 | x | 4 | x | 7850 | x | 0.00013279 | = | 400.2693
|  | Besi D-13 arah Y | 2 | x |  |  |  |  | 5 | x | 4 | x | 7850 | x | 0.00013279 | = | 41.6947
|  | Total | [14 empty] | 918.9515
| Pembesian sengkang | [16 empty] | 740.34 | Kg
|  | KETERANGAN | P |  | L |  | T |  | JLH |  | Unit |  | Konst |  | L |  | V
|  | Besi Ø-10 arah X | 0.88 | x |  |  |  |  | 129 | x | 4 | x | 7850 | x | 7.8571e-05 | = | 280.0701 |  |  |  | 129
|  | Besi Ø-10 arah Y | 0.88 | x |  |  |  |  | 195 | x | 4 | x | 7850 | x | 7.8571e-05 | = | 423.3617 |  |  |  | 65
|  |  | 0.88 | x |  |  |  |  | 17 | x | 4 | x | 7850 | x | 7.8571e-05 | = | 36.9085 |  |  |  | 17
|  | Total | [14 empty] | 740.3402
| Bekisting Balok | [16 empty] | 81.19 | M2
|  | KETERANGAN | P |  | L |  | T |  | JLH |  | Unit |  | Konst |  | L |  | V
|  | Arah X | 3.8 | x | 0.51 | x |  |  | 4 | x | 4 |  |  | = | 31.008
|  | Arah Y | 3.8 | x | 0.51 | x |  |  | 6 | x | 4 |  |  | = | 46.512
|  |  | 1.8 | x | 0.51 | x |  |  | 1 | x | 4 |  |  | = | 3.672
|  | Total | [12 empty] | 81.192
11 | Tangga
| Beton mutu f'c=26,4 Mpa | [16 empty] | 22.26 | M3
|  | KETERANGAN | P |  | L |  | T |  | JLH |  | Unit |  | Konst |  | L |  | V
|  | Anak Tangga | 1.82 | x | 0.3 | x | 0.18 | x | 20 |  | 4 | x | 0.5 |  |  | = | 3.9312
|  | Tangga Miring | 6.8 | x | 1.82 | x | 0.15 |  |  |  | 4 |  |  |  |  | = | 7.4256
|  | Bordes | 4 | x | 4 | x | 0.15 |  |  |  | 4 |  |  |  |  | = | 9.6
|  | Vertikal | 1.82 | x | 1.6 | x | 0.15 |  |  |  | 4 |  |  |  |  | = | 1.7472
Pengurangan
|  | Tonase besi Polos | [6 empty] | 3461.8287 | / |  |  | 7850 |  |  | - | 0.441
|  | Total | [14 empty] | 22.263
| Pembesian Ulir | [16 empty] | 3461.82 | Kg
|  | KETERANGAN | P |  | L |  | UT |  | JLH |  | Unit |  | Konst |  | L |  | V
Besi D-13
|  | Bordes arah x | 4 | x |  |  | 4 |  | 2 | x | 26 | x | 7850 | x | 0.00013279 | = | 867.2501 |  |  |  | 26.6667
|  | Bordes arah y | 4 | x |  |  | 4 |  | 2 | x | 26 | x | 7850 | x | 0.00013279 | = | 867.2501 |  |  |  | 26.6667
|  | Tangga Miring arah panjang | 7.32 | x |  |  | 4 |  | 2 | x | 12 | x | 7850 | x | 0.00013279 | = | 732.4927 |  |  |  | 12.1333
|  |  | 1.82 | x |  |  | 4 |  | 2 | x | 45 | x | 7850 | x | 0.00013279 | = | 682.9594 |  |  |  | 45.3333
|  | Vertikal | 1.82 | x |  |  | 4 |  | 2 | x | 10 | x | 7850 | x | 0.00013279 | = | 151.7688 |  |  |  | 10.6667
|  |  | 1.6 | x |  |  | 4 |  | 2 | x | 12 | x | 7850 | x | 0.00013279 | = | 160.1077 |  |  |  | 12
|  | Total | [14 empty] | 3461.8287
| Bekisting Tangga | [16 empty] | 151.36 | M2
|  | KETERANGAN | P |  | L |  | T |  | JLH |  | Unit |  | Konst |  | L |  | V
|  | Bidang Miring | 6.8 | x | 1.82 | x |  |  | 1 | x | 4 |  |  | = | 49.504
|  | Bordes | 4 | x | 4 |  |  |  | 1 | x | 4 |  |  | = | 64
|  | Injakan Tangga | 1.82 | x | 0.18 |  |  |  | 20 | x | 4 |  |  | = | 26.208
|  | Vertikal |  | x | 1.6 | x | 1.82 |  | 1 | x | 4 |  |  | = | 11.648
|  | Total | [12 empty] | 151.36
12 | Plat Lantai
| Beton mutu f'c=26,4 Mpa | [16 empty] | 69.69 | M3
|  | KETERANGAN | P |  | L |  | T |  | JLH |  | Unit |  | Konst |  | L |  | V
|  | Plat Utuh |  |  |  |  | 0.1 | x | 1 | [5 empty] | 711.62 | = | 71.162
Pengurangan
|  | Kolom | 0.4 | x | 0.4 | x | 0.1 | x | 45 | [5 empty] | 7.2 | = | 0.72
|  | Tonase besi | [6 empty] | 5891.5371 | / |  |  | 7850 |  |  | = | 0.75051
-
|  | Total | [14 empty] | 69.6915
| Pembesian Polos | [16 empty] | 5891.53 | Kg |  | 3972.96
|  | KETERANGAN | P |  | L |  | T |  | JLH |  | Unit |  | Konst |  | L |  | V
Pemodelan 8x8 M
arah x
|  | Utuh | 36 | x |  |  |  |  | 132 | x | 1 |  | 7850 | x | 7.8571e-05 | = | 2930.9657 |  |  |  | 133.3333
arah y
|  | Utuh | 20 | x |  |  |  |  | 240 | x | 1 |  | 7850 | x | 7.8571e-05 | = | 2960.5714 |  |  |  | 240
|  | Total | [14 empty] | 5891.5371
III | PEKERJAAN DINDING & PLESTERAN
#REF! | #REF! | [17 empty] | M2
|  | KETERANGAN | P |  | L |  | T |  | JLH |  | Unit |  | Konst |  | L |  | V
Tinggi 4 m
|  | Arah x | 36 | x |  |  | 4 | x | 2 |  |  |  |  | = | 288
|  | Arah y | 1.35 | x |  |  | 1 | x | 2 |  |  |  |  | = | 2.7
|  | Total | [12 empty] | 290.7
1 | Pasangan 1/2 bata camp. 1 : 4 | [16 empty] | 776.56 | M2
|  | KETERANGAN | P |  | L |  | T |  | JLH |  | Unit |  | Konst |  | L |  | V
Pass. Bata utuh
|  | Arah x | 36 | x |  |  | 3.6 | x | 4 |  |  |  |  | = | 518.4
|  | Arah y | 20 | x |  |  | 3.6 | x | 6 |  |  |  |  | = | 432
Pengurangan
|  | Pintu Type P1 | 3 | x |  |  | 1.5 | x | 8 |  |  |  |  | = | 36
|  | Pintu Type P2 | 3 | x |  |  | 2 | x | 1 |  |  |  |  | = | 6
|  | Pintu Type KM | 2 | x |  |  | 0.7 | x | 8 |  |  |  |  | = | 11.2
|  | Jendela Type J.1 | 2 | x |  |  | 2.6 | x | 22 |  |  |  |  | = | 114.4
|  | Jendela Type J2 | 0.6 | x |  |  | 2.6 | x | 4 |  |  |  |  | = | 6.24 | [5 empty] | 1.56
|  | Total | [12 empty] | 776.56
#REF! | #REF! | [16 empty] | 0 | M2
|  | KETERANGAN | P |  | L |  | T |  | JLH |  | Unit |  | Konst |  | L |  | V
sisi kiri
|  | Tipe 1 | 2.4 | x |  |  | 2.4 | x | 1 |  |  |  |  | = | 5.76
|  | Tipe 2 | 2.1 | x |  |  | 0.6 | x | 1 |  |  |  |  | = | 1.26
sisi kanan
|  | Tipe 3 | 2.1 | x |  |  | 0.9 | x | 4 |  |  |  |  | = | 7.56
|  | Tipe 4 | 2.1 | x |  |  | 2.1 | x | 1 |  |  |  |  | = | 4.41
sisi belakang
|  | Tipe 5 | 1.5 | x |  |  | 0.6 | x | 1 |  |  |  |  | = | 0.9
|  | Tipe 6 | 2.4 | x |  |  | 0.9 | x | 1 |  |  |  |  | = | 2.16
|  | Total | [12 empty] | 22.05
2 | Plesteran 1 PC : 4 PP, tebal 15 mm | [16 empty] | 1553.12 | M2
|  | KETERANGAN | P |  | L |  | T |  | JLH |  | Unit |  | Konst |  | L |  | V
|  | Pass. Bata 1:4 | [6 empty] | 776.56 |  |  | x | 2 | = | 1553.12
|  | Total | [12 empty] | 1553.12
3 | Acian | [16 empty] | 546.52 | M2
|  | KETERANGAN | P |  | L |  | T |  | JLH |  | Unit |  | Konst |  | L |  | V
Kolom
|  | K1 | [12 empty] | 433.024
Tangga
|  | Tangga | [6 empty] | 113.504 |  |  |  |  | = | 113.504
|  | Total | [12 empty] | 546.528
4 | Pekerjaan Benangan Lobang Kusen Alumunium | [16 empty] | 228 | M'
|  | KETERANGAN | P |  | L |  | T |  | JLH |  | Unit |  | Konst |  | L |  | V
|  | Jendela Type J.1 | 9.2 | x |  |  |  |  | 22 | [6 empty] | = | 202.4
|  | Jendela Type J2 | 6.4 | x |  |  |  |  | 4 | [6 empty] | = | 25.6
|  | Total | [14 empty] | 228
5 | Railing Tangga Belakang Pipa Galvanis Finsh. Cat minyak (Avian) | [16 empty] | 8.4 | M'
|  | KETERANGAN | P |  | L |  | T |  | JLH |  | Unit |  | Konst |  | L |  | V
|  | Tangga | 6.8 | [12 empty] | = | 6.8
|  | Vertikal | 1.6 | [12 empty] | = | 1.6
|  | Total | [14 empty] | 8.4
IV | PEKERJAAN PINTU & JENDELA
1 | Pintu Type P1 | [16 empty] | 8 | Unit
|  | KETERANGAN | P |  | L |  | T |  | JLH |  | Unit |  | Konst |  | L |  | V
[9 empty] | 8 | [5 empty] | 4.5 |  | 8
|  | Total | [14 empty] | 8
2 | Pintu Type P2
|  | KETERANGAN | P |  | L |  | T |  | JLH |  | Unit |  | Konst |  | L |  | V
|  | - Kusen Kayu kelas 1 | 7.8 | x | 0.13 | x | 0.05 |  | 4 | [6 empty] | = | 0.2028 | 0.2 | M3
|  | - Daun Pintu Kayu panel kelas II |  |  | 1.1 | x | 2.1 | x | 4 |  |  |  |  | = | 9.24 |  |  | 9.24 | M2
|  | #REF! |  |  | 1.1 | x | 0.5 | x | 4 |  |  |  |  | = | 2.2 |  |  | 2.2 | M2
|  | - Engsel Pintu 4 inc | [6 empty] | 4 | x | 2 | x | 3 |  |  | = | 24 | 24 | Bh
|  | #REF! | [6 empty] | 4 | x | 1 | x | 2 |  |  | = | 8 | 8 | Bh
|  | - Kunci Tanam ex. Ses | [6 empty] | 4 | [8 empty] | 4 | Set
|  | #REF! | [6 empty] | 4 | [8 empty] | 4 | Bh
|  | #REF! | [6 empty] | 4 | [8 empty] | 4 | Psg
|  | - Door Stoop | [6 empty] | 4 | [8 empty] | 4 | set
|  | - Grendel Pintu 8 Inc Stainless Stail | [6 empty] | 4 | [8 empty] | 4 | set
3 | Jendela Type J.1 | [16 empty] | 22 | Unit
|  | KETERANGAN | P |  | L |  | T |  | JLH |  | Unit |  | Konst |  | L |  | V
|  | Jendela Type J.1 | [8 empty] | 22 |  |  |  |  | = | 22
0
|  | Total | [14 empty] | 22
4 | Jendela Type J2 | [16 empty] | 4 | Unit
|  | KETERANGAN | P |  | L |  | T |  | JLH |  | Unit |  | Konst |  | L |  | V
|  | Jendela Type J2 | [8 empty] | 4 |  |  |  |  | = | 4
0
|  | Total | [14 empty] | 4
V | PEKERJAAN PENUTUP LANTAI & DINDING
#REF! | #REF! | [16 empty] | 0 | M3
#REF!
|  | KETERANGAN | P |  | L |  | T |  | JLH |  | Unit |  | Konst |  | L |  | V
|  | Bawah Lantai |  |  |  |  | 0.05 | x | 1 | [5 empty] | 212.544 | = | 10.6272
|  | ramp |  |  |  |  | 0.05 | x | 1 | [5 empty] | 4.4 | = | 0.22
|  | Total | [14 empty] | 10.8472
| #REF! | [16 empty] | 0 | m3
|  | KETERANGAN | P |  | L |  | T |  | JLH |  | Unit |  | Konst |  | L |  | V
|  | Bawah Lantai |  |  |  |  | 0.07 | x | 1 | x |  |  |  |  | 212.544 | = | 14.8781
[7 empty] | 0.07 | x | 1 | x |  |  |  |  | 4.4 | = | 0.308
|  | Total | [12 empty] | 212.544 |  | 15.1861
| #REF! | [16 empty] | 0 | Kg
|  | KETERANGAN | P |  | L |  | T |  | JLH |  | Unit |  | Konst |  | L |  | V
|  | Wiremesh m6 (1 Lapis) | [6 empty] | 1 |  |  |  | 3.07 |  | 212.544 |  | 652.5101
|  | Total | [14 empty] | 652.5101
1 | Lantai Keramik Polish Uk. (60 x 60) Cm | [16 empty] | 678.92 | M2
|  | KETERANGAN | P |  | L |  | T |  | JLH |  | Unit |  | Konst |  | L |  | V
|  | Lantai Ruangan |  |  | 92.96 |  |  |  | 4 | [5 empty] | 371.84
|  | Selasar |  |  | 4 |  |  |  | 36 | [5 empty] | 144
[5 empty] | 4 |  |  |  | 20 | [5 empty] | 80
Tangga
|  | Anak Tangga | 1.82 | x | 0.48 | x |  |  | 20 |  | 4 |  |  | = | 69.888
|  | Bordes | 4 | x | 2 | x |  |  | 1 |  |  |  |  | = | 8
|  | Vertikal | 4 | x | 1.62 | x |  |  | 1 |  |  |  |  | = | 6.48
Pengurangan
|  | K1 | 0.4 | x | 0.4 | x |  |  | 8 |  |  |  |  | = | 1.28
|  | Total | [12 empty] | 678.928
2 | Lantai Keramik Unpolish Uk. (60 x 60) Cm | [16 empty] | 66 | M2
|  | KETERANGAN | P |  | L |  | T |  | JLH |  | Unit |  | Konst |  | L |  | V
|  | Teras depan | 12 | x | 3.5 | [8 empty] | = | 42
|  | Teras belakang | 12 | x | 2 | [8 empty] | = | 24
|  | Total | [12 empty] | 66
3 | Dinding Kramik Uk. (40 x 40) Cm polished | [16 empty] | 59.2 | M2
|  | KETERANGAN | P |  | L |  | T |  | JLH |  | Unit |  | Konst |  | L |  | V
|  | Km | 7.4 | x |  |  | 2 |  | 4 |  |  |  |  | = | 59.2
|  | Total | [12 empty] | 59.2
4 | Lantai Kramik Uk. (40 x 40) Cm unpolished | [16 empty] | 13.6 | M2
|  | KETERANGAN | P |  | L |  | T |  | JLH |  | Unit |  | Konst |  | L |  | V
|  | Km | 3.4 | x |  |  | 1 |  | 4 |  |  |  |  | = | 13.6
|  | Total | [12 empty] | 13.6
5 | Anti Slip Lantai Uk. 7,5 x 60 cm | [16 empty] | 145.6 | M'
|  | KETERANGAN | P |  | L |  | T |  | JLH |  | Unit |  | Konst |  | L |  | V
Tangga
|  | Riser Tangga | 1.82 | x |  |  |  |  | 20 | x | 4 |  |  | = | 145.6
|  | Total | [12 empty] | 145.6
VI | PEKERJAAN PLAFON
1 | Pemasangan Rangka Furing Plafond | [16 empty] | 542.56 | M2
|  | KETERANGAN | P |  | L |  | T |  | JLH |  | Unit |  | Konst |  | L |  | V
|  | Lantai Ruangan |  |  | 92.96 |  |  |  | 1 |  | 4 |  |  |  | 371.84
|  | Selasar |  |  | 1.5 |  |  |  | 16 |  | 4 |  |  |  | 96
[5 empty] | 4 |  |  |  | 9.5 |  | 2 |  |  |  | 76
Pengurangan
|  | K1 | 0.4 | x | 0.4 | x |  |  | 8 |  |  |  |  | = | 1.28
|  | Total | [12 empty] | 542.56
2 | Pemasangan Plafond Gybsum board tbl. 9 mm | [16 empty] | 542.56 | M2
|  | KETERANGAN | P |  | L |  | T |  | JLH |  | Unit |  | Konst |  | L |  | V
|  | Pemasangan Rangka Furing Plafond | [12 empty] | 542.56
|  | Total | [12 empty] | 542.56
VII | PEKERJAAN PENGECATAN
1 | Pengecatan bidang tembok eksterior (Jotun weathershield) | [16 empty] | 240.56 | M2
|  | KETERANGAN | P |  | L |  | T |  | JLH |  | Unit |  | Konst |  | L |  | V
|  |  | 36 | x |  |  | 3.6 | x | 2 |  |  |  |  | = | 259.2
|  |  | 20 | x |  |  | 3.6 | x | 2 |  |  |  |  | = | 144
Pengurangan
|  | Pintu Type P1 | 3 | x |  |  | 1.5 | x | 8 |  |  |  |  | = | 36
|  | Pintu Type P2 | 3 | x |  |  | 2 | x | 1 |  |  |  |  | = | 6
|  | Jendela Type J.1 | 2 | x |  |  | 2.6 | x | 22 |  |  |  |  | = | 114.4
|  | Jendela Type J2 | 0.6 | x |  |  | 2.6 | x | 4 |  |  |  |  | = | 6.24
|  | Total | [12 empty] | 240.56
2 | Pengecatan bidang tembok interior (Jotun Jotaplast) | [16 empty] | 776.56 | M2
|  | KETERANGAN | P |  | L |  | T |  | JLH |  | Unit |  | Konst |  | L |  | V
|  | Dinding Utuh | [6 empty] | 776.56 |  |  |  |  | = | 776.56 |  |  |  |  | 1017.12
|  | Total | [12 empty] | 776.56
3 | Pengecatan langit-langit (Jotun Jotaplast) | [16 empty] | 656.064 | M2
|  | KETERANGAN | P |  | L |  | T |  | JLH |  | Unit |  | Konst |  | L |  | V
|  | Plafond | [12 empty] | 542.56
|  | Acian tangga | [12 empty] | 113.504
|  | Total | [12 empty] | 656.064
4 | Pengecatan Minyak bidang besi dan Kayu (Avian) | [16 empty] | 70.92 | M2
|  | KETERANGAN | P |  | L |  | T |  | JLH |  | Unit |  | Konst |  | L |  | V
|  | Railiing Tangga 1 | 6.8 | x |  |  | 1.1 |  | 4 |  |  |  |  | = | 29.92
Kusen Kayu
|  | Pintu Type P2 | 8.5 | x | 0.25 | x |  |  | 8 |  |  |  |  | = | 17
|  | daun pintu | 1.5 | x | 2 | x |  |  | 8 |  |  |  |  | = | 24
|  | Total | [12 empty] | 70.92
VIII | PEKERJAAN SANITAIR
|  | KETERANGAN | P |  | L |  | T |  | JLH |  | Unit |  | Konst |  | L |  | V
|  | #REF! | [6 empty] | 2 | [6 empty] | = | 2 | 2 | Unit
|  | #REF! | 15 | [12 empty] | = | 15 | 15 | M'
|  | #REF! | [6 empty] | 2 | [6 empty] | = | 2 | 2 | Bh
|  | #REF! | [6 empty] | 2 | [6 empty] | = | 2 | 2 | Bh
|  | #REF! | [6 empty] | 2 | [6 empty] | = | 2 | 2 | Bh
|  | #REF! | 27 | [12 empty] | = | 27 | 27 | M'
|  | #REF! | [6 empty] | 2 | [6 empty] | = | 2 | 2 | Bh
|  | #REF! | [6 empty] | 2 | [6 empty] | = | 2 | 2 | Bh
|  | #REF! | 12 | [12 empty] | = | 12 | 12 | M'
|  | #REF! | [6 empty] | 1 | [6 empty] | = | 1 | 1 | Lot
|  | #REF! | [6 empty] | 1 | [6 empty] | = | 1 | 1 | set
Instalasi Pipa Air Bersih Pipa PPR PN 10.
|  | Dia. 20 mm (1/2") | 60 | [12 empty] | = | 60 | 60 | M'
|  | Gate Valve Dia 15 mm (1/2") | 1 | [12 empty] | = | 1 | 1 | Bh
Instalasi Pipa Air kotor dan bekas pipa PVC class AW 10 kg/cm3.
|  | Dia. 150 mm (6") tinja | 6 | x |  |  |  |  | 8 | [6 empty] | = | 15 | 15 | M'
|  | Dia. 150 mm (6") Air kotor | 30 | [12 empty] | = | 30 | 30 | M'
|  | Dia. 100 mm (4") Air hujan | 6 | x |  |  |  |  | 12 | [6 empty] | = | 72 | 72 | M'
|  | Kloset Jongkok porselin | [6 empty] | 8 | [6 empty] | = | 8 | 8 | Bh
|  | Floor Drain Stainless staill | [6 empty] | 8 | [6 empty] | = | 8 | 8 | Bh
|  | Kran air Stainless staill 1/2 inc | [6 empty] | 8 | [6 empty] | = | 8 | 8 | Bh
Septiktank & Resapan
|  | - Galian Tanah | [14 empty] | 12.6 | 12.6 | M3
|  | st 1 | 3 | x | 1.8 | x | 1.5 | [8 empty] | = | 8.1
|  | st 2 | 2 | x | 1.5 | x | 1.5 | [8 empty] | = | 4.5
|  | - Pasangan Batu-Bata 1 : 4 | [12 empty] | 31.5 |  |  | 31.5 | M2
|  | st 1 | 12.6 | x | 1.5 | [8 empty] | = | 18.9
|  | st 2 | 8.4 | x | 1.5 | [8 empty] | = | 12.6
|  | - Plasteran 1 : 2 Tebal 1,5 cm | [6 empty] | 31.5 | x |  |  | 1 | = | 31.5 |  |  | 31.5 | M2
|  | - Beton mutu f'c=14,5 Mpa (K 175) Lantai dan Cover | [14 empty] | 0.672 | 0.67 | M3
|  | st 1 | 3 | x | 1.8 | x | 0.08 | [8 empty] | = | 0.432
|  | st 2 | 2 | x | 1.5 | x | 0.08 | [8 empty] | = | 0.24
|  | - Pembesian dengan Besi Polos | [14 empty] | 220.0691 | 220.06 | Kg
|  | st 1 | [18 empty] | 24
|  | arak x | 3.6 | x |  |  |  |  | 2 | x | 16 | x | 7850 | x | 7.8571e-05 | = | 71.0537 |  |  |  | 16
|  | arah y | 2.4 | x |  |  |  |  | 2 | x | 24 | x | 7850 | x | 7.8571e-05 | = | 71.0537
st 2
|  | arak x | 2.4 | x |  |  |  |  | 2 | x | 13 | x | 7850 | x | 7.8571e-05 | = | 38.4874 |  |  |  | 16
|  | arah y | 2 | x |  |  |  |  | 2 | x | 16 | x | 7850 | x | 7.8571e-05 | = | 39.4743 |  |  |  | 13.3333
|  | - Bekisting plat | [12 empty] | 8.4 |  |  | 8.4 | M2
|  | st 1 | 3 | x | 1.8 | [8 empty] | = | 5.4
|  | st 2 | 2 | x | 1.5 | [8 empty] | = | 3
|  | - Pipa Hawa | [6 empty] | 2 | [6 empty] | = | 2 | 2 | Bh
|  | - Pipa PVC 4 Inc Berlobang 4 inc | 9 | [12 empty] | = | 9 | 9 | M'
|  | - Lapisan ijuk | 3 | x | 0.62857 | [8 empty] | = | 1.8857 |  |  | 1.88 | M2
|  | - Kerikil | [6 empty] | 0.98 | [6 empty] | = | 0.98 | 0.98 | M3
#REF!
|  | #REF! | 4 | x | 2 | x | 1.7 | [8 empty] | = | 13.6 | 13.6 | M3
|  | #REF! | 4 | x | 2 | x | 0.05 | [8 empty] | = | 0.4 | 0.4 | M3
|  | #REF! | 4 | x | 2 | x | 0.2 | [8 empty] | = | 1.6 | 1.6 | M3
|  | #REF! | [14 empty] | 135.6929 | 135.69 | Kg
|  | arak x | 4 | x |  |  |  |  | 2 | x | 14 | x | 7850 | x | 7.8571e-05 | = | 69.08 |  |  |  | 13.3333
|  | arah y | 2 | x |  |  |  |  | 2 | x | 27 | x | 7850 | x | 7.8571e-05 | = | 66.6129 |  |  |  | 26.6667
|  | #REF! | [6 empty] | 2 | [6 empty] | = | 2 | 2 | Bh
|  | #REF! | [14 empty] | 7.6 | 7.6 | M3
6.0343
IX | PEKERJAAN ELEKTRIKAL
|  | KETERANGAN | P |  | L |  | T |  | JLH |  | Unit |  | Konst |  | L |  | V
Pekerjaan Jaringan Distribusi dan KWH Meter
|  | * Biaya penyambungan baru 41500 VA ; 3 Ph | [6 empty] | 53000 | [6 empty] | = | 53000 | 53000 | Va
|  | * Uang jaminan listrik ( UJL ) 41500 VA | [6 empty] | 53000 | [6 empty] | = | 53000 | 53000 | Va
|  | * Sertifikat Laik Operasi | [6 empty] | 1 | [6 empty] | = | 1 | 1 | Ls
|  | * Biaya Administrasi | [6 empty] | 1 | [6 empty] | = | 1 | 1 | Ls
PANEL
|  | - Main distribution panel ( MDP ) c/w Interlock COS | [6 empty] | 1 | [6 empty] | = | 1 | 1 | Unit
|  | - Sub Distribution Panel ( SDP ) Lantai 1 | [6 empty] | 1 | [6 empty] | = | 1 | 1 | Unit
|  | #REF! | [6 empty] | 1 | [6 empty] | = | 1 | 1 | Unit
KABEL
|  | Kabel dari Box APP PLN ke MDP NYY 4 x 35 mm | [6 empty] | 20 | [6 empty] | = | 20 | 20 | M'
|  | Kabel dari MDP ke SDP lantai 1 NYY 4 x 10 mm + BC 10 mm. | [6 empty] | 6 | [6 empty] | = | 6 | 6 | M'
|  | #REF! | [6 empty] | 8 | [6 empty] | = | 8 | 8 | M'
|  | #REF! | [6 empty] | 6 | [6 empty] | = | 6 | 6 | M'
PEKERJAAN GROUNDING SYSTEM ARUS KUAT
|  | Penarikan kabel grounding BC 35 mm dari MDP ke box grounding | [6 empty] | 8 | [6 empty] | = | 8 | 8 | M'
|  | Grounding system max 5 ohm | [6 empty] | 1 | [6 empty] | = | 1 | 1 | Set
SISTEM PENERANGAN
|  | Fiting duduk + bola Lampu essential LED 5 watt | [6 empty] | 11 | [6 empty] | = | 11 | 11 | Bh
|  | Fiting duduk + bola Lampu essential LED 15 watt | [6 empty] | 37 | [6 empty] | = | 37 | 37 | Bh
|  | Fiting duduk + bola Lampu essential AC/DC LED 15 watt (emergency ) | [6 empty] | 16 | [6 empty] | = | 16 | 16 | Bh
|  | #REF! | [6 empty] | 0 | [6 empty] | = | 0 | 0 | Bh
|  | Saklar double | [6 empty] | 2 | [6 empty] | = | 2 | 2 | Bh
|  | Saklar triple | [6 empty] | 10 | [6 empty] | = | 10 | 10 | Bh
|  | #REF! | [6 empty] | 2 | [6 empty] | = | 2 | 2 | Bh
|  | #REF! | [6 empty] | 47 | [6 empty] | = | 47 | 47 | Bh
INSTALASI KABEL
|  | Instalasi Penerangan kabel NYM 3 x 1,5 mm dalam pipa counduit high impact | [6 empty] | 48 | [6 empty] | = | 48 | 48 | Titik
|  | Instalasi saklar kabel NYM 3 x 1,5 mm dalam pipa counduit high impact | [6 empty] | 8 | [6 empty] | = | 8 | 8 | Titik
|  | Instalasi stopkontak kabel NYM 3 x 2,5 mm dalam pipa counduit | [6 empty] | 4 | [6 empty] | = | 4 | 4 | Titik

## V.atap (hidden)
Pekerjaan |  | : Perencanaan Pembangunan Gedung Tahfizul Qur'an-Wahdatul Ulum UIN SU
Lokasi |  | Kampus UINSU Jl. Sutomo No. 1
Tahun |  | : 2022
BACKUP VOLUME LANTAI ATAP
E | BANGUNAN LANTAI ATAP
I | PEKERJAAN ATAP
1 | Pekerjaan Rangka Atap Baja Ringan C-100.75 | [16 empty] | 175.85 | M2
|  | KETERANGAN | P |  | L |  | T |  | JLH |  | Unit |  | Konst |  | L |  | V
|  | Atap Utama | 12.57 | x | 5.13 | x |  |  | 2 |  |  |  |  | = | 128.9682
|  | Sisi kiri< kanan | 4.57 | x | 5.13 | x |  |  | 2 |  |  |  |  | = | 46.8882 | =
|  | Total | [12 empty] | 175.8564
2 | Penutup Atap Metal Spandek 0.35 mm | [16 empty] | 175.85 | Kg
|  | KETERANGAN | P |  | L |  | T |  | JLH |  | Unit |  | Konst |  | L |  | V
175.8564
|  | Total | [12 empty] | 175.8564
3 | Rabung Atap Metal Spandek 0.35 mm | [16 empty] | 35 | M'
|  | KETERANGAN | P |  | L |  | T |  | JLH |  | Unit |  | Konst |  | L |  | V |  |  |  |  | 0
|  |  | 8 | x |  |  |  |  | 1 | x | 1 |  |  |  |  | = | 8 |  |  |  | #REF!
|  |  | 6.75 | x |  |  |  |  | 1 | x | 4 |  |  |  |  | = | 27 |  |  |  | 0
|  | Total | [14 empty] | 35
II | PEKERJAAN DINDING & PLESTERAN
1 | Membran Water Proofing | [16 empty] | 58.02 | M2
|  | KETERANGAN | P |  | L |  | T |  | JLH |  | Unit |  | Konst |  | L |  | V
|  | Plat arah X | 1.45 |  | 18 |  |  |  | 1 | x |  |  |  |  | 26.1
|  |  | 0.95 |  | 18 |  |  |  | 1 | x |  |  |  |  | 17.1
|  | Plat arah Y | 0.95 |  | 7.8 |  |  |  | 2 | x |  |  |  |  | 14.82
|  | Total | [12 empty] | 58.02
2 | Screeding 4 cm | [16 empty] | 58.02 | M2
|  | KETERANGAN | P |  | L |  | T |  | JLH |  | Unit |  | Konst |  | L |  | V
|  | Plat arah X | 1.45 |  | 18 |  |  |  | 1 | x |  |  |  |  | 26.1
|  |  | 0.95 |  | 18 |  |  |  | 1 | x |  |  |  |  | 17.1
|  | Plat arah Y | 0.95 |  | 7.8 |  |  |  | 2 | x |  |  |  |  | 14.82
|  | Total | [12 empty] | 58.02
3 | Floor Hardener | [16 empty] | 58.02 | M2
|  | KETERANGAN | P |  | L |  | T |  | JLH |  | Unit |  | Konst |  | L |  | V
|  | Plat arah X | 1.45 |  | 18 |  |  |  | 1 | x |  |  |  |  | 26.1
|  |  | 0.95 |  | 18 |  |  |  | 1 | x |  |  |  |  | 17.1
|  | Plat arah Y | 0.95 |  | 7.8 |  |  |  | 2 | x |  |  |  |  | 14.82
|  | Total | [12 empty] | 58.02
III | PEKERJAAN PENGECATAN
1 | Pengecatan bidang tembok eksterior (Jotun weathershield) | [16 empty] | 17.28 | M2
|  | KETERANGAN | P |  | L |  | T |  | JLH |  | Unit |  | Konst |  | L |  | V
|  |  | 16 | x |  |  | 0.36 | x | 2 |  |  |  |  | = | 11.52
|  |  | 8 | x |  |  | 0.36 | x | 2 |  |  |  |  | = | 5.76
|  | Total | [12 empty] | 17.28
#REF!
#REF!
#REF!
[20 empty] | #REF! |  | 0 | 0
0
0
| Bekisting Balok | [16 empty] | 0 | M2
|  | KETERANGAN | P |  | L |  | T |  | JLH |  | Unit |  | Konst |  | L |  | V
|  | Arah X | 0 | x | 0 | x |  |  | 1 |  |  |  |  | = | 0
|  | Arah Y | 0 | x | 0 | x |  |  | 1 |  |  |  |  | = | 0
Pengurangan
|  | Balok B1 | 0 | x | 0 | x |  |  | 1 |  |  |  |  | = | 0
|  | Total | [12 empty] | 0
#REF! | #REF!
| #REF! | [16 empty] | 6.01 | M3
|  | KETERANGAN | P |  | L |  | T |  | JLH |  | Unit |  | Konst |  | L |  | V
|  | Balok B3 | 88.5 | x | 0.2 | x | 0.4 | [8 empty] | = | 7.08
|  | Arah X | 77 | [5 empty] | 2 |  |  | x | 38.5
|  | arah y | 11.5 | [5 empty] | 2 |  |  | x | 5.75
Pengurangan
|  | Tonase besi Utama | [6 empty] | 1393.0478 | / |  |  | 7850 |  |  | - | 0.17746
|  | Tonase besi sengkang | [6 empty] | 407.572 | / |  |  | 7850 |  |  | - | 0.05192
|  | Kolom K1 | 10.4 | x | 0.2 | x | 0.4 | [8 empty] | = | 0.832
|  | Arah X | 8.8 | = | 0.4 |  |  | x | 22
|  | arah y | 1.6 | = | 0.4 |  |  | x | 4
|  | Total | [14 empty] | 6.0186
| #REF! | [16 empty] | 1393.04 | Kg
|  | KETERANGAN | P |  | L |  | T |  | JLH |  | Unit |  | Konst |  | L |  | V
Besi D-13 Arah X
|  | Tulangan D-19 (Tumpuan) | 57.77 | x | [6 empty] | 7 | x | 7850 | x | 0.00028364 | = | 900.4133
|  | Tulangan D-19 (lapangan) | 44.25 | x | [6 empty] | 5 | x | 7850 | x | 0.00028364 | = | 492.6345
|  | Total | [14 empty] | 1393.0478
| #REF! | [16 empty] | 407.57 | Kg
|  | KETERANGAN | P |  | L |  | T |  | JLH |  | Unit |  | Konst |  | L |  | V
|  | Besi Ø-10 arah X | 1.12 | x |  |  |  |  | 590 | x | 1 | x | 7850 | x | 7.8571e-05 | = | 407.572 |  |  |  | 590
|  | Total | [14 empty] | 407.572
| #REF! | [16 empty] | 78.1 | M2
|  | KETERANGAN | P |  | L |  | T |  | JLH |  | Unit |  | Konst |  | L |  | V
|  | Arah X | 78.1 | x | 1 | x |  |  | 1 |  |  |  |  | = | 78.1
|  | Total | [12 empty] | 78.1
#REF! | #REF!
| #REF! | [16 empty] | 0.89 | M3
|  | KETERANGAN | P |  | L |  | T |  | JLH |  | Unit |  | Konst |  | L |  | V
|  | Arah Y | 32 | x | 0.15 | x | 0.2 | [8 empty] | = | 0.96
|  | miring | 32 | = |  |  |  |  | 4 | x |  |  | 8
Pengurangan
|  | Tonase besi Utama | [6 empty] | 113.6859 | / |  |  | 7850 |  |  | - | 0.014482
|  | Tonase besi sengkang | [6 empty] | 404.6114 | / |  |  | 7850 |  |  | - | 0.051543
|  | Total | [14 empty] | 0.89397
| #REF! | [16 empty] | 113.68 | Kg
|  | KETERANGAN | P |  | L |  | T |  | JLH |  | Unit |  | Konst |  | L |  | V
|  | Besi D-12 | 32 | [7 empty] | 4 | x | 7850 | x | 0.00011314 | = | 113.6859
|  | Total | [14 empty] | 113.6859
| #REF! | [16 empty] | 60.22 | Kg
|  | KETERANGAN | P |  | L |  | T |  | JLH |  | Unit |  | Konst |  | L |  | V
|  | Besi Ø-8 arah X | 0.596 | x |  |  |  |  | 256 | x | 1 | x | 7850 | x | 5.0286e-05 | = | 60.2283 |  |  |  | 256
|  | Total | [14 empty] | 60.2283
| #REF! | [16 empty] | 12.8 | M2
|  | KETERANGAN | P |  | L |  | T |  | JLH |  | Unit |  | Konst |  | L |  | V
|  | Arah X | 32 | x | 0.2 | x |  |  | 2 |  |  |  |  | = | 12.8
|  | Total | [12 empty] | 12.8
3 | Plat Lantai
| Beton mutu f'c=26,4 Mpa | [16 empty] | 4.8 | M3
|  | KETERANGAN | P |  | L |  | T |  | JLH |  | Unit |  | Konst |  | L |  | V
|  | Plat Utuh |  |  |  |  | 0.12 | x | 1 | [5 empty] | 40.6 | = | 4.872
Pengurangan
|  | Tonase besi | [6 empty] | 513.3508 | / |  |  | 7850 |  |  | = | 0.065395
-
|  | Total | [14 empty] | 4.8066
| Pembesian Ulir | [16 empty] | 513.35 | Kg |  | 3972.96
|  | KETERANGAN | P |  | L |  | T |  | JLH |  | Unit |  | Konst |  | L |  | V
Pemodelan 8x8 M
arah x
|  | Utuh | 8 | x |  |  |  |  | 41 | x | 2 |  | 7850 | x | 7.8571e-05 | = | 404.6114 |  |  |  | 40
arah y
|  | Utuh | 8 | x |  |  |  |  | 41 | x | 2 |  | 7850 | x | 7.8571e-05 | = | 404.6114
[13 empty] | Berat 64 M2 |  |  |  | 809.2229
|  | berat besi untuk luas 1 m2 | 8 | x | 8 | [8 empty] | = | 64 | = | 12.6441
|  | Luas Area Plat | [10 empty] | 12.6441 | x | 40.6 | = | 513.3508
|  | Total | [14 empty] | 513.3508
| Bekisting Plat | [16 empty] | #REF! | M2
|  | KETERANGAN | P |  | L |  | T |  | JLH |  | Unit |  | Konst |  | L |  | V
|  | Plat ter cor | [11 empty] | = | 40.6
Pengurangan
|  | Kolom K1 | 0.4 | x | 0.4 | x |  |  | 12 |  |  |  |  | = | 1.92 | [5 empty] | 1.92
|  | #REF! | 37 | x | #REF! | [8 empty] | = | #REF! | [5 empty] | 5.55
|  | 0 | 4 | x | 0 | [8 empty] | = | 0 | [5 empty] | 0.6
-
|  | Total | [12 empty] | #REF! | [5 empty] | 8.07 | 32.53
II | PEKERJAAN DINDING & PLESTERAN
#REF! | #REF! | [16 empty] | 6.4 | M2
|  | KETERANGAN | P |  | L |  | T |  | JLH |  | Unit |  | Konst |  | L |  | V
km atas
|  | Arah x | 2.2 | x |  |  | 1 | x | 2 |  |  |  |  | = | 4.4
|  | Arah y | 1 | x |  |  | 1 | x | 2 |  |  |  |  | = | 2
|  | Total | [12 empty] | 6.4
#REF! | #REF! | [16 empty] | 265.78 | M2
|  | KETERANGAN | P |  | L |  | T |  | JLH |  | Unit |  | Konst |  | L |  | V
Pass. Bata utuh
Arah x
|  | Modul 310 | 3.1 | x |  |  | 1.6 | x | 22 |  |  |  |  | = | 109.12
|  | modul 200 | 2 | x |  |  | 1.6 | x | 2 |  |  |  |  | = | 6.4
|  | modul 200 | 2 | x |  |  | 2.6 | x | 3 |  |  |  |  | = | 15.6
|  | modul 90 | 0.9 | x |  |  | 3 | x | 2 |  |  |  |  | = | 5.4
Arah y
|  | Modul 515 | 5.15 | x |  |  | 2.5 | x | 3 |  |  |  |  | = | 38.625
|  | modul 245 | 2.45 | x |  |  | 2.5 | x | 12 |  |  |  |  | = | 73.5
|  | modul 250 | 2.5 | x |  |  | 2.5 | x | 2 |  |  |  |  | = | 12.5
|  | modul 90 | 0.9 | x |  |  | 3 | x | 2 |  |  |  |  | = | 5.4
|  | tembok layar | [6 empty] | 2 | x |  |  | 27.6 | = | 55.2
Pengurangan
|  | Pintu Type P3 | 0.9 | x |  |  | 2.7 | x | 1 |  |  |  |  | = | 2.43
|  | Pintu Type P4 | 1.7 | x |  |  | 2.7 | x | 1 |  |  |  |  | = | 4.59
|  | Pintu Type P7 | 0.8 | x |  |  | 1.35 | x | 2 |  |  |  |  | = | 2.16
|  | Jendela Type J.1 | 1.65 | x |  |  | 1.9 | x | 1 |  |  |  |  | = | 3.135
|  | Dinding Roster 30x30 | [12 empty] | 43.65
|  | Total | [12 empty] | 265.78
#REF! | #REF! | [16 empty] | 43.65 | M2
|  | KETERANGAN | P |  | L |  | T |  | JLH |  | Unit |  | Konst |  | L |  | V
sisi kiri
|  | Tipe 2 | 2.1 | x |  |  | 0.6 | x | 2 |  |  |  |  | = | 2.52
sisi kanan
|  | Tipe 3 | 2.1 | x |  |  | 0.9 | x | 5 |  |  |  |  | = | 9.45
sisi depan
|  | Tipe 6 | 2.4 | x |  |  | 0.6 | x | 11 |  |  |  |  | = | 15.84
sisi belakang
|  | Tipe 6 | 2.4 | x |  |  | 0.6 | x | 11 |  |  |  |  | = | 15.84
|  | Total | [12 empty] | 43.65
2 | Plesteran 1 PC : 4 PP, tebal 15 mm | [16 empty] | 531.56 | M2
|  | KETERANGAN | P |  | L |  | T |  | JLH |  | Unit |  | Konst |  | L |  | V
|  | Pass. Bata 1:4 | [6 empty] | 265.78 |  |  | x | 2 | = | 531.56
|  | Total | [12 empty] | 531.56
3 | Acian | [16 empty] | #REF! | M2
|  | KETERANGAN | P |  | L |  | T |  | JLH |  | Unit |  | Konst |  | L |  | V
Kolom
|  | K1 | [12 empty] | #REF!
Balok
|  | B1 | [12 empty] | 0
|  | B2 | [12 empty] | 0
|  | B3 | [12 empty] | 78.1
|  | Total | [12 empty] | #REF!
4 | Pekerjaan Benangan Lobang Kusen Alumunium | [16 empty] | 15.7 | M'
|  | KETERANGAN | P |  | L |  | T |  | JLH |  | Unit |  | Konst |  | L |  | V
|  | Pintu Type P7 | 4.3 | x |  |  |  |  | 2 | [6 empty] | = | 8.6
|  | Jendela Type J.1 | 7.1 | x |  |  |  |  | 1 | [6 empty] | = | 7.1
|  | Total | [14 empty] | 15.7
5 | Reling tangga Pipa Galvanis | [16 empty] | 6.5 | M'
|  | KETERANGAN | P |  | L |  | T |  | JLH |  | Unit |  | Konst |  | L |  | V
|  | Tangga depan | 2.5 | [12 empty] | = | 2.5
|  | Tangga belakang | 1.5 | [12 empty] | = | 1.5
|  | samping (shaf) | 2.5 | [12 empty] | = | 2.5
|  | Total | [14 empty] | 6.5
#REF! | #REF!
#REF! | #REF!
|  | KETERANGAN | P |  | L |  | T |  | JLH |  | Unit |  | Konst |  | L |  | V
|  | #REF! | 5.3 | x | 0.13 | x | 0.05 | x | 1 | [6 empty] | = | 0.03445 | 0.03 | M3
|  | #REF! |  |  | 0.8 | x | 2.1 | x | 1 |  |  |  |  | = | 1.68 |  |  | 1.68 | M2
|  | #REF! | [6 empty] | 1 | x | 1 | x | 3 |  |  | = | 3 | 3 | Bh
|  | #REF! | [6 empty] | 1 | [6 empty] | = | 1 | 1 | Set
|  | #REF! | [6 empty] | 1 | [6 empty] | = | 1 | 1 | Set
#REF! | #REF! | [16 empty] | 1 | Unit
|  | KETERANGAN | P |  | L |  | T |  | JLH |  | Unit |  | Konst |  | L |  | V
|  | #REF! | [6 empty] | 1 | [7 empty] | 1
0
|  | Total | [14 empty] | 1
#REF! | #REF!
|  | KETERANGAN | P |  | L |  | T |  | JLH |  | Unit |  | Konst |  | L |  | V
|  | #REF! | 5.1 | x | 0.13 | x | 0.05 | x | 1 | [6 empty] | = | 0.03315 | 0.03 | M3
|  | #REF! |  |  | 0.7 | x | 2.1 | x | 1 |  |  |  |  | = | 1.47 |  |  | 1.47 | M2
|  | #REF! | [6 empty] | 1 | x | 1 | x | 3 |  |  | = | 3 | 3 | Bh
|  | #REF! | [6 empty] | 1 | [6 empty] | = | 1 | 1 | Set
|  | #REF! | [6 empty] | 1 | [6 empty] | = | 1 | 1 | Set
#REF! | #REF!
|  | KETERANGAN | P |  | L |  | T |  | JLH |  | Unit |  | Konst |  | L |  | V
|  | #REF! | 3.5 | x | 0.13 | x | 0.05 | x | 2 | [6 empty] | = | 0.0455 | 0.04 | M3
|  | #REF! |  |  | 0.7 | x | 1.35 | x | 2 |  |  |  |  | = | 1.89 |  |  | 1.89 | M2
|  | #REF! | [6 empty] | 2 | x | 2 | x | 3 |  |  | = | 12 | 12 | Bh
|  | #REF! | [6 empty] | 2 | [6 empty] | = | 2 | 2 | Set
|  | #REF! | [6 empty] | 2 | [6 empty] | = | 2 | 2 | Set
#REF! | #REF! | [16 empty] | 1 | Unit
|  | KETERANGAN | P |  | L |  | T |  | JLH |  | Unit |  | Konst |  | L |  | V
|  | #REF! | [8 empty] | 1 |  |  |  |  | = | 1
0
|  | Total | [14 empty] | 1
#REF! | #REF!
#REF! | #REF! | [16 empty] | 7.92 | M2
|  | KETERANGAN | P |  | L |  | T |  | JLH |  | Unit |  | Konst |  | L |  | V
|  | Anak Tangga | 3.3 | x | 2.4 | x |  |  | 1 |  |  |  |  | = | 7.92
|  | Total | [12 empty] | 7.92
#REF! | #REF! | [16 empty] | 40 | M2
|  | KETERANGAN | P |  | L |  | T |  | JLH |  | Unit |  | Konst |  | L |  | V
|  | Km+ Area Cuci+Area Penerima | [11 empty] | = | 40
|  | Total | [12 empty] | 40
2 | Dinding Kramik Uk. (40 x 40) Cm polished | [16 empty] | 30.3 | M2
|  | KETERANGAN | P |  | L |  | T |  | JLH |  | Unit |  | Konst |  | L |  | V
|  | Km1 | 6 | x |  |  | 2 | [6 empty] | = | 12
|  | Area Cuci | 9.15 | x |  |  | 2 | [6 empty] | = | 18.3
|  | Total | [12 empty] | 30.3
#REF! | #REF! | [16 empty] | #REF! | M2
|  | KETERANGAN | P |  | L |  | T |  | JLH |  | Unit |  | Konst |  | L |  | V
|  | lantai utuh atap (jemur) | [12 empty] | #REF!
|  | Lantai Dak WT | [12 empty] | 40.6
|  | Total | [12 empty] | #REF!
#REF! | #REF! | [16 empty] | #REF! | M2
|  | KETERANGAN | P |  | L |  | T |  | JLH |  | Unit |  | Konst |  | L |  | V
|  | lantai utuh atap (jemur) | [12 empty] | #REF!
|  | Lantai Dak WT | [12 empty] | 40.6
Pengurangan
|  | Keramik | [12 empty] | 47.92
|  | Total | [12 empty] | #REF!
#REF! | #REF! | [16 empty] | #REF! | M2
|  | KETERANGAN | P |  | L |  | T |  | JLH |  | Unit |  | Konst |  | L |  | V
|  | lantai utuh atap (jemur) | [12 empty] | #REF!
Pengurangan
|  | Keramik | [12 empty] | 47.92
|  | Total | [12 empty] | #REF!
654.5
#REF! | #REF!
#REF! | #REF! | [16 empty] | 894 | M2 |  |  |  | 8
|  | KETERANGAN | P |  | L |  | T |  | JLH |  | Unit |  | Konst |  | L |  | V | [5 empty] | 5236
|  | Atap Utama | 39 | x | 8.4 | x |  |  | 2 |  |  |  |  | = | 655.2
|  | Sisi kiri | [12 empty] | 16.15 | [7 empty] | 547
|  | Sisi Kanan | [11 empty] | = | 47.65
|  | sisi depan | [11 empty] | = | 87.5
|  | Sisi Belakang | [11 empty] | = | 87.5
|  | Total | [12 empty] | 894
2 | Pemasangan Plafond Gybsum boar ex. Jaya board tbl. 9 mm | [16 empty] | 818.4 | M2
|  | KETERANGAN | P |  | L |  | T |  | JLH |  | Unit |  | Konst |  | L |  | V
|  | #REF! | [12 empty] | 894
Pengurangan
|  | #REF! | [12 empty] | 75.6
|  | Total | [12 empty] | 818.4
#REF! | #REF! | [16 empty] | 75.6 | M2
|  | KETERANGAN | P |  | L |  | T |  | JLH |  | Unit |  | Konst |  | L |  | V
|  | #REF! | 6 | x | 0.7 | x |  |  | 18 | [5 empty] | 75.6
|  | Total | [12 empty] | 75.6
#REF! | #REF! | [16 empty] | 39 | M'
|  | KETERANGAN | P |  | L |  | T |  | JLH |  | Unit |  | Konst |  | L |  | V
|  | #REF! | 39 | [11 empty] | 39
|  | Total | [12 empty] | 39
#REF! | #REF! | [16 empty] | 266.9 | M'
|  | KETERANGAN | P |  | L |  | T |  | JLH |  | Unit |  | Konst |  | L |  | V | [5 empty] | 0
|  | Sisi kiri | [12 empty] | 14.2 | [7 empty] | 547
|  | Sisi Kanan | [11 empty] | = | 40.7
|  | sisi depan | [11 empty] | = | 106
|  | Sisi Belakang | [11 empty] | = | 106
|  | Total | [12 empty] | 266.9
#REF! | #REF! | [16 empty] | 78 | M'
|  | KETERANGAN | P |  | L |  | T |  | JLH |  | Unit |  | Konst |  | L |  | V
|  | #REF! | 39 | x |  |  |  |  | 2 | [6 empty] | = | 78
|  | Total | [14 empty] | 78
III | PEKERJAAN PENGECATAN
1 | Pengecatan bidang tembok eksterior (Jotun weathershield) | [16 empty] | 221.46 | M2
|  | KETERANGAN | P |  | L |  | T |  | JLH |  | Unit |  | Konst |  | L |  | V
Arah x
|  | Tinggi 200 | 78 | x |  |  | 2 | [6 empty] | = | 156
|  | Tinggi 300 | 6 | x |  |  | 3 | [6 empty] | = | 18
Arah x
|  | Tinggi 200 | 15 | x |  |  | 2 | [6 empty] | = | 30
|  | Tinggi 300 | 15 | x |  |  | 3 | [6 empty] | = | 45
|  | tembok layar | [12 empty] | 55.2
Pengurangan
Pintu Jendela
|  | Pintu Type P7 | 0.8 | x |  |  | 1.35 | x | 3 |  |  |  |  | = | 3.24
Gawangan
|  | gw 1 | 2.5 | x |  |  | 2.4 | x | 1 |  |  |  |  | = | 6
|  | gw2 | 2.5 | x |  |  | 3.3 | x | 1 |  |  |  |  | = | 8.25
|  | gw3 | 5.4 | x |  |  | 4 | x | 1 |  |  |  |  | = | 21.6
|  | Roster | [12 empty] | 43.65
|  | Total | [12 empty] | 221.46
#REF! | #REF! | [16 empty] | 310.1 | M2
|  | KETERANGAN | P |  | L |  | T |  | JLH |  | Unit |  | Konst |  | L |  | V
|  | Dinding Utuh | [6 empty] | 531.56 |  |  |  |  | = | 531.56 |  |  |  |  | 531.56
Acian
Pengurangan
|  | Pengecatan bidang tembok eksterior (Jotun weathershield) | [11 empty] | - | 221.46
|  | Total | [12 empty] | 310.1
#REF! | #REF! | [16 empty] | #REF! | M2
|  | KETERANGAN | P |  | L |  | T |  | JLH |  | Unit |  | Konst |  | L |  | V
|  | dak atap | [12 empty] | #REF!
|  | Acian | [12 empty] | #REF!
|  | Total | [12 empty] | #REF!
4 | Pengecatan Minyak bidang besi dan Kayu (Avian) | [16 empty] | 21.58 | M2
|  | KETERANGAN | P |  | L |  | T |  | JLH |  | Unit |  | Konst |  | L |  | V
|  | Tangga depan | 2.5 | x |  |  | 1.1 | [6 empty] | = | 2.75
|  | Tangga belakang | 1.5 | x |  |  | 1.1 | [6 empty] | = | 1.65
|  | samping (shaf) | 2.5 | x |  |  | 1.1 | [6 empty] | = | 2.75
Kusen Kayu
|  | #REF! | 5.3 | x | 0.25 | x |  |  | 1 |  |  |  |  | = | 1.325
|  | daun pintu | [6 empty] | 1.68 | x | 2 |  |  | = | 3.36
|  | #REF! | 5.1 | x | 0.25 | x |  |  | 1 |  |  |  |  | = | 1.275
|  | daun pintu | [6 empty] | 1.47 | x | 2 |  |  | = | 2.94
|  | #REF! | 3.5 | x | 0.25 | x |  |  | 2 |  |  |  |  | = | 1.75
|  | daun pintu | [6 empty] | 1.89 | x | 2 |  |  | = | 3.78
|  | Total | [12 empty] | 21.58
#REF! | #REF!
|  | KETERANGAN | P |  | L |  | T |  | JLH |  | Unit |  | Konst |  | L |  | V
#REF!
|  | #REF! | 8 | [12 empty] | = | 8 | 8 | M'
|  | #REF! | 4 | [12 empty] | = | 4 | 4 | M'
|  | #REF! | 8 | [12 empty] | = | 8 | 8 | M'
|  | #REF! | 4 | [12 empty] | = | 4 | 4 | M'
|  | #REF! | 26 | [12 empty] | = | 26 | 26 | M'
|  | #REF! | 3 | [12 empty] | = | 3 | 3 | M'
|  | #REF! | [6 empty] | 3 | [6 empty] | = | 3 | 3 | Bh
|  | #REF! | [6 empty] | 2 | [6 empty] | = | 2 | 2 | Bh
|  | #REF! | [6 empty] | 2 | [6 empty] | = | 2 | 2 | Bh
|  | #REF! | [6 empty] | 1 | [6 empty] | = | 1 | 1 | Bh
|  | #REF! | [6 empty] | 1 | [6 empty] | = | 1 | 1 | Unit
|  | #REF! | [6 empty] | 1 | [6 empty] | = | 1 | 1 | Ls
|  | #REF! | [6 empty] | 4 | [6 empty] | = | 4 | 4 | Bh
#REF!
|  | #REF! | 12 | x |  |  |  |  | 1 | [6 empty] | = | 12 | 12 | M'
|  | #REF! | 6 | x |  |  |  |  | 1 | [6 empty] | = | 6 | 6 | M'
|  | #REF! | 20 | x |  |  |  |  | 2 | [6 empty] | = | 40 | 40 | M'
|  | #REF! | 1 | x |  |  |  |  | 1 | [6 empty] | = | 1 | 1 | M'
|  | #REF! | [6 empty] | 1 | [6 empty] | = | 1 | 1 | Bh
|  | #REF! | [6 empty] | 1 | [6 empty] | = | 1 | 1 | Bh
|  | #REF! | [6 empty] | 1 | [6 empty] | = | 1 | 1 | Bh
|  | #REF! | [6 empty] | 2 | [6 empty] | = | 2 | 2 | Bh
#REF! | #REF!
|  | KETERANGAN | P |  | L |  | T |  | JLH |  | Unit |  | Konst |  | L |  | V
#REF!
|  | #REF! | [6 empty] | 1 | [6 empty] | = | 1 | 1 | Unit
|  | #REF! | [6 empty] | 1 | [6 empty] | = | 1 | 1 | Unit
#REF!
|  | #REF! | 42 | x |  |  |  |  | 1 | [6 empty] | = | 42 | 42 | M'
|  | #REF! | 14 | x |  |  |  |  | 1 | [6 empty] | = | 14 | 14 | M'
|  | #REF! | 8 | x |  |  |  |  | 1 | [6 empty] | = | 8 | 8 | M'
#REF!
|  | #REF! | [6 empty] | 1 | [6 empty] | = | 1 | 1 | Bh
|  | #REF! | [6 empty] | 23 | [6 empty] | = | 23 | 23 | Bh
|  | #REF! | [6 empty] | 11 | [6 empty] | = | 11 | 11 | Bh
|  | #REF! | [6 empty] | 3 | [6 empty] | = | 3 | 3 | Bh
|  | #REF! | [6 empty] | 2 | [6 empty] | = | 2 | 2 | Bh
|  | #REF! | [6 empty] | 10 | [6 empty] | = | 10 | 10 | Bh
|  | #REF! | [6 empty] | 47 | [6 empty] | = | 47 | 47 | Bh
#REF!
|  | #REF! | [6 empty] | 35 | [6 empty] | = | 35 | 35 | Titik
|  | #REF! | [6 empty] | 15 | [6 empty] | = | 15 | 15 | Titik
|  | #REF! | [6 empty] | 47 | [6 empty] | = | 47 | 47 | Titik

## R.Anl (hidden)
REKAPITULASI ANALISA HARGA SATUAN
Pekerjaan | : Perencanaan Pembangunan Gedung Tahfizul Qur'an-Wahdatul Ulum UIN SU
Lokasi | Kampus UINSU Jl. Sutomo No. 1
Tahun | : 2022
Divisi 1
A.2.2.1 | HARGA SATUAN PEKERJAAN PERSIAPAN
Kode | Nama Pekerjaan | Harga Satuan Pekerjaan
A.2.2.1.2 | (K3) Pembuatan 1 m2 Pagar Sementara dari Seng Gelombang Tinggi 2 m | 318747.22
A.2.2.1.4 | Pengukuran dan Pemasangan 1 m' Bouwplank | 77720.45
A.2.2.1.5 | Pengukuran dan Pemasangan 1 m² kantor sementara lantai plesteran | 1896532.85
A.2.2.1.7 | Pembuatan 1 m² gudang semen dan peralatan | 1352592.62
A.2.2.1.8 | Pembuatan 1 m² bedeng pekerjaan | 1390565.62
Divisi 2
A.2.3.1 | HARGA SATUAN PEKERJAAN TANAH
Kode | Nama Pekerjaan | Harga Satuan Pekerjaan
A.2.3.1.1 | Penggalian 1 m³ tanah biasa sedalam 1m | 90562.5
A.2.3.1.2 | Penggalian 1 m³ tanah biasa sedalam 2m | 111262.5
A.2.3.1.9 | Pengurugan Kembali 1 m³ galian tanah | 66125
A.2.3.1.10 | Pemadatan tanah 1 m³ tanah ( per 20 cm ) | 66125
A.2.3.1.11 | Pengurugan 1 m³ dengan pasir urug | 280761
A.2.3.1.11a | Pengurugan 1 m³ dengan Tanah Timbun | 217143
A.2.3.1.13a | Pemasangan 1 m2 lapisan ijuk tebal 5 cm untuk bidang resapan | 327462.5
A.2.3.1.14 | Pengurugan 1 m3 sirtu padat | 397037.5
Divisi 3
A.3.2.1 | HARGA SATUAN PEKERJAAN PONDASI
Kode | Nama Pekerjaan | Harga Satuan Pekerjaan
A.3.2.1.2 | Pemasangan 1 m³ pondasi batu belah campuran 1SP : 4PP | 1318889
Divisi 4
A.4.1.1 | HARGA SATUAN PEKERJAAN BETON
Kode | Nama Pekerjaan | Harga Satuan Pekerjaan
A.4.1.1.4 | Membuat 1 m³ Lantai Kerja beton mutu f' ᶜ = 9,8 Mpa slump (3-6) cm, w/c = 0,87 | 1192516.16
A.4.1.1.5 | Membuat 1 m³ beton mutu f' ᶜ = 14,5 Mpa (K 175), slump (12 ± 2) cm | 1448974.9
A.4.1.1.8 | Membuat 1 m³ beton mutu f'c=21,7 Mpa (K 250); slump (12 ± 2) cm; | 1567494.02 |  | Membuat 1 m³ beton mutu f'c=21,7 Mpa (K 250); slump (12 ± 2) cm; w/c = 0,56
A.4.1.1.10 | Membuat 1 m³ beton mutu f'c=26,4 Mpa (K 300); slump (12 ± 2) cm; | 1622846.26
A.4.1.1.17. | Pembesian 1 Kg dengan besi polos | 17095.32
A.4.1.1.17.b | Pembesian 1 Kg dengan besi ulir | 18302.82
A.4.1.1.19 | Pembesian 1 Kg dengan Wiremesh | 16546.77
A.4.1.1.18 | Pemasangan 1 m² bekisting untuk pondasi | 180955.37 | #REF!
A.4.1.1.19 | Pemasangan 1 m² bekisting untuk sloof (2x Pakai) | 189390.62
A.4.1.1.20 | (K3) Pemasangan 1 m2 bekisting untuk kolom ( 2x pakai ) | 302116.5
A.4.1.1.23 | (K3) Pemasangan 1 m2 bekisting untuk balok ( 2x pakai ) | 306774
A.4.1.1.22 | (K3) Pemasangan 1 m2 bekisting untuk lantai | 381466.5
A.4.1.1.24A | (K3) Pemasangan 1 m2 bekisting untuk lantai (2x Pakai) | 381466.5
A.4.1.1.25 | (K3) Memasang 1 m² bekisting untuk Tangga | 284412.25
A.4.1.1.35 | Membuat 1 m' kolom praktis Beton Bertulang ( 11 X 11 ) cm | 111920.87
A.4.1.1.36 | Membuat 1 m' ring balok Beton Bertulang ( 10 X 15 ) cm | 136576.3
Divisi 4
A.4.2.1 | HARGA SATUAN PEKERJAAN BESI DAN ALUMUNIUM
Kode | Nama Pekerjaan | Harga Satuan Pekerjaan
A.4.2.1.12.A | Pemasangan 1 Unit pintu Kaca Tipe P1 | 22762617
A.4.2.1.12.B | Pemasangan 1 Unit pintu Alumunium + Kaca Tipe P4 | 9739884.75
A.4.2.1.12.C | Pemasangan 1 Unit pintu Alumunium + Kaca Tipe P4' | 8918928.5
A.4.2.1.12.D | Pemasangan 1 Unit jendela Alumunium + Kaca Tipe J1 | 5171977.8
A.4.2.1.12.E | Pemasangan 1 Unit jendela Alumunium + Kaca Tipe J2 | 1129817.5
A.4.2.1.19a | Pemasangan 1 m' talang pelat galvalum | 350481.47
A.4.2.1.22 | Pemasangan 1 m2 atap pelana rangka atap baja ringan canal profil C100.75 | 356307.37
Divisi 4
A.4.4.1 | HARGA SATUAN PEKERJAAN PASANGAN DINDING
Kode | Nama Pekerjaan | Harga Satuan Pekerjaan
A.4.4.1.3 | Pemasangan 1 m² dinding bata merah (5x11x22) cm tebal 1 batu campuran 1SP : 4PP | 303069.85
A.4.4.1.7 | Pemasangan 1 m² dinding bata merah (5x11x22) cm tebal ½ batu campuran 1SP : 2PP | 160607.85
A.4.4.1.9 | Pemasangan 1 m² dinding bata merah (5x11x22) cm tebal ½ batu campuran 1SP : 4PP | 145525.6
A. 4.4.1.23a | Pemasangan 1 m2 dinding terawang (rooster) 20x20 Cm | 747787.5
A. 4.4.1.23b | Pemasangan 1 m2 dinding terawang (rooster) 30x30 Cm | 489037.5
Divisi 4
A.4.4.2 | HARGA SATUAN PEKERJAAN PLESTERAN
Kode | Nama Pekerjaan | Harga Satuan Pekerjaan
A.4.4.2.2 | Pemasangan 1 m² plesteran 1SP : 2PP tebal 15 mm | 89223.44
A.4.4.2.4 | Pemasangan 1 m² plesteran 1SP : 4PP tebal 15 mm | 81475.2
A.4.4.2.4a | Pemasangan 1 m' Pekerjaan Benangaun Gawangan Pintu Jendela | 37294.5
A.4.4.2.27 | Pemasangan 1 m² Acian | 48501.25
Divisi 4
A.4.4.3 | HARGA SATUAN PEKEERJAAN PENUTUPAN LANTAI DAN PENUTUPAN DINDING
Kode | Nama Pekerjaan | Harga Satuan Pekerjaan
A.4.4.3.35a | Pemasangan 1 m² lantai keramik 60 cm x 60 cm Polos | 409037.75
A.4.4.3.36e | Pemasangan 1 m² lantai Keramik Unpolished 60 cm x 60 cm | 426204.95
A.4.4.3.41c | Pemasangan 1 m’ Anti Slip ukuran 7.5 cm x 40 cm | 183435.86
A.4.4.3.54.a | Pemasangan 1 m² dinding Keramik 40 cm x 40 cm | 427518.25
A.4.4.3.66 | Pemasangan 1 m² Paving Block T-6 Cm | 209134.4
Divisi 4
A.4.5.1 | SATUAN PEKERJAAN LANGIT - LANGIT ( PLAFOND)
Kode | Nama Pekerjaan | Harga Satuan Pekerjaan
A.4.5.1.7 | Pemasangan 1 m² langit-langit gypsum board ukuran (120x240x9) mm, tebal 9 mm | 62002.25
A.4.5.1.8 a | Memasang 1 m² langit-langit besi furing | 98333.05
Divisi 4
A.4.5.2 | HARGA SATUAN PEKERJAAN PENUTUP ATAP
Kode | Nama Pekerjaan | Harga Satuan Pekerjaan
A.4.5.2.41 a | Memasang 1 m² atap Metal Spandek tbl 0,35 | 178077.5
A.4.5.2.41 b | Memasang 1 m² atap transparan dek tbl 0,80 | 274713.43
A.4.5.2.42a | Memasang 1 m' bubung/nok atap Metal Spandek tbl 0,35 | 115632.5
A.4.5.2.42b | Memasang 1 m' Plesing atap plat galvalum tbl 0,40 | 276977.5
Divisi 4
A.4.6.1 | HARGA SATUAN PEKERJAAN KAYU
Kode | Nama Pekerjaan | Harga Satuan Pekerjaan
A.4.6.1.1 | Membuat dan memasang 1 m³ kusen pintu dan kusen jendela; kayu kelas 1 | 15183593.75
A.4.6.1.5 | Pembuatan dan pemasangan 1 m2 daun pintu panel, kayu kelas II | 764462.5
A.4.6.1.6 | Pembuatan dan pemasangan 1 m2 pintu dan jendela kaca, kayu kelas II | 761702.5
Divisi 4
A.4.6.2 | HARGA SATUAN PEKERJAAN KUNCI DAN KACA
Kode | Nama Pekerjaan | Harga Satuan Pekerjaan
A.4.6.2.2 | Memasang 1 buah kunci tanam biasa | 407387.5
A.4.6.2.5 | Memasang 1 Bh engsel pintu | 59641.87
A.4.6.2.6 | Memasang 1 Bh Engsel Jendela Kupu-Kupu | 34298.75
A.4.6.2.7 | Memasang 1 Pasang engsel angin | 66125
A.4.6.2.13 | Memasang 1 buah door stopper | 311161.25
A.4.6.2.13a | Memasang 1 buah Rambuncis | 69661.25
A.4.6.2.13b | Memasang 1 buah Gerendel Pintu Kayu | 52411.25
Divisi 4
A.4.7.1 | HARGA SATUAN PEKERJAAN PENGECATAN
Kode | Nama Pekerjaan | Harga Satuan Pekerjaan
A.4.7.1.10 | Pengecatan 1 m² tembok baru (1 Plamuur, 1 lapis cat dasar , 2 lapis cat penutup) | 31384.65
A.4.7.1.10b | Pengecatan 1 m² tembok baru - weathershield (1 lapis sealler , 3 lapis cat penutup) | 83070.25
A.4.7.1.16 | Pengecatan 1 m2 permukaan baja dengan menie besi | 47038.45
A.4.7.1.16a | Pengecatan 1 m² permukaan bidang besi pipa 3x lapis secara manual | 66911.92
A.4.7.2 | HARGA SATUAN PEKERJAAN TAMAN
Kode | Nama Pekerjaan | Harga Satuan Pekerjaan
A.4.7.2.1a | 1 Batang Pohon Ketapang Mini lubang (70x70x70) cm | 398302.5
A.4.7.2.1b | 1 Batang Pohon Bambu Jepang (40x40x40) cm | 249090
A.4.7.2.1c | 1 m2 menanam rumput Gajah Mini | 60616.5
Divisi 5
A.5.1.1 | HARGA SATUAN PEKERJAAN SANITASI DALAM GEDUNG
Kode | Nama Pekerjaan | Harga Satuan Pekerjaan
A.5.1.1.2 | Pemasangan 1 buah closet Jongkok | 617527
A.5.1.1.14 | Pemasangan 1 buah floor drain stainless steel | 178537.5
A.5.1.1.14a | Pemasangan 1 buah Roof drain stainless steel | 325737.5
A.5.1.1.19 | Pemasangan 1 buah kran diameter ½" atau ¾" | 137856.25
ANALISA PEKERJAAN ELEKTRIKAL
Kode | Nama Pekerjaan | Harga Satuan Pekerjaan
PK.Elek.01 | Pasang 1 Titik Instalasi Titik Lampu dengan Kabel NYM 3x 1,5 mm | 243500
PK.Elek.02 | Pasang 1 Titik Instalasi saklar dengan Kabel NYM 3 x 1,5 mm | 114000
PK.Elek.03 | Pasang 1 Titik Instalasi Titik Stop Kontak dengan Kabel NYM 3 x 2,5 mm | 276250
PK.Elek.05 | Pasang 1 Meter instalasi power kabel NYM 3 x 2,5 mm | 38320
PK.Elek.10 | Menarik 1 meter kabel NYY 4 x 35 mm c/w BC 25 mm | 297638
PK.Elek.11 | Menarik 1 meter kabel NYY 4 x 25 mm c/w BC 25 mm | 274900
PK.Elek.12 | Menarik 1 meter kabel NYY 4 x 16 mm c/w BC 16 mm | 177150
PK.Elek.13 | Menarik 1 meter kabel NYY 4 x 10 mm c/w BC 10 mm | 117550
PK.Elek.14 | Menarik 1 meter kabel NYY 4 x 10 mm c/w kabel BC 10 mm | 117550
PK.Elek.15 | Menarik 1 meter kabel NYY 4 x 6 mm c/w BC 6 mm | 86550
PK.Elek.16 | Menarik 1 meter kabel NYY 4 x 6 mm | 77050
PK.Elek.17 | Menarik 1 meter kabel NYY 4 x 4 mm | 57820
PK.Elek.23 | Menarik 1 meter kabel NYFGby 3 x 2,5 mm | 50820
PK.Elek.24 | Menarik 1 meter kabel NYY 3 x 2,5 mm | 39950
PK.Elek.25 | Menarik 1 meter kabel NYYHY 3 x 1,5 mm | 25050
PK.Elek.26 | Memasang 1 buah elektroda massa | 103950
PK.Elek.27 | Menarik 1 meter kabel NYM 3 x 2,5 mm | 27450
PK.Elek.28 | Menarik 1 meter kabel NYM 4 x 2,5 mm | 37450
PK.Elek.30 | Pasang 1 Buah Stop Kontak | 35350
PK.Elek.31 | Pasang 1 Buah Stop Kontak outdoor | 62850
PK.Elek.32 | Pasang 1 Buah Saklar Tunggal | 39850
PK.Elek.33 | Pasang 1 Buah Saklar ganda / double | 44350
PK.Elek.34 | Pasang 1 Buah Saklar Triple | 69650
PK.Elek.35 | Pasang 1 Buah Saklar hotel | 89150
PK.Elek.36 | Pasang 1 Buah Stopkontak AC | 99150
PK.arm.01 | Pasang 1 buah Lampu plafon LED 5 watt | 59850
PK.arm.02 | Pasang 1 buah Lampu plafon LED 15 watt | 106850
PK.arm.03 | Pasang 1 buah Lampu plafon AC/DC LED 15 watt | 159350
ANALISA PEKERJAAN SANITASI
Kode | Nama Pekerjaan | Harga Satuan Pekerjaan
Pk.plam.01 | Pemasangan 1 Unit Pompa transfer air bersih | 9010000
Pk.plam.02 | Pemasangan 1 Unit roof tank febeer glass plastic kap. 5 m3 | 10817500
Pk.plam.03 | Pemasangan 1 Unit Pompa booster | 3350000
Pk.plam.04 | Pemasangan 1 buah Clean out Dia. 100 mm ( 4") | 103250
Pk.RF.01 | Pemasangan 1 buah Roof drain Dia. 100 mm ( 4") | 369236.11
Pk.GV.01 | Pemasangan 1 buah stop kran / gate valve diameter 1/2” | 195250
Pk.GV.02 | Pemasangan 1 buah stop kran / gate valve diameter 3/4” | 318250
Pk.GV.03.A | Pemasangan 1 buah stop kran / Ball valve PVC diameter 1 ” | 40300
Pk.GV.04 | Pemasangan 1 buah Check valve diameter 1” | 316250
Pk.GV.05 | Pemasangan 1 buah Foot valve diameter 1” | 215250
Pk.GV.06 | Pemasangan 1 buah Gate valve diameter 1 1/4” | 455250
Pk.GV.07 | Pemasangan 1 buah check valve diameter 1 1/4” | 470250
Pk.GV.08 | Pemasangan 1 buah Foot valve diameter 1 1/4” | 305250
Pk.GV.09 | Pemasangan 1 buah Gate valve diameter 1 1/2” | 761250
Pk.GV.10 | Pemasangan 1 buah Gate valve diameter 2” | 1042250
Pk.GV.11 | Pemasangan 1 buah Gate valve diameter 2 1/2” | 2044750
Pk.GV.12 | Pemasangan 1 buah Strainer diameter 1 1/4” | 712250
Pk.GV.13 | Pemasangan 1 buah Foot valve diameter 2 ” | 737250
Pk.GV.14 | Pemasangan 1 buah Flexible joint diameter 2 ” | 952250
Pk.GV.15 | Pemasangan 1 buah Flexible joint diameter 1 1/2” | 872250
Pk.GV.16 | Pemasangan 1 buah Check valve diameter 1 1/2” | 862250
Pk.GV.17 | Pemasangan 1 buah strainer diameter 1 1/2” | 712250
Pk.GV.18 | Pemasangan 1 buah Foot valve diameter 1 1/2” | 512250
Pk.plam.01 | Pemasangan 1 m’ Pipa PPR PN 10 diameter ½ ” | 41800
Pk.plam.02 | Pemasangan 1 m’ Pipa PPR PN 10 diameter 3/4 ” | 47400
Pk.plam.03 | Pemasangan 1 m’ Pipa PPR PN 10 diameter 1 ” | 62600
Pk.plam.04 | Pemasangan 1 m’ Pipa PPR PN 10 diameter 1 1/4 ” | 87400
Pk.plam.05 | Pemasangan 1 m’ Pipa PPR PN 10 diameter 1 1/2 ” | 132850
Pk.plam.06 | Pemasangan 1 m’ Pipa PPR PN 10 diameter 2 ” | 202700
Pk.plam.07 | Pemasangan 1 m’ Pipa PPR PN 10 diameter 2 1/2 ” | 322350
Pk.plam.08 | Pemasangan 1 m’ Pipa PPR PN 10 diameter 3” | 375800
Pk.plam.09 | Pemasangan 1 m’ Pipa PPR PN 10 diameter 4” | 559000
Pk.plam.10 | Pemasangan 1 m’ Pipa PPR PN 20 diameter 1/2” | 57000
Pk.plamPVC.01 | Pemasangan 1 m’ Pipa PVC Type AW diameter 1 1/2” | 72025
Pk.plamPVC.02 | Pemasangan 1 m’ Pipa PVC Type AW diameter 2” | 82875
Pk.plamPVC.03 | Pemasangan 1 m’ Pipa PVC Type AW diameter 3” | 146150
Pk.plamPVC.04 | Pemasangan 1 m’ Pipa PVC Type AW diameter 4” | 231600
Pk.plamPVC.05 | Pemasangan 1 m’ Pipa PVC Type AW diameter 6” | 475000
ANALISIS HARGA SATUAN PEKERJAAN TIANG PANCANG
Kode | Nama Pekerjaan | Harga Satuan Pekerjaan
ANS.01 | Mobilisasi dan Demobilisasi Peralatan Konstruksi dan Sumber Daya | 22883500
ANS.02 | Pemancangan Tiang Pancang Beton Ø 30 cm | 121560
ANS.03 | Penyambungan Tiang Pancang (Welding) | 87990
ANS.04 | Pemotongan Tiang Pancang | 45160
ANS.05 | Pengujian PDA Test | 12500000
ANS.06 | Peratan Dan Pemadatan Lahan | 64310
ANALISA HITUNG
Kode | Nama Pekerjaan | Harga Satuan Pekerjaan
LA.01 | Penyediaan SMK3 | 60680000
LA.02 | Penyediaan SMK3 tahap 1 | 50855000
Dihitung 1 | 1 m2 Finishing Floor Hardener 4kg/m2 | 85300
Dihitung 2 | 1 m2 Screeding 1SP : 2PP tebal 4 cm | 98894.93
Dihitung 3 | 1 M' Reling tangga pipa galvanis 2 inc | 785704.8
Dihitung 4 | Pemasangan 1 m2 GRC panel Dekoratif | 1156759.5
Dihitung 5 | Pemasangan 1 Unit Tangga Akses | 2700000
Dihitung 6 | Pemasangan 1 m' Pipa PVC 4 Inc dilobangi | 123500
Dihitung 7 | Pemasangan 1 m2 water proofing membran bakar | 164325
Dihitung 8 | Main distribution panel ( MDP ) c/w Interlock COS | 10780000
Dihitung 9 | Sub Distribution Panel ( SDP ) Lantai 1 | 5661000
Dihitung 10 | Panel kontrol pompa transfer | 8183500
Dihitung 11 | Sub Distribution Panel ( SDP ) Lantai 2 | 5661000
Dihitung 12 | Sub Distribution Panel ( SDP ) Lantai 3 | 5661000
Dihitung 13 | Sub Distribution Panel ( SDP ) Lantai Atap | 5141000
Dihitung 14 | Instalasi Power pompa booster | 1422500
Dihitung 15 | Pasang 1 titik grounding elektrikal | 3555000

## REKAP ANL
REKAPITULASI ANALISA
NO. KODE | URAIAN PEKERJAAN | JUMLAH
A.2.2.1 | HARGA SATUAN PEKERJAAN PERSIAPAN
A. 2.2.1.1 | Pembuatan 1 m2 pagar sementara dari kayu tinggi 2 meter | 375504.53
A. 2.2.1.2 | Pembuatan 1 m2 pagar sementara dari seng gelombang tinggi 2 meter | 406021.51
A. 2.2.1.3 | Pembuatan 1 m2 pagar sementara dari kawat duri tinggi 1.8 meter | 200778.13
A. 2.2.1.4 | Pengukuran dan pemasangan 1 m’ Bouwplank | 97897.66
A. 2.2.1.5 | Pembuatan 1 m2 kantor sementara lantai plesteran | 1675203.51
A. 2.2.1.6 | Pembuatan 1 m2 rumah jaga (konstruksi kayu ) | 1504170.1
A. 2.2.1.7 | Pembuatan 1 m2 gudang semen dan peralatan | 1438324.55
A. 2.2.1.8 | Pembuatan 1 m2 bedeng pekerja | 1468524.7
A. 2.2.1.9 | Pembersihan 1 m2 lapangan dan perataan | 25300
A. 2.2.1.10 | Pembuatan 1 m2 steger/perancah dari bambu | 413273.02
A. 2.2.1.11 | Pembuatan 1 buah kotak adukan ukuran 40cm x50cm x25cm | 175505.64
A. 2.2.1.12 | Pembuatan 1 m2 jalan sementara | 242208.86
A. 2.2.1.13 | Pembongkaran 1 m3 beton bertulang | 2269318
A. 2.2.1.14 | Pembongkaran 1 m3 dinding tembok bata | 1134659
A. 2.2.1.15 | Pemasangan 1 m2 pagar kawat jaring galvanis | 72285.2
A. 2.2.1.16 | Pemasangan 1 m2 panel beton pracetak 5x45x240 cm | 691672.56
A.2.3.1 | HARGA SATUAN PEKERJAAN TANAH
A.2.3.1.1 | Penggalian 1 m3 tanah biasa sedalam 1 m | 125350
A.2.3.1.2 | Penggalian 1 m3 tanah biasa sedalam 2 m | 153180
A.2.3.1.3 | Penggalian 1 m3 tanah biasa sedalam 3 m | 181378
A.2.3.1.4 | Penggalian 1 m3 tanah keras sedalam 1 m | 166888
A.2.3.1.5 | Penggalian 1 m3 tanah cadas sedalam 1 m | 252540
A.2.3.1.6 | Penggalian 1 m3 tanah lumpur sedalam 1 m | 201480
A.2.3.1.7 | Pengerjaan stripping 1 m2 tanah tebing setinggi 1 meter | 8970
A.2.3.1.8 | Pembuangan 1 m3 tanah sejauh 30 meter | 54970
A.2.3.1.9 | Pengurugan kembali 1 m3 galian tanah | 89700
A.2.3.1.10 | Pemadatan tanah 1 m3 tanah ( per 20 cm) | 89700
A.2.3.1.11 | Pengurugan 1 m3 dengan pasir urug | 260906.02
A.2.3.1.11. A | Pengurugan 1 m3 dengan tanah urug | 465070.12
A.2.3.1.11. B | Pengurugan 1 m3 dengan tanah humus | 378580
A.2.3.1.12 | Pemasangan 1 m3 lapisan pudel campuran 1KP:3PP:7TL | 635534.7948
A.2.3.1.13 | Pemasangan 1 m2 lapisan ijuk tebal 10 cm untuk bidang resapan | 295596
A.2.3.1.14 | Pengurugan 1 m3 sirtu padat | 384785.4
A.3.2.1 | HARGA SATUAN PEKERJAAN PONDASI
A.3.2.1.1 | Pemasangan 1 m3 pondasi batu belah campuran 1SP : 3PP | 1205729
A.3.2.1.2 | Pemasangan 1 m3 pondasi batu Kali campuran 1SP : 4PP | 1162696
A.3.2.1.3 | Pemasangan 1 m3 pondasi batu kali campuran 1SP : 5PP | 1120433.5
A.3.2.1.4 | Pemasangan 1 m3 pondasi batu kali campuran 1SP : 6PP | 1090717.5
A.3.2.1.5 | Pemasangan 1 m3 pondasi batu kali campuran 1SP : 8PP | 1049996
A.3.2.1.9 | Pemasangan 1 m3 batu kosong (anstamping) | 628531.27
A.3.2.1.10 | Pemasangan 1 m3 pondasi siklop 60% beton campuran 1SP : 2PP | 3205222.5
A.3.2.1.11 | Pemasangan 1 m3 pondasi sumuran diameter 100 cm | 1221921
A.3.2.1.12 | Pemasangan 1 m3 Bronjong | 1417927
A.4.1.1 | HARGA SATUAN PEKERJAAN BETON
A.4.1.1.1 | Membuat 1 m3 beton mutu f’= 7.4 MPa. slump (12 ± 2) cm. w/c = 0.87 | 1220562.85
A.4.1.1.2 | Membuat 1 m3 beton mutu f’= 9.8 MPa (K 125). slump (12 ± 2) cm. w/c = 0.78 | 1269510.3
A.4.1.1.3 | Membuat 1 m3 beton mutu f’= 12.2 MPa (K 150). slump (12 ± 2) cm. w/c = 0.72 | 1307201.55
A.4.1.1.4 | Membuat 1 m3 lantai kerja beton mutu f’c = 7.4 MPa (K 100). slump (3-6) cm w/c = 0.87 | 1111023.05
A.4.1.1.5 | Membuat 1 m3 beton mutu f’ = 14.5 MPa. slump (12 ±2) cm. w/c = 0.66 | 1339600.5
A.4.1.1.6 | Membuat 1 m3 beton mutu f’= 16.9 MPa (K 200). slump (12 ± 2) cm. w/c = 0.61 | 1381610
A.4.1.1.7 | Membuat 1 m3 beton mutu f’ = 19.3 MPa. slump (12 ± 2) cm. w/c = 0.58 | 1414891
A.4.1.1.8 | Membuat 1 m3 beton mutu f’= 21.7 MPa. slump (12 ± 2) cm. w/c = 0.56 | 1434475.5
A.4.1.1.9 | Membuat 1 m3 beton mutu f’ = 24.0 MPa (K 275). slump (12 ± 2) cm. w/c = 0.53 | 1468101.5
A.4.1.1.10 | Membuat 1 m3 beton mutu f’c = 26.4 MPa. slump (12 ± 2) cm. w/c = 0.52 | 1478474.5
A.4.1.1.11 | Membuat 1 m3 beton mutu f’c = 28.8 MPa (K 325). slump (12 ± 2) cm. w/c = 0.49 | 1608896
A.4.1.1.12 | Membuat 1 m3 beton mutu f’c = 31.2 MPa (K 350). slump (12 ± 2) cm. w/c = 0.48 | 1622489
A.4.1.1.13 | Membuat 1 m3 beton kedap air dengan strorox – 100 | 1578317.5
A.4.1.1.14 | Pemasangan 1 m’ PVC Waterstop lebar 150 mm | 102189
A.4.1.1.15 | Pemasangan 1 m’ PVC Waterstop lebar 200 mm | 134331.5
A.4.1.1.16 | Membuat 1 m’ PVC Waterstop lebar 320 mm | 229652.13
A.4.1.1.17 | Pembesian 1 kg dengan besi polos | 17500.7
A.4.1.1.17 B | Pembesian 1 kg dengan besi ulir | 18708.2
A.4.1.1.19 | Pemasangan 1 kg Besi ulir (wiremesh) | 16745.15
A.4.1.1.20 | Pemasangan 1 m2 bekisting untuk pondasi | 278595.55
A.4.1.1.20 A | Pemasangan 1 m2 bekisting untuk pondasi (2x pakai) | 208516.28
A.4.1.1.21 | Pemasangan 1 m2 bekisting untuk sloof | 294695.55
A.4.1.1.21 A | Pemasangan 1 m2 bekisting untuk sloof (2x pakai) | 216566.28
A.4.1.1.22 | Pemasangan 1 m2 bekisting untuk kolom | 442474
A.4.1.1.22 A | Pemasangan 1 m2 bekisting untuk kolom (2x pakai) | 309091.25
A.4.1.1.23 | Pemasangan 1 m2 bekisting untuk balok | 452134
A.4.1.1.23 A | Pemasangan 1 m2 bekisting untuk balok (2x pakai) | 313921.25
A.4.1.1.24 | Pemasangan 1 m2 bekisting untuk lantai | 497674
A.4.1.1.24 A | Pemasangan 1 m2 bekisting untuk lantai (2x pakai) | 336691.25
A.4.1.1.24 B | Pemasangan 1 m2 bekisting untuk lantai Steel Deck Superdyma 550Mpa | 474789.58
A.4.1.1.25 | Pemasangan 1 m2 bekisting untuk dinding | 440174
A.4.1.1.26 | Pemasangan 1 m2 bekisting untuk tangga | 408289.68
A.4.1.1.27 | Pemasangan 1 m2 jembatan untuk pengecoran beton | 141912.3
A.4.1.1.35 | Membuat 1 m’ kolom praktis beton bertulang (13 x 13) cm | 114895.58
A.4.1.1.36 | Membuat 1 m’ ring balok beton bertulang (13 x 15) cm | 146519.66
A.4.1.2 | HARGA SATUAN PEKERJAAN BETON PRACETAK
A.4.1.2.1 | Pembuatan 1 m2 lahan produksi tebal 8cm beton f’c 14.5 Mpa (K 175) slump (12 ± 2)cm | 107187.36
A.4.1.2.2 | Pembuatan 1 m2 lahan produksi tebal 10 cm beton f’c 14.5 Mpa (K 175) slump (12 ±2) cm | 134030.2
A.4.1.2.3 | Pembuatan 1 m2 lahan produksi tebal 12 cm beton f’c 14.5 Mpa (K 175) slump (12 ±2) cm | 148372.54
A.4.1.2.4 | Pembuatan 1 m2 lahan produksi tebal 15 cm beton f’c 14.5 Mpa (K 175) slump (12 ±2) cm | 201039.55
A.4.1.2.5 | Pembuatan 1 m2 bekisting untuk plat beton pracetak ( 5 kali pakai) | 515694.97
A.4.1.2.6 | Pembuatan 1 m2 bekisting untuk balok beton pracetak ( 10-12 kali pakai) | 57774.41
A.4.1.2.7 | Pembuatan 1 m2 bekisting untuk kolom beton pracetak (10-12 kali pakai) | 57911.34
A.4.1.2.8 | Pemasangan dan membuka bekisting 1 buah komponen plat beton pracetak | 12558
A.4.1.2.9 | Pemasangan dan membuka bekisting 1 buah komponen balok beton pracetak | 20424
A.4.1.2.10 | Pemasangan dan membuka bekisting 1 buah komponen Kolom beton pracetak | 16491
A.4.1.2.11 | Penuangan/menebar beton untuk 1 buah komponen plat pracetak | 94553
A.4.1.2.12 | Penuangan/menebar beton untuk 1 buah komponen balok pracetak | 97324.5
A.4.1.2.13 | Penuangan/menebar beton untuk 1 buah komponen kolom pracetak | 87492
A.4.1.2.14 | Mendirikan 1 buah komponen plat pracetak | 240625.91
A.4.1.2.15 | Mendirikan 1 buah komponen balok pracetak | 242777.88
A.4.1.2.16 | Mendirikan 1 buah komponen kolom pracetak | 361297.04
A.4.1.2.17 | Melangsir 1 buah komponen plat pracetak ( ± 20 m) | 43763.93
A.4.1.2.18 | Melangsir 1 buah komponen balok pracetak ( ± 20 m) | 37563.58
A.4.1.2.19 | Melangsir 1 buah komponen kolom pracetak ( ± 20 m) | 63810.89
A.4.1.2.20 | Bahan 1 m3 grouting campuran | 11846610
A.4.1.2.21 | Bahan 1 m3 grouting tidak campuran | 32068.9
A.4.1.2.22 | Upah melakukan 1 titik grouting pada join pracetak | 84582.5
A.4.1.2.23 | Pemasangan 1 titik Bekisting join pracetak | 110900.11
A.4.1.2.24 | Upah 1 titik Join dengan Sling | 113344
A.4.2.1 | HARGA SATUAN PEKERJAAN BESI DAN ALUMUNIUM
A.4.2.1.1 | Pemasangan 1 kg besi profil | 58822.5
A.4.2.1.2 | Pemasangan 1 kg rangka kuda-kuda baja IWF | 58822.5
A.4.2.1.3 | Pengerjaan 100 kg pekerjaan perakitan | 56741
A.4.2.1.4 | Pembuatan 1 m2 pintu besi plat baja tebal 2 mm rangkap rangka baja siku | 1522264.78
A.4.2.1.5 | Pengerjaan 10 cm pengelasan dengan las listrik | 5618.21
A.4.2.1.6 | Pembuatan 1 m2 rangka jendela besi scuare tube (25 x 5) cm | 1386727.27
A.4.2.1.7 | Pemasangan 1 m2 pintu rolling door besi | 1656414
A.4.2.1.8 | Pemasangan 1 m2 pintu lipat (folding door) | 1596315
A.4.2.1.9 | Pemasangan 1 m2 sunscreen jalusi alluminium | 646231
A.4.2.1.10 | Pemasangan 1 m2 rolling door alluminium | 1616900
A.4.2.1.11 | Pemasangan 1 m kusen pintu alluminium 4 inch warna | 185703.15
A.4.2.1.11 A | Pemasangan 1 m kusen pintu alluminium 4 inch Silver | 170649.65
A.4.2.1.11 B | Pemasangan 1 m kusen pintu alluminium 3 inch warna | 170649.65
A.4.2.1.11 C | Pemasangan 1 m kusen pintu alluminium 3 inch Silver | 155596.15
A.4.2.1.12 | Pemasangan 1 m2 pintu alluminium strip | 995671.15
A.4.2.1.13 | Pemasangan 1 m2 pintu kaca rangka alluminium | 861203.95
A.4.2.1.14 | Pemasangan 1 m2 Venetions blinds | 366367
A.4.2.1.14 B | Pemasangan 1 m2 Vertical blinds | 332154.5
A.4.2.1.15 | Pemasangan 1 m2 terali besi strip (2 x 3) mm | 883804.99
A.4.2.1.16 | Pemasangan 1 m2 kawat nyamuk | 811276
A.4.2.1.17 | Pemasangan 1 m2 jendela nako & tralis | 419464.23
A.4.2.1.18 | Pemasangan 1 m’ talang datar/ jurai seng bjls 28 lebar 90 cm | 264250.8
A.4.2.1.19 | Pemasangan 1 m talang ½ lingkaran D-15 cm. seng plat bjls 30 lebar 45 cm | 225654.38
A.4.2.1.20 | Pemasangan 1 m2 rangka besi hollow 1x40.40.2mm modul 60x120 cm dinding partisi | 378039.5
A.4.2.1.21.a | Pemasangan 1 m2 rangka Aluminium | 893239.5
A.4.2.1.21.b | Pemasangan 1 m2 rangka plafond besi hollow 1x40.40.2mm modul (60x60) cm | 463530.5
A.4.2.1.21 | Pemasangan 1 m2 rangka plafond besi hollow 1x40.40.2mm modul (60x60) cm | 455319.5
A.4.2.1.22 A | Pemasangan 1 m2 atap pelana rangka atap baja canal ringan profil C75 Bahan Atap Seng/Spande/Zincalume | 259961.87
A.4.2.1.22 B | Pemasangan 1 m2 atap pelana rangka atap baja canal ringan profil C75 Bahan Atap Genteng | 288108.5
A.4.2.1.22 C | Pemasangan 1 m2 atap jurai rangka atap baja canal ringan profil C75 Bahan Atap Seng/Spande/Zincalume | 264847.9
A.4.2.1.22 D | Pemasangan 1 m2 atap jurai rangka atap baja canal ringan profil C75 Bahan Atap Genteng | 294941.18
A.4.4.1 | HARGA SATUAN PEKERJAAN PASANGAN DINDING
A. 4.4.1.1 | Pemasangan 1m2 dinding bata merah (5x11x22) cm tebal 1 batu campuran 1SP :2PP | 331148.25
A. 4.4.1.2 | Pemasangan 1m2 dinding bata merah (5x11x22) cm tebal 1 batu campuran 1SP :3PP | 314989.03
A. 4.4.1.3 | Pemasangan 1m2 dinding bata merah (5x11x22) cm tebal 1 batu campuran 1SP :4PP | 304165.23
A. 4.4.1.4 | Pemasangan 1m2 dinding bata merah (5x11x22) cm tebal 1 batu campuran 1SP :5PP | 298477.9
A. 4.4.1.5 | Pemasangan 1m2 Dinding Bata Merah (5x11x22) cm tebal 1 batu campuran 1SP :6PP | 296337.75
A. 4.4.1.7 | Pemasangan 1m2 dinding bata merah (5x11x22) cm tebal ½ batu campuran 1SP :2PP | 160210.53
A. 4.4.1.8 | Pemasangan 1m2 dinding bata merah (5x11x22) cm tebal ½ batu campuran 1SP :3PP | 152589.02
A.4.4.1.9 | Pemasangan 1m2 dinding bata merah (5x11x22) cm tebal ½ batu campuran 1SP :4PP | 148194.75
A. 4.4.1.10 | Pemasangan 1m2 dinding bata merah (5x11x22)cm tebal ½ batu campuran 1SP:5PP | 145429.46
A. 4.4.1.11 | Pemasangan 1m2 dinding bata merah (5x11x22)cm tebal ½ batu campuran 1SP :6PP | 143910.54
A. 4.4.1.16 | Pemasangan 1m2 dinding conblock HB20 campuran 1SP : 3PP | 362824.54
A. 4.4.1.17 | Pemasangan 1m2 dinding conblock HB20 campuran 1SP :4PP | 361775.97
A. 4.4.1.18 | Pemasangan 1m2 dinding conblock HB15 campuran 1SP :3PP | 292447.53
A. 4.4.1.19 | Pemasangan 1 m2 dinding conblock HB15 campuran 1SP :4PP | 291451.4
A. 4.4.1.20 | Pemasangan 1 m2 dinding conblock HB10 campuran 1SP :3PP | 223893.27
A. 4.4.1.21 | Pemasangan 1 m2 dinding conblock HB10 campuran 1SP :4PP | 223805.99
A. 4.4.1.22 | Pemasangan 1 m2 dinding terawang (rooster) 12x20x20 campuran 1SP :4PP | 550597
A. 4.4.1.22.A | Pemasangan 1 m2 dinding Bata berongga ( Expose ) campuran 1SP :2PP | 445985.525
A. 4.4.1.23 | Pemasangan 1 m2 dinding bata ringan tebal 7,5 cm | 333994.36
A. 4.4.1.24 | Pemasangan 1 m2 dinding bata ringan tebal 10 cm | 379833.82
A.4.4.2 | HARGA SATUAN PEKERJAAN PLESTERAN
A.4.4.2.1 | Pemasangan 1 m2 plesteran 1SP : 1PP tebal 15 mm | 110642.79
A.4.4.2.2 | Pemasangan 1 m2 plesteran 1SP : 2PP tebal 15 mm | 102226.63
A.4.4.2.3 | Pemasangan 1 m2 plesteran 1SP : 3PP tebal 15mm | 98574.87
A.4.4.2.4 | Pemasangan 1 m2 plesteran 1SP : 4PP tebal 15 mm | 96090.78
A.4.4.2.5 | Pemasangan 1 m2 plesteran 1SP : 5PP tebal 15 mm | 94669.75
A.4.4.2.6 | Pemasangan 1 m2 plesteran 1SP : 6PP tebal 15 mm | 93536.95
A.4.4.2.7 | Pemasangan 1 m2 plesteran 1SP : 7PP tebal 15 mm | 92910.89
A.4.4.2.8 | Pemasangan 1 m2 plesteran 1SP : 8PP tebal 15 mm | 92284.83
A.4.4.2.13 | Pemasangan 1 m2 plesteran 1SP: 1PP tebal 20 mm | 136743
A.4.4.2.14 | Pemasangan 1 m2 plesteran 1SP : 3PP tebal 20 mm | 107678
A.4.4.2.15 | Pemasangan 1 m2 plesteran 1SP : 4PP tebal 20 mm | 128489.04
A.4.4.2.16 | Pemasangan 1 m2 plesteran 1SP : 5PP tebal 20 mm | 126667.16
A.4.4.2.17 | Pemasangan 1 m2 plesteran 1SP : 6PP tebal 20 mm | 125083.94
A.4.4.2.19 | Pemasangan 1 m2 berapen 1SP : 5PP tebal 15 mm | 54925.75
A.4.4.2.20 | Pemasangan 1 m’ plesteran skoning 1SP : 3PP lebar 10 cm | 94156.25
A.4.4.2.23 | Pemasangan 1 m2 plesteran ciprat 1SP : 2PP | 79177.04
A.4.4.2.24 | Pemasangan 1 m2 finishing siar pasangan bata merah | 45592.03
A.4.4.2.25 | Pemasangan 1 m2 finishing siar pasangan conblock ekspose | 21640.7
A.4.4.2.26 | Pemasangan 1 m2 finishing siar pasangan batu kali. campuran 1SP : 2PP | 93644.73
A.4.4.2.27 | Pemasangan 1 m2 acian | 58963.38
A.4.4.2.27 A | Pemasangan 1 m2 Waterpforing lantai | 109561.31
A.4.4.3 | HARGA SATUAN PEKERJAAN PENUTUP LANTAI DAN PENUTUP DINDING
A.4.4.3.1 | Pemasangan 1m2 lantai ubin PC abu-abu ukuran 40cm x40cm | 139187.38
A.4.4.3.2 | Pemasangan 1m2 lantai ubin PC abu-abu ukuran 30cm x30 cm | 159149.88
A.4.4.3.3 | Pemasangan 1m2 lantai ubin PC abu-abu ukuran 20cm x20 cm | 172732.3
A.4.4.3.4 | Pemasangan 1m2 lantai ubin warna ukuran 40cm x40 cm | 144969.29
A.4.4.3.5 | Pemasangan 1m2 lantai ubin warna ukuran 30cm x30cm | 168293.82
A.4.4.3.6 | Pemasangan 1m2 lantai ubin warna ukuran 20cm x20cm | 216202.7
A.4.4.3.7 | Pemasangan 1m2 lantai ubin teraso ukuran 40cm x40cm | 553261.26
A.4.4.3.10 | Pemasangan 1m2 lantai ubin granit ukuran 30cm x30cm | 753081.24
A.4.4.3.32 | Pemasangan 1m2 lantai keramik artistik 10cm x 20cm | 353264.27
A.4.4.3.33 | Pemasangan 1m2 lantai keramik artistik 10cm x 10cm atau 5cm x 20cm | 369893.71
A.4.4.3.34 | Pemasangan 1m2 lantai keramik ukuran 33cm x 33cm | 317740.46
A.4.4.3.35 | Pemasangan 1m2 lantai keramik ukuran 30cm x 30cm | 328431.89
A.4.4.3.36 | Pemasangan 1m2 lantai keramik ukuran 20cm x 20cm | 303062.2
A.4.4.3.36 A | Pemasangan 1m2 lantai keramik ukuran 20cm x 25cm | 317373.95
A.4.4.3.36 B | Pemasangan 1m2 lantai keramik ukuran 40cm x 40cm | 337107.95
A.4.4.3.36 C | Pemasangan 1m2 lantai keramik ukuran 60cm x 60cm | 555481.45
A.4.4.3.36 D | Pemasangan 1m2 lantai keramik ukuran 40cm x 40cm setara granito | 675351.7
A.4.4.3.36 E | Pemasangan 1m2 lantai keramik ukuran 40cm x 40cm setara essenza | 782094.7
A.4.4.3.36 F | Pemasangan 1m2 lantai keramik ukuran 25cm x 25cm | 345148.75
A.4.4.3.38 | Pemasangan 1m2 lantai keramik mozaik ukuran 30cm x 30cm | 336646.63
A.4.4.3.39 | Pemasangan 1 m’ plint keramik ukuran 10cm x 10cm | 55996.46
A.4.4.3.39 A | Pemasangan 1 m’ plint keramik ukuran 10cm x 20cm | 52861.92
A.4.4.3.39 B | Pemasangan 1 m’ plint keramik ukuran 10cm x 30cm | 52397.82
A.4.4.3.39 C | Pemasangan 1 m’ plint keramik ukuran 10cm x 40cm | 62570.78
A.4.4.3.39 D | Pemasangan 1 m’ plint keramik ukuran 10cm x 60cm | 100176.93
A.4.4.3.41 | Pemasangan 1 m’ plint keramik ukuran 5cm x 20cm | 46419.03
A.4.4.3.43 | Pemasangan 1 m2 lantai marmer ukuran 100cm x 100cm | 1555989.76
A.4.4.3.44 | Pemasangan 1 m2 lantai karpet | 138209.88
A.4.4.3.45 | Pemasangan 1 m2 underlayer (pelapis bawah karpet) | 127552.25
A.4.4.3.46 | Pemasangan 1 m2 lantai parquet kayu | 642105.95
A.4.4.3.47 | Pemasangan 1 m2 lantai kayu gymfloor | 458891.98
A.4.4.3.54 | Pemasangan 1 m2 dinding keramik 20cm x 20cm | 349111.14
A.4.4.3.54 A | Pemasangan 1 m2 dinding keramik 20cm x 25cm | 368974.51
A.4.4.3.54 B | Pemasangan 1 m2 dinding keramik 20cm x 40cm | 376279.89
A.4.4.3.54 C | Pemasangan 1 m2 dinding keramik 25cm x 40cm | 394211.26
A.4.4.3.54 D | Pemasangan 1 m2 dinding keramik 30cm x 60cm | 577076.21
A.4.4.3.54 E | Pemasangan 1 m2 dinding keramik 60cm x 60cm | 593029.84
A.4.4.3.55 | Pemasangan 1 m2 dinding marmer 100cm x 100cm | 1793465.02
A.4.4.3.56 | Pemasangan 1 m2 dinding bata pelapis 3cm x 7cm x 24cm | 378957.43
A.4.4.3.57 | Pemasangan 1 m2 dinding batu paras | 523275.88
A.4.4.3.58 | Pemasangan 1 m2 dinding batu tempel hitam | 485642.13
A.4.4.3.59 | Pemasangan 1 m2 lantai vynil ukuran 30cm x 30cm | 356185.36
A.4.4.3.60 | Pemasangan 1 m2 wallpaper Biasa lebar 50 cm | 247451.25
A.4.4.3.60 A | Pemasangan 1 m2 wallpaper Lux Motif lebar 50 cm | 322718.75
A.4.4.3.61 | Pemasangan 1m2 floor harderner | 99900.5
A.4.4.3.62 | Pemasangan 1 m’ plint vynil 15cm x 30cm | 74474
A.4.4.3.63 | Pemasangan 1 m’ plint kayu tebal 2 cm lebar 10 cm | 73091.99
A.4.4.3.64 | Pemasangan 1 m2 paving block tebal 6 cm | 218665.6
A.4.4.3.65 | Pemasangan 1 m2 paving block tebal 8 cm | 245113.76
A.4.4.3.66 | Pemasangan 1 m2 lantai batu alam andesit | 568436.375
A.4.4.3.66a | Pemasangan 1m2 Ubin Pemandu uk. 30x30cm | 503721.62
Supl. ACP | Memasang 1 m2 Aluminium Composit Panel (ACP) | 2078132.8
Supl. WMB | Memasang 1 m2 Waterproofing Membrane Bakar | 270230.45
Supl. GRC | Memasang 1 m2 Panel Ornamen GRC Rangka Hollow 40x40x2 mm | 1449466.33
Dihitung | Memasang 1 m2 Batu Sikat/kacang | 286645.81
Dihitung 2 | Memasang 1m' Kanstein Uk. 15.30.60cm | 277902.1
Dihitung 3 | Memasang 1m2 Rumput Sintetis | 479837.5
A.4.5.1 | SATUAN PEKERJAAN LANGIT-LANGIT (PLAFOND)
A.4.5.1.1 | Pemasangan 1 m2 langit-langit asbes semen tebal 4mm | 44581.13
A.4.5.1.2 | Pemasangan 1 m2 langit-langit akustik ukuran (30 x 30) cm | 106249.65
A.4.5.1.3 | Pemasangan 1 m2 langit-langit akustik ukuran (30 x 60) cm | 104198.05
A.4.5.1.4 | Pemasangan 1 m2 langit-langit akustik ukuran (60 x 120) cm | 99039.15
A.4.5.1.5 | Pemasangan 1 m2 langit-langit tripleks ukuran (120 x 240) cm tebal 4 mm | 73602.99
A.4.5.1.6 | Pemasangan 1 m2 langit-langit lambrisering kayu kelas III | 338346.33
A.4.5.1.7 | Pemasangan 1 m2 langit-langit gypsum board ukuran (120 x 240) cm tebal 9 mm | 66372.92
A.4.5.1.7 A | Pemasangan 1 m2 langit-langit calsium board ukuran (120 x 240) cm tebal 4 mm | 81195.54
A.4.5.1.7 B | Pemasangan 1 m2 langit-langit PVC warna | 211438.43
A.4.5.1.7 C | Pemasangan 1 m2 langit-langit drop PVC warna | 289032.38
A.4.5.1.8 | Pemasangan 1 m2 langit-langit akustik ukuran (60x120) cm berikut rangka alluminium | 371514.98
A.4.5.1.9 | Pemasangan 1 m’ list langit-langit kayu profil | 30004.19
A.4.5.1.9 A | Memasang 1 m list plafond gypsum profil 6" | 39051.13
A.4.5.1.9 B | Memasang 1 m list plafond gypsum profil 4" | 36237.65
A.4.5.1.9 C | Memasang 1 m list plafond gypsum profil 3" | 31661.23
A.4.5.1.9 D | Memasang 1 m list plafond gypsum profil 2" | 28908.13
A.4.5.1.9 E | Memasang 1 m list profil PVC | 44494.65
A.4.5.2 | HARGA SATUAN PEKERJAAN PENUTUP ATAP
A.4.5.2.7 | Pemasangan 1 m2 roof light fibreglass 90x180 | 81952.45
A.4.5.2.10 | Pemasangan 1 m2 atap asbes gelombang 0.92mx2.00m x 5mm | 71837.74
A.4.5.2.23 | Pemasangan 1 m’ bubung stel gelombang 1.05m | 92111.55
A.4.5.2.29 | Pemasangan 1 m’ nok stel rata 1.05m | 82092.75
A.4.5.2.30 | Pemasangan 1 m2 genteng beton | 157081.49
A.4.5.2.30 B | Pemasangan 1 m2 genteng keramik | 357468.99
A.4.5.2.31 | Pemasangan 1 m2 genteng aspal/ bitumen | 435986.39
A.4.5.2.31 B | Pemasangan 1 m2 atap aspal/ bitumen ( Onduline ) bergelombang uk. 200x95cm | 269623.3
A.4.5.2.32 | Pemasangan 1 m2 genteng metal | 175912.74
A.4.5.2.32 A | Pemasangan 1 m2 Atap Zincalume | 140566.8
A.4.5.2.33 | Pemasangan 1 m2 atap sirap kayu | 286412.1
A.4.5.2.34 | Pemasangan 1 m’ nok genteng beton | 186978.5
A.4.5.2.34 A | Pemasangan 1 m’ nok genteng Keramik | 198537.15
A.4.5.2.35 | Pemasangan 1 m’ nok Atap Bitumen Onduline aspal | 188956.5
A.4.5.2.36 | Pemasangan 1 m’ nok genteng metal | 140150.5
A.4.5.2.36 A | Pemasangan 1 m’ nok atap zincalume | 93479.48
A.4.5.2.37 | Pemasangan 1 m’ nok sirap | 121955.2
A.4.5.2.38 | Pemasangan 1 m2 atap seng gelombang | 95199.99
A.4.5.2.39 | Pemasangan 1 m’nok atap seng | 78357.78
A.4.5.2.40 | Pemasangan 1 m2 atap alumunium | 187737.62
A.4.5.2.41 | Pemasangan 1 m’ nok alumunium | 273515.08
A.4.5.2.42 | Pemasangan 1 m² alumunium foil/sisalation | 63963
A.4.6.1 | HARGA SATUAN PEKERJAAN KAYU
A.4.6.1.1 | Pembuatan dan pemasangan 1 m3 kusen pintu dan kusen jendela. kayu kelas I (Damar) | 15510337.5
A.4.6.1.2 | Pembuatan dan pemasangan 1 m3 kusen pintu dan kusen jendela kayu kelas II Meranti | 14500148.75
A.4.6.1.3 | Pembuatan dan pemasangan 1 m2 pintu klamp standar. kayu kelas II Meranti | 594890.4
A.4.6.1.4 | Pembuatan dan pemasangan 1 m2 pintu klamp sederhana. kayu kelas III | 391346.15
A.4.6.1.5 | Pembuatan dan pemasangan 1 m2 daun pintu panel. kayu kelas II Meranti | 1089159.25
A.4.6.1.6 | Pembuatan dan pemasangan 1 m2 pintu dan jendela kaca. kayu kelas II Meranti | 802765.55
A.4.6.1.7 | Pembuatan dan pemasangan 1 m2 pintu dan jendela jalusi kayu kelas II Meranti | 1288565.8
A.4.6.1.8 | Pembuatan 1 m2 daun pintu plywood rangkap. rangka kayu kelas II tertutup(lebar sampai 90 cm) | 839068.15
A.4.6.1.9 | Pembuatan 1 m2 pintu plywood rangkap. rangka expose kayu kelas II Meranti | 918688.31
A.4.6.1.10 | Pemasangan 1 m2 jalusi kusen. kayu kelas II Meranti | 1055821.33
A.4.6.1.11 | Pemasangan 1 m2 teakwood rangkap rangka expose kayu kelas I Damar | 934396.68
A.4.6.1.12 | Pemasangan 1 m2 teakwood rangkap lapis formika rangka expose kayu kelas II Meranti | 1042922.9
A.4.6.1.13 | Pemasangan 1 m3 konstruksi kuda-kuda konvensional. kayu kelas I (damar) bentang 6 meter | 13665423.55
A.4.6.1.13 A | Pemasangan 1 m3 konstruksi kuda-kuda konvensional. kayu kelas II (meranti) bentang 6 meter | 12570724.18
A.4.6.1.13 B | Pemasangan 1 m3 konstruksi kuda-kuda konvensional. kayu kelas III bentang 6 meter | 6973257.3
A.4.6.1.14 | Pemasangan 1 m3 konstruksi kuda-kuda expose. kayu kelas I (damar) | 16610947.3
A.4.6.1.15 | Pemasangan 1 m3 konstruksi gordeng. kayu kelas II (meranti) | 14521823.38
A.4.6.1.16 | Pemasangan 1 m2 rangka atap genteng keramik kayu kelas II meranti | 457813.56
A.4.6.1.17 | Pemasangan 1 m2 rangka atap genteng beton. kayu kelas II meranti | 632294.29
A.4.6.1.17 A | Memasang 1 m2 rangka atap seng BJLS #0,35, kayu kelas II | 99909.96
A.4.6.1.18 | Pemasangan 1 m2 rangka atap sirap kayu kelas II meranti | 161194.57 | 3352847.056
A.4.6.1.19 | Pemasangan 1 m2 rangka langit-langit (50 x 100) cm kayu kelas III SK | 150079.6
A.4.6.1.20 | Pemasangan 1 m2 rangka langit-langit (60 x 60) cm kayu kelas III SK | 150299.25
A.4.6.1.21 | Pemasangan 1 m’ lisplank ukuran (3 x 20) cm kayu kelas II Meranti | 147626.25
A.4.6.1.22 | Pemasangan 1 m’ lisplank ukuran (3 x 30) cm kayu kelas II Meranti | 148056.32
A.4.6.1.22 A | Pemasangan 1 m’ Lisplank GRC | 137942.5
A.4.6.1.22 B | Pemasangan 1 m2 HPL | 448816.25
A.4.6.1.22 C | Pemasangan 1 m2 Polycarbonat | 421357.7
A.4.6.1.23 | Pemasangan 1 m2 rangka dinding pemisah (60 x 120) cm kayu kelas III SK | 205899.45
A.4.6.1.23 A | Pemasangan 1 m2 Rangka Dinding Pemisah Canal C | 240977.9
A.4.6.1.23 B | Pemasangan 1 m2 Dinding Pemisah gypsum board ukuran (120x240x9) mm tebal 9 mm | 66372.92
A.4.6.1.23 C | Pemasangan 1 m2 Dinding Pemisah calsiboard board ukuran (120x240x9) mm. tebal 4 mm | 81195.54
A.4.6.1.23 D | Pemasangan 1 m2 Dinding Pemisah Triplex ukuran (120x240x4) mm | 65950.13
A.4.6.1.23 E | Pemasangan 1 m2 Dinding Pemisah Triplex partisi ukuran (120x240x9) mm | 76431.88
A.4.6.1.23 F | Pemasangan 1 m2 Dinding Pemisah Papan Susun Sirih Rangka Kayu Kelas II | 399269.19
A.4.6.1.23 G | Pemasangan 1 m2 Dinding Pemisah Papan Susun Sirih Rangka Kayu Kelas III | 220150.25
A.4.6.1.23 H | Pemasangan 1 m2 Acrylic tbl. 8 mm | 1020837.75
A.4.6.1.24 | Pemasangan 1 m2 dinding pemisah teakwood rangkap. rangka kayu kelas III | 301645.69
A.4.6.1.25 | Pemasangan 1 m2 dinding pemisah plywood rangkap rangka kayu kelas III | 338871.19
A.4.6.1.26 | Pemasangan 1 m2 dinding lambrisering dari papan kayu kelas I Damar | 520531.69
A.4.6.1.27 | Pemasangan 1 m2 dinding lambrisering dari plywood ukuran (120 x 240) cm | 59023.75
A.4.6.1.28 | Pemasangan 1 m2 dinding bilik rangka kayu kelas III SK | 142723.1
A.4.6.1.29 | Pemasangan 1 m Cerocok Kayu Bulat Ø4" | 80152.7
A.4.6.1.29.a | Pemasangan 1 m Cerocok Kayu Bambu Ø4" | 81449.325
A.4.6.2 | HARGA SATUAN PEKERJAAN KUNCI DAN KACA
A.4.6.2.1 | Pemasangan 1 buah kunci tanam antik | 371772
A.4.6.2.2 | Pemasangan 1 buah kunci tanam biasa | 187507.5
A.4.6.2.3 | Pemasangan 1 buah kunci kamar mandi | 179492
A.4.6.2.4 | Pemasangan 1 buah kunci silinder | 145279.5
A.4.6.2.5 | Pemasangan 1 buah engsel pintu | 45054.7
A.4.6.2.6 | Pemasangan 1 buah engsel jendela kupu-kupu | 31855
A.4.6.2.6 A | Pemasangan 1 buah engsel jendela Casement Alumunium 10" | 170338
A.4.6.2.6 B | Pemasangan 1 buah Pegangan Casement | 53751
A.4.6.2.7 | Pemasangan 1 buah engsel angin/ hak angin | 66918.5
A.4.6.2.8 | Pemasangan 1 buah spring knip/ grendel | 60064.5
A.4.6.2.9 | Pemasangan 1 buah kait angin/ hak angin | 45011
A.4.6.2.10 | Pemasangan 1 buah door closer | 348898.5
A.4.6.2.11 | Pemasangan 1 buah kunci slot/ grendel | 76026.5
A.4.6.2.12 | Pemasangan 1 buah Door holder | 226423.5
A.4.6.2.13 | Pemasangan 1 buah door stop | 56626
A.4.6.2.14 | Pemasangan 1 buah Rel pintu sorong | 447039.5
A.4.6.2.15 | Pemasangan 1 buah kunci lemari | 71458.7
A.4.6.2.16 | Pemasangan 1 m2 kaca tebal 5 mm | 235276.2
A.4.6.2.17 | Pemasangan 1 m2 kaca tebal 6 mm | 272909.95
A.4.6.2.18 | Pemasangan 1 m2 kaca tebal 8 mm | 442953.55
A.4.6.2.19 | Pemasangan 1 m2 kaca buram tebal 12 mm | 1257514.65
A.4.6.2.19.a | Pemasangan 1 m2 kaca Thempert tebal 10 mm | 730642.15
A.4.6.2.19.b | Pemasangan 1 m2 kaca Thempert tebal 12 mm | 1483317.15
A.4.6.2.20 | Pemasangan 1 m2 kaca cermin tebal 5 mm | 303657.5
A.4.6.2.21 | Pemasangan 1 m2 kaca cermin tebal 6 mm | 308004.5
A.4.7.1 | HARGA SATUAN PEKERJAAN PENGECATAN
A.4.7.1.1 | 1 m2 Pengikisan/pengerokan permukaan cat lama | 25933.65
A.4.7.1.2 | 1 m2 Pencucian bidang permukaan tembok yang pernah dicat | 25523.1
A.4.7.1.3 | 1 m2 Pengerokan karat pada permukaan baja cara manual | 26443.1
A.4.7.1.4 | 1 m2 Pengecatan bidang kayu baru (1 lapis plamuur 1 lapis cat dasar 2 lapis cat penutup) | 61573.99
A.4.7.1.5 | Pengecatan 1 m2 bidang kayu baru (1 lapis plamuur 1 lapis cat dasar 3 lapis cat penutup) | 86364.54
A.4.7.1.6 | Pelaburan 1 m2 bidang kayu dengan teak oil | 62198.9
A.4.7.1.7 | Pelaburan 1 m2 bidang kayu dengan politur | 66470.21
A.4.7.1.8 | Pelaburan 1 m2 bidang kayu dengan cat residu dan ter | 21224.98
A.4.7.1.9 | Pelaburan 1 m2 bidang kayu dengan vernis | 71168.9
A.4.7.1.9 A | 1 m2 Mengecatan Bidang Kayu/Besi Lama (2 lapis cat penutup) | 83006.43
A.4.7.1.10 | Pengecatan 1 m2 tembok baru (1 lapis plamuur 1 lapis cat dasar 2 lapis cat penutup) Dulax | 64458.19
A.4.7.1.10 B | Pengecatan 1 m2 tembok baru (1 lapis plamuur 1 lapis cat dasar 2 lapis cat penutup) setara Paragon | 30581.95
A.4.7.1.11 | Pengecatan 1 m2 tembok lama (1 lapis cat dasar 2 lapis cat penutup) | 32038.77
A.4.7.1.11 A | 1 m2 Pengecatan Tembok/ Plafond lama setara Vinilex (2 lps cat penutup) | 26291.07
A.4.7.1.11 B | 1 m2 Pengecatan Tembok/ Plafond Baru setara Paragon (1 lps plamur, 1 lps cat dasar, 2 lps cat penutup) | 27836.9
A.4.7.1.11 C | 1 m2 Pengecatan Tembok/ Plafond lama setara Paragon (1 lps cat dasar, 2 lps cat penutup) | 26811.1
A.4.7.1.11 D | 1 m2 Pengecatan Tembok/ Plafond lama setara Paragon (2 lps cat penutup) | 22021.35
A.4.7.1.14 | Pelaburan 1 m2 tembok lama dengan kapur sirih (pemeliharaan) | 17164.9
A.4.7.1.16 | Pengecatan 1 m2 permukaan baja dengan menie besi | 47481.89
A.4.7.1.16 A | 1 m2 Mengecatan Bidang Besi dengan Dulux Professional M 1000 | 77452.04
A.4.7.1.16 B | 1 m2 Pengecatan Tembok Luar Wheatershields | 79710.07 | Luasan
A.4.7.1.17 | Pengecatan 1 m2 permukaan baja dengan menie besi dengan perancah | 97015.27
A.4.7.1.18 | Pengecatan 1 m2 permukaan baja galvanis secara manual 4 lapis | 106962.77
A.4.7.1.19 | Pengecatan 1 m2 permukaan baja galvanis secara manual sistem 1 lapis cat mutakhir | 52317.07
A.4.7.1.20 | Pengecatan 1 m2 permukaan baja galvanis secara manual sistem 3 lapis | 243930.76
A.4.7.1.21 | Pengecatan 1 m2 permukaan baja galvanis secara semprot sistem 3 lapis cat mutakhir | 217226.38
A.4.7.1.21A | Pengecatan (coating) 1m2 ( 2 lapis cat penutup ) | 280763.4 | 6284.6 | 4169785711.44
749
A.5.1.1 | HARGA SATUAN PEKERJAAN SANITASI DALAM GEDUNG |  | 7033.6
A.5.1.1.1 | Pemasangan 1 buah closet duduk/monoblock | 2928360
A.5.1.1.1 A | Pemasangan 1 buah closet duduk/monoblock American Standart | 5304800.5 | 7818
A.5.1.1.2 | Pemasangan 1 buah closet jongkok porslen | 688321
A.5.1.1.2 A | Pemasangan 1 buah closet jongkok porslen Setara TOTO dengan flusher tanam | 3794816
A.5.1.1.2 B | Pemasangan 1 buah closet jongkok porslen American standar | 1075744.5 | 14851.6
A.5.1.1.4 | Pemasangan 1 buah Urinoir American Standar | 4894377
A.5.1.1.5 | Pemasangan 1 buah wastafel | 2079937.84
A.5.1.1.5 A | Pemasangan 1 buah wastafel American Standar | 1952516
A.5.1.1.6 | Pemasangan 1 buah bathcuip porselen | 8367664.5
A.5.1.1.7 | Pemasangan 1 buah bak fibreglass vol 0,3 m3 | 669711.7
A.5.1.1.8 | Pemasangan 1 buah bak mandi batu bata vol 0.30 m3 | 2147987.25
A.5.1.1.10 | Pemasangan 1 buah bak air fibreglass vol 1 m3 | 669711.7
A.5.1.1.11 | Pemasangan 1 buah bak beton volume 1 m3 | 11753708.05
A.5.1.1.12 | Pemasangan 1 buah bak cuci piring stainlessteel | 1187375
A.5.1.1.13 | Pemasangan 1 buah bak cuci piring teraso | 1276960
A.5.1.1.14 | Pemasangan 1 buah floor drain | 61283.5
A.5.1.1.18 | Pemasangan 1 buah kran diameter ½” atau 3/4” | 110145.85
A.5.1.1.18 A | Pemasangan 1 buah Stop Kran ½” atau 3/4” | 110962.35
A.5.1.1.18 B | Pemasangan 1 buah Jet Washer Shower Spray + Kran setara TOTO/American standart | 969011.85
A.5.1.1.18 C | Pemasangan 1 buah Jet Washer Closet setara TOTO | 442139.35
A.5.1.1.19 | Pemasangan 1 m’ pipa galvanis diameter ½” | 97455.6
A.5.1.1.20 | Pemasangan 1 m’ pipa galvanis diameter 3/4” | 119625.3
A.5.1.1.21 | Pemasangan 1 m’ pipa galvanis diameter 1” | 141795
A.5.1.1.22 | Pemasangan 1 m’ pipa galvanis diameter 1 ½” | 219149.75
A.5.1.1.23 | Pemasangan 1 m’ pipa galvanis diameter 3” | 421047.2
A.5.1.1.24 | Pemasangan 1 m’ pipa galvanis diameter 4” | 531895.7
A.5.1.1.25 | Pemasangan 1 m’ pipa PVC tipe AW diameter 1/2” | 26554.88
A.5.1.1.26 | Pemasangan 1 m’ pipa PVC tipe AW diameter 3/4” | 33205.79
A.5.1.1.27 | Pemasangan 1 m’ pipa PVC tipe AW diameter 1” | 37639.73
A.5.1.1.28 | Pemasangan 1 m’ pipa PVC tipe AW diameter 11/2” | 53134.14
A.5.1.1.29 | Pemasangan 1 m’ pipa PVC tipe AW diameter 2” | 62002.02
A.5.1.1.30 | Pemasangan 1 m’ pipa PVC tipe AW diameter 21/2” | 84043.15
A.5.1.1.31 | Pemasangan 1 m’ pipa PVC tipe AW diameter 3” | 95128
A.5.1.1.32 | Pemasangan 1 m’ pipa PVC tipe AW diameter 4” | 117297.7
A.5.1.1.32 A | Pemasangan 1 m’ Instalasi pipa air bersih GIP 3/4" | 128382.55
A.5.1.1.32 B | Pemasangan 1 m’ Instalasi pipa air bersih GIP 1" | 150552.25
A.5.1.1.32 C | Memasang 1 m' Riol uk. Ø 150 mm | 107051.52
A.5.1.1.32 D | Memasang 1 m' Riol uk. Ø 200 mm | 150441.02
A.5.1.1.32 E | Memasang 1 m' Riol uk. Ø 300 mm | 191496.02
A.5.1.1.32 F | Memasang 1 m' Riol uk. Ø 400 mm | 300000.55
A.5.1.1.32 G | Memasang 1 m' Riol uk. Ø 500 mm | 327786.57
A.5.1.1.32 H | Memasang 1 m' Riol uk. Ø 600 mm | 426033.09
A.5.1.1.32 I | Memasang 1 m' Riol uk. Ø 800 mm | 810712.14
A.5.1.1.32 J | Memasang 1 m' Riol uk. Ø 1000 mm | 962056.19
A.5.1.1.32 K | Memasang 1 m' Riol uk. 1/2 Ø 150 mm | 116228.52
A.5.1.1.32 L | Memasang 1 m' Riol uk. 1/2 Ø 200 mm | 123071.022
A.5.1.1.32 M | Memasang 1 m' Riol uk. 1/2 Ø 300 mm | 150441.02
A.5.1.1.33 | Pemasangan 1 m’ pipa air limbah jenis pipa tanah Ǿ 20 cm | 1073718.44
A.5.1.1.34 | Pemasangan 1 m' pipa air limbah jenis pipa tanah Ø15 cm | 678822.48
A.8.4.1 | HARGA SATUAN PEKERJAAN PEMASANGAN PIPA
A.8.4.1.1 | Pemasangan 1 m pipa PVC Ø 63 mm (Air Minum) | 84947.97
A.8.4.1.2 | Pemasangan 1 m pipa PVC Ø 90 mm (Air Minum) | 148758.48
A.8.4.1.3 | Pemasangan 1 m pipa PVC Ø 110 mm (Air minum) | 203883.39
A.8.4.1.4 | Pemasangan 1 m pipa PVC Ø 160 mm (Air minum) | 394949.79
A.8.4.1.5 | Pemasangan 1 m pipa PVC Ø 200 mm (Air minum) | 611353.8
A.8.4.1.6 | Pemasangan 1 m pipa PVC Ø 250 mm (Air minum) | 948391.66
A.8.4.1.7 | Pemasangan 1 m pipa PVC Ø 300 mm (Air minum) | 1475216.32
A.8.4.1.3 L | Pemasangan 1 m pipa PVC Ø 4" (Air limbah) | 186805.89
A.8.4.1.4 L | Pemasangan 1 m pipa PVC Ø 6" (Air limbah) | 312345.29
A.8.4.1.5 L | Pemasngan 1 m pipa PVC Ø 8" (Air limbah) | 486877.8
A.8.4.1.6 L | Pemasangan 1 m pipa PVC Ø 10" (Air limbah) | 767439.16
A.8.4.1.7 L | Pemasangan 1 m pipa PVC Ø 12" (Air limbah) | 1201665.82
A.8.4.1.17 | Pemasangan 1 m pipa HDPE Ø 2" | 90331.35
A.8.4.1.18 | Pemasangan 1 m pipa HDPE Ø 3" | 172028.5
A.8.4.1.19 | Pemasangan 1 m pipa HDPE Ø 4" | 251598.15
A.8.4.1.20 | Pemasangan 1 m pipa HDPE Ø 6" | 513471.55
A.8.4.3 | HARGA SATUAN PEKERJAAN PEMASANGAN AKSESORIS PIPA AIR MINUM
A.8.4.3.1-1 | Pemasangan 1 buah Valve Ø 3" + 2 buah Flange socket Ø3" | 3234725.75
A.8.4.3.1-2 | Pemasangan 1 buah Valve Ø 4" + 2 buah Flange socket Ø4" | 4082091.75
A.8.4.3.1 | Pemasangan 1 buah Valve Ø 6" + 2 buah Flange socket Ø6" | 7972472.75
A.8.4.3.2 | Pemasangan 1 buah Valve Ø 8" + 2 buah Flange socket Ø8" | 14545704.85
A.8.4.3.3 | Pemasangan 1 buah Valve Ø 10" + 2 buah Flange socket Ø10" | 27285887.85
A.8.4.3.4 | Pemasangan 1 buah Valve Ø 12" + 2 buah Flange socket Ø12" | 33836632.85
A.8.4.3.5 | Pemasangan 1 buah Collar Ø90 mm | 779275.65
A.8.4.3.6 | Pemasangan 1 buah Collar Ø110 mm | 1018050.15
A.8.4.3.7 | Pemasangan 1 buah Collar Ø160 mm | 1808801.65
A.8.4.3.8 | Pemasangan 1 buah Collar Ø200 mm | 2569135.65
A.8.4.3.9 | Pemasangan 1 buah Collar Ø250 mm | 3896741.65
A.8.4.3.10 | Pemasangan 1 buah Collar Ø300 mm | 4496673.65
A.8.4.3.11 | Pemasangan 1 buah Valve cover A (beton preecast) | 307626.15
A.8.4.3.11 A | Pemasangan 1 buah Valve cover CI | 489084.65
A.8.4.3.12 | Pemasangan 1 buah Single Air Valve Ø2" | 4266344.75
A.8.4.3.13 | Pemasangan 1 buah Single Air Valve Ø3" | 4449976.75
A.8.4.3.14 | Pemasangan 1 buah Single Air Valve Ø4" | 6584882.75
A.8.4.3.15 | Pemasangan 1 buah Single Air Valve Ø6" | 9716499.5
A.8.4.3.16 | Pemasangan 1 buah Double Air Valve Ø2" | 8131437.25
A.8.4.3.17 | Pemasangan 1 buah Double Air Valve Ø3" | 8803911.25
A.8.4.3.18 | Pemasangan 1 buah Double Air Valve Ø4" | 13163526.75
A.8.4.3.19 | Pemasangan 1 buah Double Air Valve Ø6" | 22432210.5
A.8.4.3.23 | Pemasangan 1 titik Sambungan Pipa Air minum (standart pdam) existing pipa Ø2" | 3562125
A.8.4.3.24 | Pemasangan 1 titik Sambungan Pipa Air minum (standart pdam) existing pipa Ø3" | 3683484.5
A.8.4.3.25 | Pemasangan 1 titik Sambungan Pipa Air minum (standart pdam) existing pipa Ø4" | 3828982.5
A.8.4.3.26 | Pemasangan 1 titik Sambungan Pipa Air minum (standart pdam) existing pipa Ø6" | 3853121
A.8.4.3-1 | HARGA SATUAN PEKERJAAN PEMASANGAN AKSESORIS PIPA AIR LIMBAH
A.8.4.3-1.1 | Pemasangan 1 buah Oblique wye | 319208.95
A.8.4.3-1.2 | Pemasangan 1 buah Oblique Saddle | 743386.45
A.8.4.3-1.3 | Pemasangan 1 buah Box Kontrol uk.30x30x40 cm | 692136.9072
A.8.4.3-1.3 A | Pemasangan 1 buah Box Kontrol uk.45x45x50 cm | 1058959.501
A.8.4.3-1.3 B | Pemasangan 1 buah Box Kontrol uk.60x60x65 cm | 1580103.735
A.8.4.3-1.3 C | Pemasangan 1 buah Box Kontrol dia. 30cm precast concerte | 1660841.5
A.8.4.3-1.4 | Pemasangan 1 buah Inspectin Box (IB) uk.40x40cm | 1277490.7073
A.8.4.3-1.5 | Pemasangan 1 buah Dead end (DE) uk.40x40cm | 1205513.2645
A.8.4.3-1.6 | Pemasangan 1 buah Box Smell trap (BS) uk.40x40cm | 1421369.2645
A.8.4.3-1.7 | Pemasangan 1 buah Inspection Chamber (IC) uk.60x70cm | 3376373.9819
A.8.4.3-1.8 | Pemasangan 1 M' Shoring (penahan tanah) berbahan kayu kedalaman 1 - 2m | 752117.25
A.8.4.3-1.9 | Pemasangan 1 M' Shoring (penahan tanah) berbahan kayu kedalaman 2 - 3m | 1174691.7
A.8.4.3-1.10 | Pemasangan 1 M' Shoring (penahan tanah) berbahan kayu kedalaman 3 - 4m | 1758806.41
A.8.4.4 | HARGA SATUAN PEKERJAAN PENYAMBUNGAN PIPA BARU KE PIPA EXISTING
A.8.4.4.1 | Penyambungan 1 titik pipa baru ke pipa existing Ø 90 mm | 1280203
A.8.4.4.2 | Penyambungan 1 titik pipa baru ke pipa existing Ø 110 mm | 1473725
A.8.4.4.3 | Penyambungan 1 titik pipa baru ke pipa existing Ø 160 mm | 2013926
A.8.4.4.4 | Penyambungan 1 titik pipa baru ke pipa existing Ø 200 mm | 2561682.5
A.8.4.4.5 | Penyambungan 1 titik pipa baru ke pipa existing Ø 250 mm | 3234743
A.8.4.4.6 | Penyambungan 1 titik pipa baru ke pipa existing Ø 300 mm | 4105684
A.8.4.5 | HARGA SATUAN PEKERJAAN GALIAN DAN PERBAIKAN BEKAS GALIAN
A.8.4.5.1 | Pekerjaan 1 meter galian dan perbaikan jalan kondisi Tanah keras pipa Ø 90mm - 160mm | 123326
A.8.4.5.2 | Pekerjaan 1 meter galian dan perbaikan jalan kondisi Cor beton pipa Ø 90mm - 160mm | 227351.78
A.8.4.5.3 | Pekerjaan 1 meter galian dan perbaikan jalan kondisi Hotmix pipa Ø 90mm - 160mm | 259934.5
A.8.4.5.4 | Pekerjaan 1 meter galian dan perbaikan jalan kondisi Tanah pipa Ø 200mm - 400mm | 251045
A.8.4.5.5 | Pekerjaan 1 meter galian dan perbaikan jalan kondisi Cor beton pipa Ø 200mm - 400mm | 612622.18
A.8.4.5.6 | Pekerjaan 1 meter galian dan perbaikan jalan kondisi Hotmix pipa Ø 200mm - 400mm | 620216.39
A.8.4.5.7 | Pekerjaan 1 meter Crossing jalan kondisi Cor beton pipa Ø 90mm - 160mm | 263648.54
A.8.4.5.8 | Pekerjaan 1 meter Crossing jalan kondisi Hotmix pipa Ø 90mm - 160mm | 263641.18
A.8.4.5.9 | Pekerjaan 1 meter Crossing jalan kondisi Cor beton pipa Ø 200mm - 400mm | 439707.33
A.8.4.5.10 | Pekerjaan 1 meter Crossing jalan kondisi Hotmix pipa Ø 200mm - 400mm | 468453.65
A.8.4.6 | HARGA SATUAN PEKERJAAN PEMBUATAN SUMUR BOR DAN ASESORIS
A.8.4.6.1 | Pembuatan 1 titik Sumur Bor Kedalaman > 200 meter | 683309635.92
A.8.4.6.2 | Pembuatan 1 titik Sumur Bor Kedalaman 150 - 200 meter | 585116172.92
A.8.4.6.3 | Pembuatan 1 unit Tangki Filter uk. Ø 180cm x 350cm | 277989020.87
A.8.4.6.4 | Pembuatan 1 unit Tangki Filter uk. Ø 100cm x 200cm | 124347087.72
A.8.4.6.5 | Pembuatan 1 unit Tangki Aerator uk. Ø 60cm x 300cm | 97462077.46
A.8.4.6.6 | Pembuatan 1 unit Tangki Aerator uk. Ø 60cm x 240cm | 89694167.86
SUPL | HARGA SATUAN PEKERJAAN SUPLEMEN
PLL Supl. 6.1 | Memasang 1 m2 Rangka plafond gypsum board/calsiboard modul 60x60 cm | 114677.18
#REF! | #REF! | #REF!
#REF! | #REF! | #REF!
#REF! | #REF! | #REF!
#REF! | #REF! | #REF!
#REF! | #REF! | #REF!
HARGA SATUAN PEKERJAAN INSTALASI ELEKTRIKAL
PK Supl. 1 | Pasang 1 Titik Instalasi Penerangan dan Stop Kontak dengan Kabel NYM 3x2,5 mm² | 304290
PK Supl. 1 A | Pasang 1 Titik Instalasi Penerangan dan Stop Kontak dengan Kabel NYM 3x1,5 mm² | 231633
PK Supl. 1 B | Pasang 1 Titik Instalasi Penerangan dan Stop Kontak dengan Kabel NYM 2x2,5 mm² | 290731.5
PK Supl. 1 C | Pasang 1 Titik Instalasi Penerangan dan Stop Kontak dengan Kabel NYM 2x1,5 mm² | 211968
PK Supl. 1 D | Pasang 1 Titik Instalasi Penerangan dan Stop Kontak dengan Kabel NYA 3x2,5 mm² | 392161.5
PK Supl. 1 E | Pasang 1 Titik Instalasi Penerangan dan Stop Kontak dengan Kabel NYA 3x1,5 mm² | 249952.5
PK Supl. 1 F | Pasang 1 Titik Instalasi Penerangan dan Stop Kontak dengan Kabel NYA 2x2,5 mm² | 304186.5
PK Supl. 1 G | Pasang 1 Titik Instalasi Penerangan dan Stop Kontak dengan Kabel NYA 2x1,5 mm² | 209380.5
PK Supl. 2 | Pasang 1 Lampu TL 1x36 Watt | 232334.5
PK Supl. 3 | Pasang 1 Lampu TL 2x36 Watt | 292548.5
PK Supl. 4a | Pasang 1 Lampu Downlight 10 Watt | 144366.86
PK Supl. 4b | Pasang 1 Lampu Downlight 18 Watt | 160765.4
PK Supl. 5 | Pasang 1 Lampu Baret | 435551
PK Supl. 6 | Pasang 1 bh Stop Kontak | 61467.5
PK Supl. 7 | Pasang 1 bh Saklar Tunggal | 56200.5
PK Supl. 8 | Pasang 1 bh Saklar Ganda | 62226.5
PK Supl. 9 | Pasang 1 bh Saklar Triple | 66746
PK Supl. 10 | Pasang 1M' Kabel Feeder NYY 4x10 mm² | 179641.5
PK Supl. 11 PLN.1 | Penyambungan Listrik Pasca Bayar Daya 1300 VA | 1400700
PK Supl. 11 PLN.2 | Penyambungan Listrik Pasca Bayar Daya 2200 VA | 2371300
PK Supl. 11 PLN.3 | Penyambungan Listrik Pasca Bayar Daya 3500 VA | 4886350
PK Supl. 12 PLN.1 | Penyambungan Listrik Pasca Bayar Daya 13200 VA | 78065956
PK Supl. 12 PLN.2 | Penyambungan Listrik Pasca Bayar Daya 16500 VA | 93431336
HARGA SATUAN TAMAN
Anl. Taman 01 | Penanaman 1 btg Pucuk Merah | 359417.09
Anl. Taman 02 | Penanaman 1 btg Bunga asoka | 34898.59
Anl. Taman 03 | Penanaman 1 m2 Rumput Gajah mini | 81850.215
Anl. Taman 04 | Penanaman 1 btg Bunga melati mini kuning | 39004.09
Anl. Taman 05 | Penanaman 1 btg Bunga melati mini | 34898.59
Anl. Taman 06 | Penanaman 1 btg Pohon Dadap merah | 2338268.09
Anl. Taman 07 | Penanaman 1 btg Crocol merah | 46398.59
Anl. Taman 08 | Penanaman 1 btg catur rindu | 159432.09
Anl. Taman 09 | Penanaman 1 btg Pandan kuning | 76321.59
Anl. Taman 10 | Penanaman 1 btg Cemara udang | 1451388.09
Anl. Taman 11 | Penanaman 1 btg kucai mini | 34898.59

## AHS
ANALISA HARGA SATUAN (AHS)
A.2.2.1 | HARGA SATUAN PEKERJAAN PERSIAPAN
A. 2.2.1.1 | Pembuatan 1 m2 pagar sementara dari kayu tinggi 2 meter
No | Uraian | Kode | Satuan | Koefisien | Harga Satuan (Rp) | Jumlah Harga (Rp)
A | TENAGA
| Pekerja | L.01 | OH | 0.4 | 140000 | 56000
| Tukang Kayu | L.02 | OH | 0.2 | 150000 | 30000
| Kepala Tukang | L.03 | OH | 0.02 | 170000 | 3400
| Mandor | L.04 | OH | 0.02 | 160000 | 3200
|  |  |  | JUMLAH TENAGA KERJA |  | 92600
B | BAHAN
| Dolken kayu φ 8-10/400 cm |  | Batang | 1.25 | 12000 | 15000
| Semen portland |  | Kg | 5 | 1530 | 7650
| Pasir beton |  | m3 | 0.005 | 190000 | 950
| Koral beton |  | m3 | 0.009 | 382720 | 3444.48
| Kayu 5/7 |  | m3 | 0.072 | 2800000 | 201600
| Paku biasa 2” – 5” |  | Kg | 0.06 | 21420 | 1285.2
| Residu |  | Liter | 0.4 | 9990 | 3996
|  |  |  | JUMLAH HARGA BAHAN |  | 233925.68
C | Jumlah (A+B) |  |  |  |  | 326525.68
D | Overhead & Profit (Contoh 15 %) |  |  | 15% x C |  | 48978.852
E | Harga Satuan Pekerjaan (C+D) |  |  |  |  | 375504.53 | 375504.532
A. 2.2.1.2 | Pembuatan 1 m2 pagar sementara dari seng gelombang tinggi 2 meter
No | Uraian | Kode | Satuan | Koefisien | Harga Satuan (Rp) | Jumlah Harga (Rp)
A | TENAGA
| Pekerja | L.01 | OH | 0.2 | 140000 | 28000
| Tukang Kayu | L.02 | OH | 0.4 | 150000 | 60000
| Kepala Tukang | L.03 | OH | 0.02 | 170000 | 3400
| Mandor | L.04 | OH | 0.02 | 160000 | 3200
|  |  |  | JUMLAH TENAGA KERJA |  | 94600
B | BAHAN
| Dolken kayu φ 8-10/400 cm |  | Batang | 1.25 | 12000 | 15000
| Semen portland |  | Kg | 2.5 | 1530 | 3825
| Seng gelombang |  | Lbr | 1.2 | 57120 | 68544
| Pasir beton |  | m3 | 0.005 | 190000 | 950
| Koral beton |  | m3 | 0.009 | 382720 | 3444.48
| Kayu 5/7 |  | m3 | 0.052 | 2800000 | 145600
| Paku biasa 2” – 5” |  | Kg | 0.06 | 21420 | 1285.2
| Meni besi |  | Liter | 0.45 | 44030 | 19813.5
|  |  |  | JUMLAH HARGA BAHAN |  | 258462.18
C | Jumlah (A+B) |  |  |  |  | 353062.18
D | Overhead & Profit (Contoh 15 %) |  |  | 15% x C |  | 52959.327
E | Harga Satuan Pekerjaan (C+D) |  |  |  |  | 406021.51 | 406021.507
A. 2.2.1.3 | Pembuatan 1 m2 pagar sementara dari kawat duri tinggi 1.8 meter
No | Uraian | Kode | Satuan | Koefisien | Harga Satuan (Rp) | Jumlah Harga (Rp)
A | TENAGA
| Pekerja | L.01 | OH | 0.2 | 140000 | 28000
| Tukang Kayu | L.02 | OH | 0.3 | 150000 | 45000
| Kepala Tukang | L.03 | OH | 0.02 | 170000 | 3400
| Mandor | L.04 | OH | 0.02 | 160000 | 3200
|  |  |  | JUMLAH TENAGA KERJA |  | 79600
B | BAHAN
| Dolken kayu φ 8-10/400 cm |  | Batang | 1 | 12000 | 12000
| Semen portland |  | Kg | 2 | 1530 | 3060
| Kawat duri |  | M’ | 25 | 2970 | 74250
| Pasir beton |  | m3 | 0.005 | 190000 | 950
| Koral beton |  | m3 | 0.009 | 382720 | 3444.48
| Paku biasa 2” – 5” |  | Kg | 0.06 | 21420 | 1285.2
|  |  |  | JUMLAH HARGA BAHAN |  | 94989.68
C | Jumlah (A+B) |  |  |  |  | 174589.68
D | Overhead & Profit (Contoh 15 %) |  |  | 15% x C |  | 26188.452
E | Harga Satuan Pekerjaan (C+D) |  |  |  |  | 200778.13 | 200778.132
A. 2.2.1.4 | Pengukuran dan pemasangan 1 m’ Bouwplank
No | Uraian | Kode | Satuan | Koefisien | Harga Satuan (Rp) | Jumlah Harga (Rp)
A | TENAGA
| Pekerja | L.01 |  | 0.1 | 140000 | 14000
| Tukang Kayu | L.02 |  | 0.1 | 150000 | 15000
| Kepala Tukang | L.03 |  | 0.01 | 170000 | 1700
| Mandor | L.04 |  | 0.005 | 160000 | 800
|  |  |  | JUMLAH TENAGA KERJA |  | 31500
B | BAHAN
| Kayu balok 5/7 |  |  | 0.012 | 2800000 | 33600
| Paku 2”-3” |  |  | 0.02 | 21420 | 428.4
| Kayu papan 3/20 |  |  | 0.007 | 2800000 | 19600
|  |  |  | JUMLAH HARGA BAHAN |  | 53628.4
C | Jumlah (A+B) |  |  |  |  | 85128.4
D | Overhead & Profit (Contoh 15 %) |  |  | 15% x C |  | 12769.26
E | Harga Satuan Pekerjaan (C+D) |  |  |  |  | 97897.66 | 97897.66
A. 2.2.1.5 | Pembuatan 1 m2 kantor sementara lantai plesteran
No | Uraian | Kode | Satuan | Koefisien | Harga Satuan (Rp) | Jumlah Harga (Rp)
A | TENAGA
| Pekerja | L.01 | OH | 2 | 140000 | 280000
| Tukang Kayu | L.02 | OH | 1 | 150000 | 150000
| Tukang batu | L.02 | OH | 1 | 150000 | 150000
| Kepala Tukang | L.03 | OH | 0.3 | 170000 | 51000
| Mandor | L.04 | OH | 0.05 | 160000 | 8000
|  |  |  | JUMLAH TENAGA KERJA |  | 639000
B | BAHAN
| Dolken kayu diameter 8-10/400 cm |  | Batang | 1.25 | 12000 | 15000
| Kayu |  | m3 | 0.18 | 2800000 | 504000
| Paku biasa |  | Kg | 0.08 | 21420 | 1713.6
| Besi strip |  | Kg | 1.1 | 17850 | 19635
| Semen Portland |  | Kg | 35 | 1530 | 53550
| Pasir pasang |  | m3 | 0.15 | 190000 | 28500
| Pasir beton |  | m3 | 0.1 | 190000 | 19000
| Koral beton |  | m3 | 0.15 | 382720 | 57408
| Bata merah |  | Bh | 30 | 600 | 18000
| Seng plat |  | Lbr | 0.25 | 109240 | 27310
| Jendela naco |  | Bh | 0.2 | 220150 | 44030
| Kaca polos |  | m2 | 0.08 | 160650 | 12852
| Kunci tanam |  | Bh | 0.15 | 77350 | 11602.5
| Plywood 4mm |  | Lbr | 0.06 | 84960 | 5097.6
|  |  |  | JUMLAH HARGA BAHAN |  | 817698.7
C | Jumlah (A+B) |  |  |  |  | 1456698.7
D | Overhead & Profit (Contoh 15 %) |  |  | 15% x C |  | 218504.805
E | Harga Satuan Pekerjaan (C+D) |  |  |  |  | 1675203.51 | 1675203.505
A. 2.2.1.6 | Pembuatan 1 m2 rumah jaga (konstruksi kayu )
No | Uraian | Kode | Satuan | Koefisien | Harga Satuan (Rp) | Jumlah Harga (Rp)
A | TENAGA
| Pekerja | L.01 | OH | 1 | 140000 | 140000
| Tukang Kayu | L.02 | OH | 1.5 | 150000 | 225000
| Kepala tukang | L.03 |  | 0.15 | 170000 | 25500
| Mandor | L.04 | OH | 0.05 | 160000 | 8000
|  |  |  | JUMLAH TENAGA KERJA |  | 398500
B | BAHAN
| Dolken kayu φ 8-10/400 cm |  | Batang | 3 | 12000 | 36000
| Kayu |  | m3 | 0.276 | 2800000 | 772800
| Paku biasa |  | Kg | 0.7 | 21420 | 14994
| Seng gelombang |  | lbr | 1.5 | 57120 | 85680
|  |  |  | JUMLAH HARGA BAHAN |  | 909474
C | Jumlah (A+B) |  |  |  |  | 1307974
D | Overhead & Profit (Contoh 15 %) |  |  | 15% x C |  | 196196.1
E | Harga Satuan Pekerjaan (C+D) |  |  |  |  | 1504170.1 | 1504170.1
A. 2.2.1.7 | Pembuatan 1 m2 gudang semen dan peralatan
No | Uraian | Kode | Satuan | Koefisien | Harga Satuan (Rp) | Jumlah Harga (Rp)
A | TENAGA
| Pekerja | L.01 | OH | 1 | 140000 | 140000
| Tukang Kayu | L.02 | OH | 2 | 150000 | 300000
| Kepala Tukang | L.03 | OH | 0.2 | 170000 | 34000
| Mandor | L.04 | OH | 0.05 | 160000 | 8000
|  |  |  | JUMLAH TENAGA KERJA |  | 482000
B | BAHAN
| Dolken kayu diameter 8-10/400 cm |  | Batang | 1.7 | 12000 | 20400
| Kayu |  | m3 | 0.21 | 2800000 | 588000
| Paku biasa |  | Kg | 0.3 | 21420 | 6426
| Semen Portland |  | Kg | 10.5 | 1530 | 16065
| Pasir beton |  | m3 | 0.03 | 190000 | 5700
| Koral beton |  | m3 | 0.05 | 382720 | 19136
| Seng gelombang |  | Lbr | 1.5 | 57120 | 85680
| Seng plat |  | Lbr | 0.25 | 109240 | 27310
|  |  |  | JUMLAH HARGA BAHAN |  | 768717
C | Jumlah (A+B) |  |  |  |  | 1250717
D | Overhead & Profit (Contoh 15 %) |  |  | 15% x C |  | 187607.55
E | Harga Satuan Pekerjaan (C+D) |  |  |  |  | 1438324.55 | 1438324.55
A. 2.2.1.8 | Pembuatan 1 m2 bedeng pekerja
No | Uraian | Kode | Satuan | Koefisien | Harga Satuan (Rp) | Jumlah Harga (Rp)
A | TENAGA
| Pekerja | L.01 | OH | 1 | 140000 | 140000
| Tukang Kayu | L.02 | OH | 2 | 150000 | 300000
| Kepala Tukang | L.03 | OH | 0.2 | 170000 | 34000
| Mandor | L.04 | OH | 0.05 | 160000 | 8000
|  |  |  | JUMLAH TENAGA KERJA |  | 482000
B | BAHAN
| Dolken kayu diameter 8-10/400 cm |  | Batang | 1.25 | 12000 | 15000
| Kayu |  | m3 | 0.186 | 2800000 | 520800
| Paku biasa |  | Kg | 0.3 | 21420 | 6426
| Semen Portland |  | Kg | 18 | 1530 | 27540
| Pasir beton |  | m3 | 0.03 | 190000 | 5700
| Koral beton |  | m3 | 0.05 | 382720 | 19136
| Seng gelombang |  | Lbr | 1.5 | 57120 | 85680
| Plywood 4mm |  | Lbr | 1.35 | 84960 | 114696
|  |  |  | JUMLAH HARGA BAHAN |  | 794978
C | Jumlah (A+B) |  |  |  |  | 1276978
D | Overhead & Profit (Contoh 15 %) |  |  | 15% x C |  | 191546.7
E | Harga Satuan Pekerjaan (C+D) |  |  |  |  | 1468524.7 | 1468524.7
A. 2.2.1.9 | Pembersihan 1 m2 lapangan dan perataan
No | Uraian | Kode | Satuan | Koefisien | Harga Satuan (Rp) | Jumlah Harga (Rp)
A | TENAGA
| Pekerja | L.01 | OH | 0.1 | 140000 | 14000
| Mandor | L.04 | OH | 0.05 | 160000 | 8000
|  |  |  | JUMLAH TENAGA KERJA |  | 22000
B | BAHAN
JUMLAH HARGA BAHAN
C | Jumlah (A+B) |  |  |  |  | 22000
E | Overhead & Profit (Contoh 15 %) |  |  | 15% x C |  | 3300
E | Harga Satuan Pekerjaan (C+D) |  |  |  |  | 25300 | 25300
A. 2.2.1.10 | Pembuatan 1 m2 steger/perancah dari bambu
No | Uraian | Kode | Satuan | Koefisien | Harga Satuan (Rp) | Jumlah Harga (Rp)
A | TENAGA
| Pekerja | L.01 | OH | 1 | 140000 | 140000
| Tukang Kayu | L.02 | OH | 1 | 150000 | 150000
| Kepala Tukang | L.03 | OH | 0.2 | 170000 | 34000
| Mandor | L.04 | OH | 0.05 | 160000 | 8000
|  |  |  | JUMLAH TENAGA KERJA |  | 332000
B | BAHAN
| Bambu diameter 6- 8/600 cm |  | Batang | 1.25 | 16100 | 20125
| Tali ijuk |  | kg | 0.186 | 38940 | 7242.84
|  |  |  | JUMLAH HARGA BAHAN |  | 27367.84
C | Jumlah (A+B) |  |  |  |  | 359367.84
D | Overhead & Profit (Contoh 15 %) |  |  | 15% x C |  | 53905.176
E | Harga Satuan Pekerjaan (C+D) |  |  |  |  | 413273.02 | 413273.016
A. 2.2.1.11 | Pembuatan 1 buah kotak adukan ukuran 40cm x50cm x25cm
No | Uraian | Kode | Satuan | Koefisien | Harga Satuan (Rp) | Jumlah Harga (Rp)
A | TENAGA
| Tukang Kayu | L.02 | OH | 0.3 | 150000 | 45000
| Kepala Tukang | L.03 | OH | 0.03 | 170000 | 5100
|  |  |  | JUMLAH TENAGA KERJA |  | 50100
B | BAHAN
| Kayu papan kelas III |  | m3 | 0.036 | 2800000 | 100800
| Kayu balok 5/7 kelas III |  | m3 |  | 2800000 | 0
| Paku biasa |  | kg | 0.08 | 21420 | 1713.6
|  |  |  | JUMLAH HARGA BAHAN |  | 102513.6
C | Jumlah (A+B) |  |  |  |  | 152613.6
D | Overhead & Profit (Contoh 15 %) |  |  | 15% x C |  | 22892.04
E | Harga Satuan Pekerjaan (C+D) |  |  |  |  | 175505.64 | 175505.64
A. 2.2.1.12 | Pembuatan 1 m2 jalan sementara
No | Uraian | Kode | Satuan | Koefisien | Harga Satuan (Rp) | Jumlah Harga (Rp)
A | TENAGA
| Pekerja | L.01 |  | 1 | 140000 | 140000
| Mandor | L.04 |  | 0.005 | 160000 | 800
|  |  |  | JUMLAH TENAGA KERJA |  | 140800
B | BAHAN
| Batu belah |  | m3 | 0.15 | 250000 | 37500
| Batu pecah |  | m3 | 0.09 | 337960 | 30416.4
| Pasir pasang |  | m3 | 0.01 | 190000 | 1900
|  |  |  | JUMLAH HARGA BAHAN |  | 69816.4
C | Jumlah (A+B) |  |  |  |  | 210616.4
D | Overhead & Profit (Contoh 15 %) |  |  | 15% x C |  | 31592.46
E | Harga Satuan Pekerjaan (C+D) |  |  |  |  | 242208.86 | 242208.86
A. 2.2.1.13 | Pembongkaran 1 m3 beton bertulang
No | Uraian | Kode | Satuan | Koefisien | Harga Satuan (Rp) | Jumlah Harga (Rp)
A | TENAGA
| Pekerja | L.01 |  | 13.334 | 140000 | 1866760
| Mandor | L.04 |  | 0.666 | 160000 | 106560
|  |  |  | JUMLAH TENAGA KERJA |  | 1973320
B | BAHAN
JUMLAH HARGA BAHAN
C | Jumlah (A+B) |  |  |  |  | 1973320
D | Overhead & Profit (Contoh 15 %) |  |  | 15% x C |  | 295998
E | Harga Satuan Pekerjaan (C+D) |  |  |  |  | 2269318 | 2269318
A. 2.2.1.14 | Pembongkaran 1 m3 dinding tembok bata
No | Uraian | Kode | Satuan | Koefisien | Harga Satuan (Rp) | Jumlah Harga (Rp)
A | TENAGA
| Pekerja | L.01 |  | 6.667 | 140000 | 933380
| Mandor | L.04 |  | 0.333 | 160000 | 53280
|  |  |  | JUMLAH TENAGA KERJA |  | 986660
B | BAHAN
JUMLAH HARGA BAHAN
C | Jumlah (A+B) |  |  |  |  | 986660
D | Overhead & Profit (Contoh 15 %) |  |  | 15% x C |  | 147999
E | Harga Satuan Pekerjaan (C+D) |  |  |  |  | 1134659 | 1134659
A. 2.2.1.15 | Pemasangan 1 m2 pagar kawat jaring galvanis
No | Uraian | Kode | Satuan | Koefisien | Harga Satuan (Rp) | Jumlah Harga (Rp)
A | TENAGA
| Pekerja | L.01 |  | 0.042 | 140000 | 5880
| Tukang | L.02 |  | 0.004 | 150000 | 600
| Kepala Tukang | L.03 |  | 0.002 | 170000 | 340
| Mandor | L.04 |  | 0.042 | 160000 | 6720
|  |  |  | JUMLAH TENAGA KERJA |  | 13540
B | BAHAN
| Kawat jaring |  | Lbr | 0.1434 | 343910 | 49316.694
|  |  |  | JUMLAH HARGA BAHAN |  | 49316.694
C | Jumlah (A+B) |  |  |  |  | 62856.694
D | Overhead & Profit (Contoh 15 %) |  |  | 15% x C |  | 9428.5041
E | Harga Satuan Pekerjaan (C+D) |  |  |  |  | 72285.2 | 72285.1981
A. 2.2.1.16 | Pemasangan 1 m2 panel beton pracetak 5x45x240 cm
No | Uraian | Kode | Satuan | Koefisien | Harga Satuan (Rp) | Jumlah Harga (Rp)
A | TENAGA
| Pekerja | L.01 |  | 0.37 | 140000 | 51800
| Tukang | L.02 |  | 0.12 | 150000 | 18000
| Kepala Tukang | L.03 |  | 0.012 | 170000 | 2040
| Mandor | L.04 |  | 0.019 | 160000 | 3040
|  |  |  | JUMLAH TENAGA KERJA |  | 74880
B | BAHAN
| Panel beton pracetak |  | Lbr | 0.98 | 199920 | 195921.6
| Kolom beton pracetak |  | Batang | 0.52 | 374850 | 194922
| Semen PC |  | Kg | 45 | 1530 | 68850
| Pasir beton |  | m3 | 0.07 | 190000 | 13300
| Koral |  | m3 | 0.14 | 382720 | 53580.8
|  |  |  | JUMLAH HARGA BAHAN |  | 526574.4
D | Jumlah (A+B) |  |  |  |  | 601454.4
E | Overhead & Profit (Contoh 15 %) |  |  | 15% x C |  | 90218.16
F | Harga Satuan Pekerjaan (C+D) |  |  |  |  | 691672.56 | 691672.56
A.2.3.1 | HARGA SATUAN PEKERJAAN TANAH
A.2.3.1.1 | Penggalian 1 m3 tanah biasa sedalam 1 m
No | Uraian | Kode | Satuan | Koefisien | Harga Satuan (Rp) | Jumlah Harga (Rp)
A | TENAGA
| Pekerja | L.01 | OH | 0.75 | 140000 | 105000
| Mandor | L.04 | OH | 0.025 | 160000 | 4000
|  |  |  | JUMLAH TENAGA KERJA |  | 109000
B | BAHAN
JUMLAH HARGA BAHAN
C | Jumlah (A+B) |  |  |  |  | 109000
D | Overhead & Profit (Contoh 15 %) |  |  | 15% x C |  | 16350
E | Harga Satuan Pekerjaan (C+D) |  |  |  |  | 125350 | 125350
A.2.3.1.2 | Penggalian 1 m3 tanah biasa sedalam 2 m
No | Uraian | Kode | Satuan | Koefisien | Harga Satuan (Rp) | Jumlah Harga (Rp)
A | TENAGA
| Pekerja | L.01 | OH | 0.9 | 140000 | 126000
| Mandor | L.04 | OH | 0.045 | 160000 | 7200
|  |  |  | JUMLAH TENAGA KERJA |  | 133200
B | BAHAN
JUMLAH HARGA BAHAN
C | Jumlah (A+B) |  |  |  |  | 133200
D | Overhead & Profit |  |  | 15% x C |  | 19980
E | Harga Satuan Pekerjaan (C+D) |  |  |  |  | 153180 | 153180
A.2.3.1.3 | Penggalian 1 m3 tanah biasa sedalam 3 m
No | Uraian | Kode | Satuan | Koefisien | Harga Satuan (Rp) | Jumlah Harga (Rp)
A | TENAGA
| Pekerja | L.01 | OH | 1.05 | 140000 | 147000
| Mandor | L.04 | OH | 0.067 | 160000 | 10720
|  |  |  | JUMLAH TENAGA KERJA |  | 157720
B | BAHAN
JUMLAH HARGA BAHAN
C | Jumlah (A+B) |  |  |  |  | 157720
D | Overhead & Profit (Contoh 15 %) |  |  | 15% x C |  | 23658
E | Harga Satuan Pekerjaan (C+D) |  |  |  |  | 181378 | 181378
A.2.3.1.4 | Penggalian 1 m3 tanah keras sedalam 1 m
No | Uraian | Kode | Satuan | Koefisien | Harga Satuan (Rp) | Jumlah Harga (Rp)
A | TENAGA
| Pekerja | L.01 | OH | 1 | 140000 | 140000
| Mandor | L.04 | OH | 0.032 | 160000 | 5120
|  |  |  | JUMLAH TENAGA KERJA |  | 145120
B | BAHAN
JUMLAH HARGA BAHAN
C | Jumlah (A+B) |  |  |  |  | 145120
D | Overhead & Profit (Contoh 15 %) |  |  | 15% x C |  | 21768
E | Harga Satuan Pekerjaan (C+D) |  |  |  |  | 166888 | 166888
A.2.3.1.5 | Penggalian 1 m3 tanah cadas sedalam 1 m
No | Uraian | Kode | Satuan | Koefisien | Harga Satuan (Rp) | Jumlah Harga (Rp)
A | TENAGA
| Pekerja | L.01 | OH | 1.5 | 140000 | 210000
| Mandor | L.04 | OH | 0.06 | 160000 | 9600
|  |  |  | JUMLAH TENAGA KERJA |  | 219600
B | BAHAN
JUMLAH HARGA BAHAN
C | Jumlah (A+B) |  |  |  |  | 219600
D | Overhead & Profit (Contoh 15 %) |  |  | 15% x C |  | 32940
E | Harga Satuan Pekerjaan (C+D) |  |  |  |  | 252540 | 252540
A.2.3.1.6 | Penggalian 1 m3 tanah lumpur sedalam 1 m
No | Uraian | Kode | Satuan | Koefisien | Harga Satuan (Rp) | Jumlah Harga (Rp)
A | TENAGA
| Pekerja | L.01 | OH | 1.2 | 140000 | 168000
| Mandor | L.04 | OH | 0.045 | 160000 | 7200
|  |  |  | JUMLAH TENAGA KERJA |  | 175200
B | BAHAN
JUMLAH HARGA BAHAN
C | Jumlah (A+B) |  |  |  |  | 175200
D | Overhead & Profit (Contoh 15 %) |  |  | 15% x C |  | 26280
E | Harga Satuan Pekerjaan (C+D) |  |  |  |  | 201480 | 201480
A.2.3.1.7 | Pengerjaan stripping 1 m2 tanah tebing setinggi 1 meter
No | Uraian | Kode | Satuan | Koefisien | Harga Satuan (Rp) | Jumlah Harga (Rp)
A | TENAGA
| Pekerja | L.01 | OH | 0.05 | 140000 | 7000
| Mandor | L.04 | OH | 0.005 | 160000 | 800
|  |  |  | JUMLAH TENAGA KERJA |  | 7800
B | BAHAN
JUMLAH HARGA BAHAN
C | Jumlah (A+B) |  |  |  |  | 7800
D | Overhead & Profit (Contoh 15 %) |  |  | 15% x C |  | 1170
E | Harga Satuan Pekerjaan (C+D) |  |  |  |  | 8970 | 8970
A.2.3.1.8 | Pembuangan 1 m3 tanah sejauh 30 meter
No | Uraian | Kode | Satuan | Koefisien | Harga Satuan (Rp) | Jumlah Harga (Rp)
A | TENAGA
| Pekerja | L.01 | OH | 0.33 | 140000 | 46200
| Mandor | L.04 | OH | 0.01 | 160000 | 1600
|  |  |  | JUMLAH TENAGA KERJA |  | 47800
B | BAHAN
JUMLAH HARGA BAHAN
C | Jumlah (A+B) |  |  |  |  | 47800
D | Overhead & Profit (Contoh 15 %) |  |  | 15% x C |  | 7170
E | Harga Satuan Pekerjaan (C+D) |  |  |  |  | 54970 | 54970
A.2.3.1.9 | Pengurugan kembali 1 m3 galian tanah
No | Uraian | Kode | Satuan | Koefisien | Harga Satuan (Rp) | Jumlah Harga (Rp)
A | TENAGA
| Pekerja | L.01 | OH | 0.5 | 140000 | 70000
| Mandor | L.04 | OH | 0.05 | 160000 | 8000
|  |  |  | JUMLAH TENAGA KERJA |  | 78000
B | BAHAN
JUMLAH HARGA BAHAN
C | Jumlah (A+B) |  |  |  |  | 78000
D | Overhead & Profit (Contoh 15 %) |  |  | 15% x C |  | 11700
E | Harga Satuan Pekerjaan (C+D) |  |  |  |  | 89700 | 89700
A.2.3.1.10 | Pemadatan tanah 1 m3 tanah ( per 20 cm)
No | Uraian | Kode | Satuan | Koefisien | Harga Satuan (Rp) | Jumlah Harga (Rp)
A | TENAGA
| Pekerja | L.01 | OH | 0.5 | 140000 | 70000
| Mandor | L.04 | OH | 0.05 | 160000 | 8000
|  |  |  | JUMLAH TENAGA KERJA |  | 78000
B | BAHAN
JUMLAH HARGA BAHAN
C | Jumlah (A+B) |  |  |  |  | 78000
D | Overhead & Profit (Contoh 15 %) |  |  | 15% x C |  | 11700
E | Harga Satuan Pekerjaan (C+D) |  |  |  |  | 89700 | 89700
A.2.3.1.11 | Pengurugan 1 m3 dengan pasir urug
No | Uraian | Kode | Satuan | Koefisien | Harga Satuan (Rp) | Jumlah Harga (Rp)
A | TENAGA
| Pekerja | L.01 | OH | 0.3 | 140000 | 42000
| Mandor | L.04 | OH | 0.01 | 160000 | 1600
|  |  |  | JUMLAH TENAGA KERJA |  | 43600
B | BAHAN
| Pasir urug |  | m3 | 1.2 | 152729 | 183274.8
|  |  |  | JUMLAH HARGA BAHAN |  | 183274.8
C | Jumlah (A+B) |  |  |  |  | 226874.8
D | Overhead & Profit (Contoh 15 %) |  |  | 15% x C |  | 34031.22
E | Harga Satuan Pekerjaan (C+D) |  |  |  |  | 260906.02 | 260906.02
A.2.3.1.11. A | Pengurugan 1 m3 dengan tanah urug
No | Uraian | Kode | Satuan | Koefisien | Harga Satuan (Rp) | Jumlah Harga (Rp)
A | TENAGA
| Pekerja | L.01 | OH | 0.3 | 140000 | 42000
| Mandor | L.04 | OH | 0.01 | 160000 | 1600
|  |  |  | JUMLAH TENAGA KERJA |  | 43600
B | BAHAN
| Tanah urug |  |  | 1.2 | 300674 | 360808.8
|  |  |  | JUMLAH HARGA BAHAN |  | 360808.8
C | Jumlah (A+B) |  |  |  |  | 404408.8
D | Overhead & Profit (Contoh 15 %) |  |  | 15% x C |  | 60661.32
E | Harga Satuan Pekerjaan (C+D) |  |  |  |  | 465070.12 | 465070.12
A.2.3.1.11. B | Pengurugan 1 m3 dengan tanah humus
No | Uraian | Kode | Satuan | Koefisien | Harga Satuan (Rp) | Jumlah Harga (Rp)
A | TENAGA
| Pekerja | L.01 | OH | 0.3 | 140000 | 42000
| Mandor | L.04 | OH | 0.01 | 160000 | 1600
|  |  |  | JUMLAH TENAGA KERJA |  | 43600
B | BAHAN
| Tanah urug humus |  |  | 1.2 | 238000 | 285600
|  |  |  | JUMLAH HARGA BAHAN |  | 285600
C | Jumlah (A+B) |  |  |  |  | 329200
D | Overhead & Profit (Contoh 15 %) |  |  | 15% x C |  | 49380
E | Harga Satuan Pekerjaan (C+D) |  |  |  |  | 378580 | 378580
A.2.3.1.12 | Pemasangan 1 m3 lapisan pudel campuran 1KP:3PP:7TL
No |  | Kode | Satuan | Koefisien | Harga Satuan (Rp) | Jumlah Harga (Rp)
A | TENAGA
| Pekerja | L.01 | OH | 0.8 | 140000 | 112000
| Tukang | L.02 | OH | 0.4 | 150000 | 60000
| Kepala Tukang | L.03 | OH | 0.04 | 170000 | 6800
| Mandor | L.04 | OH | 0.08 | 160000 | 12800
|  |  |  | JUMLAH TENAGA KERJA |  | 191600
B | BAHAN
| Kapur Padam |  | m3 | 0.135
| Pasir Pasang |  | m3 | 0.4 | 190000 | 76000
| Tanah Liat |  | m3 | 0.948 | 300674 | 285038.952
|  |  |  | JUMLAH HARGA BAHAN |  | 361038.952
C | Jumlah (A+B) |  |  |  |  | 552638.952
D | Overhead & Profit (Contoh 15 %) |  |  | 15% x C |  | 82895.8428
E | Harga Satuan Pekerjaan (C+D) |  |  |  |  | 635534.79 | 635534.7948
A.2.3.1.13 | Pemasangan 1 m2 lapisan ijuk tebal 10 cm untuk bidang resapan
No | Uraian | Kode | Satuan | Koefisien | Harga Satuan (Rp) | Jumlah Harga (Rp)
A | TENAGA
| Pekerja | L.01 | OH | 0.15 | 140000 | 21000
| Mandor | L.04 | OH | 0.015 | 160000 | 2400
|  |  |  | JUMLAH TENAGA KERJA |  | 23400
B | BAHAN
| Ijuk |  | kg | 6 | 38940 | 233640
|  |  |  | JUMLAH HARGA BAHAN |  | 233640
C | Jumlah (A+B) |  |  |  |  | 257040
D | Overhead & Profit |  |  | 15% x C |  | 38556
E | Harga Satuan Pekerjaan (C+D) |  |  |  |  | 295596 | 295596
A.2.3.1.14 | Pengurugan 1 m3 sirtu padat
No | Uraian | Kode | Satuan | Koefisien | Harga Satuan (Rp) | Jumlah Harga (Rp)
A | TENAGA
| Pekerja | L.01 | OH | 0.25 | 140000 | 35000
| Mandor | L.04 | OH | 0.025 | 160000 | 4000
|  |  |  | JUMLAH TENAGA KERJA |  | 39000
B | BAHAN
| Sirtu |  | m3 | 1.2 | 246330 | 295596
|  |  |  | JUMLAH HARGA BAHAN |  | 295596
C | Jumlah (A+B) |  |  |  |  | 334596
D | Overhead & Profit (Contoh 15 %) |  |  | 15% x C |  | 50189.4
E | Harga Satuan Pekerjaan (C+D) |  |  |  |  | 384785.4
A.3.2.1 | HARGA SATUAN PEKERJAAN PONDASI
A.3.2.1.1 | Pemasangan 1 m3 pondasi batu belah campuran 1SP : 3PP
No | Uraian | Kode | Satuan | Koefisien | Harga Satuan (Rp) | Jumlah Harga (Rp)
A | TENAGA
| Pekerja | L.01 | OH | 1.5 | 140000 | 210000
| Tukang Batu | L.02 | OH | 0.75 | 150000 | 112500
| Kepala Tukang | L.03 | OH | 0.075 | 170000 | 12750
| Mandor | L.04 | OH | 0.075 | 160000 | 12000
|  |  |  | JUMLAH TENAGA KERJA |  | 347250
B | BAHAN
| Batu belah |  | m3 | 1.2 | 250000 | 300000
| Semen Portlan |  | Kg | 202 | 1530 | 309060
| Pasir Pasang |  | m3 | 0.485 | 190000 | 92150
|  |  |  | JUMLAH HARGA BAHAN |  | 701210
C | Jumlah (A+B) |  |  |  |  | 1048460
D | Overhead & Profit (Contoh 15 %) |  |  | 15% x C |  | 157269
E | Harga Satuan Pekerjaan (C+D) |  |  |  |  | 1205729 | 1205729
A.3.2.1.2 | Pemasangan 1 m3 pondasi batu Kali campuran 1SP : 4PP
No | Uraian | Kode | Satuan | Koefisien | Harga Satuan (Rp) | Jumlah Harga (Rp)
A | TENAGA
| Pekerja | L.01 | OH | 1.5 | 140000 | 210000
| Tukang Batu | L.02 | OH | 0.75 | 150000 | 112500
| Kepala Tukang | L.03 | OH | 0.075 | 170000 | 12750
| Mandor | L.04 | OH | 0.075 | 160000 | 12000
|  |  |  | JUMLAH TENAGA KERJA |  | 347250
B | BAHAN
| Batu Kali |  | m3 | 1.2 | 263000 | 315600
| Semen Portland ( Andalas ) |  | Kg | 163 | 1530 | 249390
| Pasir Pasang |  | m3 | 0.52 | 190000 | 98800
|  |  |  | JUMLAH HARGA BAHAN |  | 663790
C | Jumlah (A+B) |  |  |  |  | 1011040
D | Overhead & Profit (Contoh 15 %) |  |  | 15% x C |  | 151656
E | Harga Satuan Pekerjaan (C+D) |  |  |  |  | 1162696 | 1162696
A.3.2.1.3 | Pemasangan 1 m3 pondasi batu kali campuran 1SP : 5PP
No | Uraian | Kode | Satuan | Koefisien | Harga Satuan (Rp) | Jumlah Harga (Rp)
A | TENAGA
| Pekerja | L.01 | OH | 1.5 | 140000 | 210000
| Tukang Batu | L.02 | OH | 0.75 | 150000 | 112500
| Kepala Tukang | L.03 | OH | 0.075 | 170000 | 12750
| Mandor | L.04 | OH | 0.075 | 160000 | 12000
|  |  |  | JUMLAH TENAGA KERJA |  | 347250
B | BAHAN
| Batu Kali |  | m3 | 1.2 | 263000 | 315600
| Semen Portlan |  | Kg | 136 | 1530 | 208080
| Pasir Pasang |  | m3 | 0.544 | 190000 | 103360
|  |  |  | JUMLAH HARGA BAHAN |  | 627040
C | Jumlah (A+B) |  |  |  |  | 974290
D | Overhead & Profit (Contoh 15 %) |  |  | 15% x C |  | 146143.5
E | Harga Satuan Pekerjaan (C+D) |  |  |  |  | 1120433.5 | 1120433.5
A.3.2.1.4 | Pemasangan 1 m3 pondasi batu kali campuran 1SP : 6PP
No | Uraian | Kode | Satuan | Koefisien | Harga Satuan (Rp) | Jumlah Harga (Rp)
A | TENAGA
| Pekerja | L.01 | OH | 1.5 | 140000 | 210000
| Tukang Batu | L.02 | OH | 0.75 | 150000 | 112500
| Kepala Tukang | L.03 | OH | 0.075 | 170000 | 12750
| Mandor | L.04 | OH | 0.075 | 160000 | 12000
|  |  |  | JUMLAH TENAGA KERJA |  | 347250
B | BAHAN
| Batu Kali |  | m3 | 1.2 | 263000 | 315600
| Semen Portlan |  | Kg | 117 | 1530 | 179010
| Pasir Pasang |  | m3 | 0.561 | 190000 | 106590
|  |  |  | JUMLAH HARGA BAHAN |  | 601200
C | Jumlah (A+B) |  |  |  |  | 948450
D | Overhead & Profit (Contoh 15 %) |  |  | 15% x C |  | 142267.5
E | Harga Satuan Pekerjaan (C+D) |  |  |  |  | 1090717.5 | 1090717.5
A.3.2.1.5 | Pemasangan 1 m3 pondasi batu kali campuran 1SP : 8PP
No | Uraian | Kode | Satuan | Koefisien | Harga Satuan (Rp) | Jumlah Harga (Rp)
A | TENAGA
| Pekerja | L.01 | OH | 1.5 | 140000 | 210000
| Tukang Batu | L.02 | OH | 0.75 | 150000 | 112500
| Kepala Tukang | L.03 | OH | 0.075 | 170000 | 12750
| Mandor | L.04 | OH | 0.075 | 160000 | 12000
|  |  |  | JUMLAH TENAGA KERJA |  | 347250
B | BAHAN
| Batu Kali |  | m3 | 1.2 | 263000 | 315600
| Semen Portlan |  | Kg | 91 | 1530 | 139230
| Pasir Pasang |  | m3 | 0.584 | 190000 | 110960
|  |  |  | JUMLAH HARGA BAHAN |  | 565790
C | Jumlah (A+B) |  |  |  |  | 913040
D | Overhead & Profit (Contoh 15 %) |  |  | 15% x C |  | 136956
E | Harga Satuan Pekerjaan (C+D) |  |  |  |  | 1049996 | 1049996
A.3.2.1.9 | Pemasangan 1 m3 batu kosong (anstamping)
No | Uraian | Kode | Satuan | Koefisien | Harga Satuan (Rp) | Jumlah Harga (Rp)
A | TENAGA
| Pekerja | L.01 | OH | 0.78 | 140000 | 109200
| Tukang Batu | L.02 | OH | 0.39 | 150000 | 58500
| Kepala Tukang | L.03 | OH | 0.039 | 170000 | 6630
| Mandor | L.04 | OH | 0.039 | 160000 | 6240
|  |  |  | JUMLAH TENAGA KERJA |  | 180570
B | BAHAN
| Batu belah |  | m3 | 1.2 | 250000 | 300000
| Pasir urug |  | m3 | 0.432 | 152729 | 65978.928
|  |  |  | JUMLAH HARGA BAHAN |  | 365978.928
C | Jumlah (A+B) |  |  |  |  | 546548.928
D | Overhead & Profit (Contoh 15 %) |  |  | 15% x C |  | 81982.3392
E | Harga Satuan Pekerjaan (C+D) |  |  |  |  | 628531.27 | 628531.2672
A.3.2.1.10 | Pemasangan 1 m3 pondasi siklop 60% beton campuran 1SP : 2PP
No | Uraian | Kode | Satuan | Koefisien | Harga Satuan (Rp) | Jumlah Harga (Rp)
A | TENAGA
| Pekerja | L.01 | OH | 3.4 | 140000 | 476000
| Tukang Batu | L.02 | OH | 0.85 | 150000 | 127500
| Kepala Tukang | L.03 | OH | 0.085 | 170000 | 14450
| Mandor | L.04 | OH | 0.17 | 160000 | 27200
|  |  |  | JUMLAH TENAGA KERJA |  | 645150
B | BAHAN
| Batu belah |  | m3 | 0.48 | 250000 | 120000
| Semen Portlan |  | Kg | 194 | 1530 | 296820
| Pasir Beton |  | m3 | 0.312 | 190000 | 59280
| Kerikil |  | m3 | 0.468 | 225000 | 105300
| Besi beton |  | Kg | 126 | 12000 | 1512000
| Kawat beton |  | Kg | 1.8 | 27000 | 48600
|  |  |  | JUMLAH HARGA BAHAN |  | 2142000
C | Jumlah (A+B) |  |  |  |  | 2787150
D | Overhead & Profit (Contoh 15 %) |  |  | 15% x C |  | 418072.5
E | Harga Satuan Pekerjaan (C+D) |  |  |  |  | 3205222.5 | 3205222.5
A.3.2.1.11 | Pemasangan 1 m3 pondasi sumuran diameter 100 cm
No | Uraian | Kode | Satuan | Koefisien | Harga Satuan (Rp) | Jumlah Harga (Rp)
A | TENAGA
| Pekerja | L.01 | OH | 2.4 | 140000 | 336000
| Tukang Batu | L.02 | OH | 0.8 | 150000 | 120000
| Kepala Tukang | L.03 | OH | 0.08 | 170000 | 13600
| Mandor | L.04 | OH | 0.119 | 160000 | 19040
|  |  |  | JUMLAH TENAGA KERJA |  | 488640
B | BAHAN
| Batu belah |  | m3 | 0.45 | 250000 | 112500
| Semen Portlan |  | Kg | 194 | 1530 | 296820
| Pasir Beton |  | m3 | 0.312 | 190000 | 59280
| Kerikil |  | m3 | 0.468 | 225000 | 105300
|  |  |  | JUMLAH HARGA BAHAN |  | 573900
C | Jumlah (A+B) |  |  |  |  | 1062540
D | Overhead & Profit (Contoh 15 %) |  |  | 15% x C |  | 159381
E | Harga Satuan Pekerjaan (C+D) |  |  |  |  | 1221921 | 1221921
A.3.2.1.12 | Pemasangan 1 m3 Bronjong
No | Uraian | Kode | Satuan | Koefisien | Harga Satuan (Rp) | Jumlah Harga (Rp)
A | TENAGA
| Pekerja | L.01 | OH | 0.75 | 140000 | 105000
| Tukang Batu | L.02 | OH | 0.3 | 150000 | 45000
| Kepala Tukang | L.03 | OH | 0.07 | 170000 | 11900
| Mandor | L.04 | OH | 0.015 | 160000 | 2400
|  |  |  | JUMLAH TENAGA KERJA |  | 164300
B | BAHAN
| Batu belah 15/20cm |  | m3 | 1.2 | 250000 | 300000
| Kawat Kicin/Bronjong |  | Kg | 12.2 | 33400 | 407480
| Besi Beton Polos |  | Kg | 30.1 | 12000 | 361200
|  |  |  | JUMLAH HARGA BAHAN |  | 1068680
C | Jumlah (A+B) |  |  |  |  | 1232980
D | Overhead & Profit (Contoh 15 %) |  |  | 15% x C |  | 184947
E | Harga Satuan Pekerjaan (C+D) |  |  |  |  | 1417927 | 1417927
A.4.1.1 | HARGA SATUAN PEKERJAAN BETON
A.4.1.1.1 | Membuat 1 m3 beton mutu f’= 7.4 MPa. slump (12 ± 2) cm. w/c = 0.87
No | Uraian | Kode | Satuan | Koefisien | Harga Satuan (Rp) | Jumlah Harga (Rp)
A | TENAGA
| Pekerja | L.01 | OH | 1.65 | 140000 | 231000
| Tukang Batu | L.02 | OH | 0.275 | 150000 | 41250
| Kepala Tukang | L.03 | OH | 0.028 | 170000 | 4760
| Mandor | L.04 | OH | 0.083 | 160000 | 13280
|  |  |  | JUMLAH TENAGA KERJA |  | 290290
B | BAHAN
| Semen Portland ( Andalas ) |  | kg | 247 | 1530 | 377910
| Pasir Beton |  | kg | 869 | 130 | 112970
| Kerikil (Maks 30mm) |  | kg | 999 | 271 | 270729
| Air |  | Liter | 215 | 44 | 9460
|  |  |  | JUMLAH HARGA BAHAN |  | 771069
C | Jumlah (A+B) |  |  |  |  | 1061359
D | Overhead & Profit (Contoh 15 %) |  |  | 15% x C |  | 159203.85
E | Harga Satuan Pekerjaan (C+D) |  |  |  |  | 1220562.85 | 1220562.85
A.4.1.1.2 | Membuat 1 m3 beton mutu f’= 9.8 MPa (K 125). slump (12 ± 2) cm. w/c = 0.78
No | Uraian | Kode | Satuan | Koefisien | Harga Satuan (Rp) | Jumlah Harga (Rp)
A | TENAGA
| Pekerja | L.01 | OH | 1.65 | 140000 | 231000
| Tukang Batu | L.02 | OH | 0.275 | 150000 | 41250
| Kepala Tukang | L.03 | OH | 0.028 | 170000 | 4760
| Mandor | L.04 | OH | 0.083 | 160000 | 13280
|  |  |  | JUMLAH TENAGA KERJA |  | 290290
B | BAHAN
| Semen Portland |  | kg | 276 | 1530 | 422280
| Pasir Beton |  | kg | 828 | 130 | 107640
| Kerikil (Maks 30mm) |  | kg | 1012 | 271 | 274252
| Air |  | Liter | 215 | 44 | 9460
|  |  |  | JUMLAH HARGA BAHAN |  | 813632
C | Jumlah (A+B) |  |  |  |  | 1103922
D | Overhead & Profit (Contoh 15 %) |  |  | 15% x C |  | 165588.3
E | Harga Satuan Pekerjaan (C+D) |  |  |  |  | 1269510.3 | 1269510.3
A.4.1.1.3 | Membuat 1 m3 beton mutu f’= 12.2 MPa (K 150). slump (12 ± 2) cm. w/c = 0.72
No | Uraian | Kode | Satuan | Koefisien | Harga Satuan (Rp) | Jumlah Harga (Rp)
A | TENAGA
| Pekerja | L.01 | OH | 1.65 | 140000 | 231000
| Tukang Batu | L.02 | OH | 0.275 | 150000 | 41250
| Kepala Tukang | L.03 | OH | 0.028 | 170000 | 4760
| Mandor | L.04 | OH | 0.083 | 160000 | 13280
|  |  |  | JUMLAH TENAGA KERJA |  | 290290
B | BAHAN
| Semen Portland |  | kg | 299 | 1530 | 457470
| Pasir Beton |  | kg | 799 | 130 | 103870
| Kerikil(Maks 30mm) |  | kg | 1017 | 271 | 275607
| Air |  | Liter | 215 | 44 | 9460
|  |  |  | JUMLAH HARGA BAHAN |  | 846407
C | Jumlah (A+B) |  |  |  |  | 1136697
D | Overhead & Profit (Contoh 15 %) |  |  | 15% x C |  | 170504.55
E | Harga Satuan Pekerjaan (C+D) |  |  |  |  | 1307201.55 | 1307201.55
CATATAN
Bobot isi pasir = 1.400 kg/m3. Bobot isi kerikil = 1.350 kg/m3. Buckling factor pasir = 20 %
A.4.1.1.4 | Membuat 1 m3 lantai kerja beton mutu f’c = 7.4 MPa (K 100). slump (3-6) cm w/c = 0.87
No | Uraian | Kode | Satuan | Koefisien | Harga Satuan (Rp) | Jumlah Harga (Rp)
A | TENAGA
| Pekerja | L.01 | OH | 1.2 | 140000 | 168000
| Tukang Batu | L.02 | OH | 0.2 | 150000 | 30000
| Kepala Tukang | L.03 | OH | 0.02 | 170000 | 3400
| Mandor | L.04 | OH | 0.06 | 160000 | 9600
|  |  |  | JUMLAH TENAGA KERJA |  | 211000
B | BAHAN
| Semen Portland |  | kg | 230 | 1530 | 351900
| Pasir Beton |  | kg | 893 | 130 | 116090
| Kerikil (Maks 30mm) |  | kg | 1027 | 271 | 278317
| Air |  | Liter | 200 | 44 | 8800
|  |  |  | JUMLAH HARGA BAHAN |  | 755107
C | Jumlah (A+B) |  |  |  |  | 966107
D | Overhead & Profit (Contoh 15 %) |  |  | 15% x C |  | 144916.05
E | Harga Satuan Pekerjaan (C+D) |  |  |  |  | 1111023.05 | 1111023.05
A.4.1.1.5 | Membuat 1 m3 beton mutu f’ = 14.5 MPa. slump (12 ±2) cm. w/c = 0.66
No | Uraian | Kode | Satuan | Koefisien | Harga Satuan (Rp) | Jumlah Harga (Rp)
A | TENAGA
| Pekerja | L.01 | OH | 1.65 | 140000 | 231000
| Tukang Batu | L.02 | OH | 0.275 | 150000 | 41250
| Kepala Tukang | L.03 | OH | 0.028 | 170000 | 4760
| Mandor | L.04 | OH | 0.083 | 160000 | 13280
|  |  |  | JUMLAH TENAGA KERJA |  | 290290
B | BAHAN
| Semen Portland ( Andalas ) |  | kg | 326 | 1530 | 498780
| Pasir Beton |  | kg | 760 | 130 | 98800
| Batu Pecah 2 - 3cm |  | kg | 1029 | 260 | 267540
| Air |  | Liter | 215 | 44 | 9460
|  |  |  | JUMLAH HARGA BAHAN |  | 874580
C | Jumlah (A+B) |  |  |  |  | 1164870
D | Overhead & Profit (Contoh 15 %) |  |  | 15% x C |  | 174730.5
E | Harga Satuan Pekerjaan (C+D) |  |  |  |  | 1339600.5 | 1339600.5
A.4.1.1.6 | Membuat 1 m3 beton mutu f’= 16.9 MPa (K 200). slump (12 ± 2) cm. w/c = 0.61
No | Uraian | Kode | Satuan | Koefisien | Harga Satuan (Rp) | Jumlah Harga (Rp)
A | TENAGA
| Pekerja | L.01 | OH | 1.65 | 140000 | 231000
| Tukang Batu | L.02 | OH | 0.275 | 150000 | 41250
| Kepala Tukang | L.03 | OH | 0.028 | 170000 | 4760
| Mandor | L.04 | OH | 0.083 | 160000 | 13280
|  |  |  | JUMLAH TENAGA KERJA |  | 290290
B | BAHAN
| Semen Portland |  | kg | 352 | 1530 | 538560
| Pasir Beton |  | kg | 731 | 130 | 95030
| Batu Pecah 2 - 3cm |  | kg | 1031 | 260 | 268060
| Air |  | Liter | 215 | 44 | 9460
|  |  |  | JUMLAH HARGA BAHAN |  | 911110
C | Jumlah (A+B) |  |  |  |  | 1201400
D | Overhead & Profit (Contoh 15 %) |  |  | 15% x C |  | 180210
E | Harga Satuan Pekerjaan (C+D) |  |  |  |  | 1381610 | 1381610
A.4.1.1.7 | Membuat 1 m3 beton mutu f’ = 19.3 MPa. slump (12 ± 2) cm. w/c = 0.58
No | Uraian | Kode | Satuan | Koefisien | Harga Satuan (Rp) | Jumlah Harga (Rp)
A | TENAGA
| Pekerja | L.01 | OH | 1.65 | 140000 | 231000
| Tukang Batu | L.02 | OH | 0.275 | 150000 | 41250
| Kepala Tukang | L.03 | OH | 0.028 | 170000 | 4760
| Mandor | L.04 | OH | 0.083 | 160000 | 13280
|  |  |  | JUMLAH TENAGA KERJA |  | 290290
B | BAHAN
| Semen Portland ( Andalas ) |  | kg | 371 | 1530 | 567630
| Pasir Beton |  | kg | 698 | 130 | 90740
| Batu Pecah 2 - 3cm |  | kg | 1047 | 260 | 272220
| Air |  | Liter | 215 | 44 | 9460
|  |  |  | JUMLAH HARGA BAHAN |  | 940050
C | Jumlah (A+B) |  |  |  |  | 1230340
D | Overhead & Profit (Contoh 15 %) |  |  | 15% x C |  | 184551
E | Harga Satuan Pekerjaan (C+D) |  |  |  |  | 1414891 | 1414891
A.4.1.1.8 | Membuat 1 m3 beton mutu f’= 21.7 MPa. slump (12 ± 2) cm. w/c = 0.56
No | Uraian | Kode | Satuan | Koefisien | Harga Satuan (Rp) | Jumlah Harga (Rp)
A | TENAGA
| Pekerja | L.01 | OH | 1.65 | 140000 | 231000
| Tukang Batu | L.02 | OH | 0.275 | 150000 | 41250
| Kepala Tukang | L.03 | OH | 0.028 | 170000 | 4760
| Mandor | L.04 | OH | 0.083 | 160000 | 13280
|  |  |  | JUMLAH TENAGA KERJA |  | 290290
B | BAHAN
| Semen Portland ( Andalas ) |  | kg | 384 | 1530 | 587520
| Pasir Beton |  | kg | 692 | 130 | 89960
| Batu Pecah 2 - 3cm |  | kg | 1039 | 260 | 270140
| Air |  | Liter | 215 | 44 | 9460
|  |  |  | JUMLAH HARGA BAHAN |  | 957080
C | Jumlah (A+B) |  |  |  |  | 1247370
D | Overhead & Profit (Contoh 15 %) |  |  | 15% x C |  | 187105.5
E | Harga Satuan Pekerjaan (C+D) |  |  |  |  | 1434475.5 | 1434475.5
A.4.1.1.9 | Membuat 1 m3 beton mutu f’ = 24.0 MPa (K 275). slump (12 ± 2) cm. w/c = 0.53
No | Uraian | Kode | Satuan | Koefisien | Harga Satuan (Rp) | Jumlah Harga (Rp)
A | TENAGA
| Pekerja | L.01 | OH | 1.65 | 140000 | 231000
| Tukang Batu | L.02 | OH | 0.275 | 150000 | 41250
| Kepala Tukang | L.03 | OH | 0.028 | 170000 | 4760
| Mandor | L.04 | OH | 0.083 | 160000 | 13280
|  |  |  | JUMLAH TENAGA KERJA |  | 290290
B | BAHAN
| Semen Portland |  | kg | 406 | 1530 | 621180
| Pasir Beton |  | kg | 684 | 130 | 88920
| Batu Pecah 2 - 3cm |  | kg | 1026 | 260 | 266760
| Air |  | Liter | 215 | 44 | 9460
|  |  |  | JUMLAH HARGA BAHAN |  | 986320
C | Jumlah (A+B) |  |  |  |  | 1276610
D | Overhead & Profit (Contoh 15 %) |  |  | 15% x C |  | 191491.5
E | Harga Satuan Pekerjaan (C+D) |  |  |  |  | 1468101.5 | 1468101.5
A.4.1.1.10 | Membuat 1 m3 beton mutu f’c = 26.4 MPa. slump (12 ± 2) cm. w/c = 0.52
No | Uraian | Kode | Satuan | Koefisien | Harga Satuan (Rp) | Jumlah Harga (Rp)
A | TENAGA
| Pekerja | L.01 | OH | 1.65 | 140000 | 231000
| Tukang Batu | L.02 | OH | 0.275 | 150000 | 41250
| Kepala Tukang | L.03 | OH | 0.028 | 170000 | 4760
| Mandor | L.04 | OH | 0.083 | 160000 | 13280
|  |  |  | JUMLAH TENAGA KERJA |  | 290290
B | BAHAN
| Semen Portland ( Andalas ) |  | kg | 413 | 1530 | 631890
| Pasir Beton |  | kg | 681 | 130 | 88530
| Batu Pecah 2 - 3cm |  | kg | 1021 | 260 | 265460
| Air |  | Liter | 215 | 44 | 9460
|  |  |  | JUMLAH HARGA BAHAN |  | 995340
C | Jumlah (A+B) |  |  |  |  | 1285630
D | Overhead & Profit (Contoh 15 %) |  |  | 15% x C |  | 192844.5
E | Harga Satuan Pekerjaan (C+D) |  |  |  |  | 1478474.5 | 1478474.5
A.4.1.1.11 | Membuat 1 m3 beton mutu f’c = 28.8 MPa (K 325). slump (12 ± 2) cm. w/c = 0.49
No | Uraian | Kode | Satuan | Koefisien | Harga Satuan (Rp) | Jumlah Harga (Rp)
A | TENAGA
| Pekerja | L.01 | OH | 2.1 | 140000 | 294000
| Tukang Batu | L.02 | OH | 0.35 | 150000 | 52500
| Kepala Tukang | L.03 | OH | 0.035 | 170000 | 5950
| Mandor | L.04 | OH | 0.105 | 160000 | 16800
|  |  |  | JUMLAH TENAGA KERJA |  | 369250
B | BAHAN
| Semen Portland |  | kg | 439 | 1530 | 671670
| Pasir Beton |  | kg | 670 | 130 | 87100
| Batu Pecah 2 - 3cm |  | kg | 1006 | 260 | 261560
| Air |  | Liter | 215 | 44 | 9460
|  |  |  | JUMLAH HARGA BAHAN |  | 1029790
C | Jumlah (A+B) |  |  |  |  | 1399040
D | Overhead & Profit (Contoh 15 %) |  |  | 15% x C |  | 209856
E | Harga Satuan Pekerjaan (C+D) |  |  |  |  | 1608896 | 1608896
A.4.1.1.12 | Membuat 1 m3 beton mutu f’c = 31.2 MPa (K 350). slump (12 ± 2) cm. w/c = 0.48
No | Uraian | Kode | Satuan | Koefisien | Harga Satuan (Rp) | Jumlah Harga (Rp)
A | TENAGA
| Pekerja | L.01 | OH | 2.1 | 140000 | 294000
| Tukang Batu | L.02 | OH | 0.35 | 150000 | 52500
| Kepala Tukang | L.03 | OH | 0.035 | 170000 | 5950
| Mandor | L.04 | OH | 0.105 | 160000 | 16800
|  |  |  | JUMLAH TENAGA KERJA |  | 369250
B | BAHAN
| Semen Portland |  | kg | 448 | 1530 | 685440
| Pasir Beton |  | kg | 667 | 130 | 86710
| Batu Pecah 2 - 3cm |  | kg | 1000 | 260 | 260000
| Air |  | Liter | 215 | 44 | 9460
|  |  |  | JUMLAH HARGA BAHAN |  | 1041610
C | Jumlah (A+B) |  |  |  |  | 1410860
D | Overhead & Profit (Contoh 15 %) |  |  | 15% x C |  | 211629
E | Harga Satuan Pekerjaan (C+D) |  |  |  |  | 1622489 | 1622489
A.4.1.1.13 | Membuat 1 m3 beton kedap air dengan strorox – 100
No | Uraian | Kode | Satuan | Koefisien | Harga Satuan (Rp) | Jumlah Harga (Rp)
A | TENAGA
| Pekerja | L.01 | OH | 2.1 | 140000 | 294000
| Tukang Batu | L.02 | OH | 0.35 | 150000 | 52500
| Kepala Tukang | L.03 | OH | 0.035 | 170000 | 5950
| Mandor | L.04 | OH | 0.105 | 160000 | 16800
|  |  |  | JUMLAH TENAGA KERJA |  | 369250
B | BAHAN
| Semen Portland |  | kg | 400 | 1530 | 612000
| Pasir Beton |  | m3 | 0.48 | 190000 | 91200
| Kerikil (2cm/3cm) |  | m3 | 0.8 | 225000 | 180000
| Strorox – 100 |  | kg | 1.2 | 100000 | 120000
|  |  |  | JUMLAH HARGA BAHAN |  | 1003200
C | Jumlah (A+B) |  |  |  |  | 1372450
D | Overhead & Profit (Contoh 15 %) |  |  | 15% x C |  | 205867.5
E | Harga Satuan Pekerjaan (C+D) |  |  |  |  | 1578317.5 | 1578317.5
A.4.1.1.14 | Pemasangan 1 m’ PVC Waterstop lebar 150 mm
No | Uraian | Kode | Satuan | Koefisien | Harga Satuan (Rp) | Jumlah Harga (Rp)
A | TENAGA
| Pekerja | L.01 | OH | 0.06 | 140000 | 8400
| Tukang Batu/Pipa | L.02 | OH | 0.03 | 150000 | 4500
| Kepala Tukang | L.03 | OH | 0.003 | 170000 | 510
| Mandor | L.04 | OH | 0.003 | 160000 | 480
|  |  |  | JUMLAH TENAGA KERJA |  | 13890
B | BAHAN
| Waterstop lebar 150mm |  | m | 1.05 | 71400 | 74970
|  |  |  | JUMLAH HARGA BAHAN |  | 74970
C | Jumlah (A+B) |  |  |  |  | 88860
D | Overhead & Profit (Contoh 15 %) |  |  | 15% x C |  | 13329
E | Harga Satuan Pekerjaan (C+D) |  |  |  |  | 102189
A.4.1.1.15 | Pemasangan 1 m’ PVC Waterstop lebar 200 mm
No | Uraian | Kode | Satuan | Koefisien | Harga Satuan (Rp) | Jumlah Harga (Rp)
A | TENAGA
| Pekerja | L.01 | OH | 0.07 | 140000 | 9800
| Tukang Batu/Pipa | L.02 | OH | 0.035 | 150000 | 5250
| Kepala Tukang | L.03 | OH | 0.004 | 170000 | 680
| Mandor | L.04 | OH | 0.007 | 160000 | 1120
|  |  |  | JUMLAH TENAGA KERJA |  | 16850
B | BAHAN
| Waterstop lebar 200mm |  | m | 1.05 | 95200 | 99960
|  |  |  | JUMLAH HARGA BAHAN |  | 99960
C | Jumlah (A+B) |  |  |  |  | 116810
D | Overhead & Profit (Contoh 15 %) |  |  | 15% x C |  | 17521.5
E | Harga Satuan Pekerjaan (C+D) |  |  |  |  | 134331.5 | 134331.5
A.4.1.1.16 | Membuat 1 m’ PVC Waterstop lebar 320 mm
No | Uraian | Kode | Satuan | Koefisien | Harga Satuan (Rp) | Jumlah Harga (Rp)
A | TENAGA
| Pekerja | L.01 | OH | 0.08 | 140000 | 11200
| Tukang Batu | L.02 | OH | 0.04 | 150000 | 6000
| Kepala Tukang | L.03 | OH | 0.004 | 170000 | 680
| Mandor | L.04 | OH | 0.004 | 160000 | 640
|  |  |  | JUMLAH TENAGA KERJA |  | 18520
B | BAHAN
| Waterstop lebar 320 mm |  | m | 1.05 | 172550 | 181177.5
|  |  |  | JUMLAH HARGA BAHAN |  | 181177.5
C | Jumlah (A+B) |  |  |  |  | 199697.5
D | Overhead & Profit (Contoh 15 %) |  |  | 15% x C |  | 29954.625
E | Harga Satuan Pekerjaan (C+D) |  |  |  |  | 229652.13 | 229652.125
A.4.1.1.17 | Pembesian 1 kg dengan besi polos
No | Uraian | Kode | Satuan | Koefisien | Harga Satuan (Rp) | Jumlah Harga (Rp)
A | TENAGA
| Pekerja | L.01 | OH | 0.07 | 140000 | 9800
| Tukang Besi | L.02 | OH | 0.07 | 150000 | 10500
| Kepala Tukang | L.03 | OH | 0.007 | 170000 | 1190
| Mandor | L.04 | OH | 0.004 | 160000 | 640
|  |  |  | JUMLAH TENAGA KERJA |  | 22130
B | BAHAN
| Besi Beton Polos SNI |  | kg | 10.5 | 12000 | 126000
| Kawat beton |  | kg | 0.15 | 27000 | 4050
|  |  |  | JUMLAH HARGA BAHAN |  | 130050
C | Jumlah (A+B) |  |  |  |  | 152180
D | Overhead & Profit (Contoh 15 %) |  |  | 15% x C |  | 22827
E | Harga Satuan Pekerjaan (C+D) |  |  |  |  | 175007
F | Harga Satuan Pekerjaan per Kg |  |  |  |  | 17500.7 | 17500.7
A.4.1.1.17 B | Pembesian 1 kg dengan besi ulir
No | Uraian | Kode | Satuan | Koefisien | Harga Satuan (Rp) | Jumlah Harga (Rp)
A | TENAGA
| Pekerja | L.01 | OH | 0.07 | 140000 | 9800
| Tukang Besi | L.02 | OH | 0.07 | 150000 | 10500
| Kepala Tukang | L.03 | OH | 0.007 | 170000 | 1190
| Mandor | L.04 | OH | 0.004 | 160000 | 640
|  |  |  | JUMLAH TENAGA KERJA |  | 22130
B | BAHAN
| Besi Beton Ulir SNI |  | kg | 10.5 | 13000 | 136500
| Kawat beton |  | kg | 0.15 | 27000 | 4050
|  |  |  | JUMLAH HARGA BAHAN |  | 140550
C | Jumlah (A+B) |  |  |  |  | 162680
D | Overhead & Profit (Contoh 15 %) |  |  | 15% x C |  | 24402
E | Harga Satuan Pekerjaan (C+D) |  |  |  |  | 187082
F | Harga Satuan Pekerjaan per Kg |  |  |  |  | 18708.2 | 18708.2
A.4.1.1.19 | Pemasangan 1 kg Besi ulir (wiremesh)
No | Uraian | Kode | Satuan | Koefisien | Harga Satuan (Rp) | Jumlah Harga (Rp)
A | TENAGA
| Pekerja | L.01 | OH | 0.025 | 140000 | 3500
| Tukang Besi | L.02 | OH | 0.025 | 150000 | 3750
| Kepala Tukang | L.03 | OH | 0.025 | 170000 | 4250
| Mandor | L.04 | OH | 0.001 | 160000 | 160
|  |  |  | JUMLAH TENAGA KERJA |  | 11660
B | BAHAN
| Besi Ulir baja dilas |  | kg | 10.2 | 13000 | 132600
| Kawat beton |  | kg | 0.05 | 27000 | 1350
|  |  |  | JUMLAH HARGA BAHAN |  | 133950
C | Jumlah (A+B) |  |  |  |  | 145610
D | Overhead & Profit (Contoh 15 %) |  |  | 15% x C |  | 21841.5
E | Harga Satuan Pekerjaan (C+D) |  |  |  |  | 167451.5
F | Harga Satuan Pekerjaan Per Kg |  |  |  |  | 16745.15 | 16745.15
A.4.1.1.20 | Pemasangan 1 m2 bekisting untuk pondasi
No | Uraian | Kode | Satuan | Koefisien | Harga Satuan (Rp) | Jumlah Harga (Rp)
A | TENAGA
| Pekerja | L.01 | OH | 0.52 | 140000 | 72800
| Tukang Kayu | L.02 | OH | 0.26 | 150000 | 39000
| Kepala Tukang | L.03 | OH | 0.026 | 170000 | 4420
| Mandor | L.04 | OH | 0.026 | 160000 | 4160
|  |  |  | JUMLAH TENAGA KERJA |  | 120380
B | BAHAN
| Kayu kelas III |  | m3 | 0.04 | 2800000 | 112000
| Paku 5 – 10 cm |  | kg | 0.3 | 21420 | 6426
| Minyak bekisting |  | Liter | 0.1 | 34510 | 3451
|  |  |  | JUMLAH HARGA BAHAN |  | 121877
C | Jumlah (A+B) |  |  |  |  | 242257
D | Overhead & Profit (Contoh 15 %) |  |  | 15% x C |  | 36338.55
E | Harga Satuan Pekerjaan (C+D) |  |  |  |  | 278595.55 | 278595.55
| 2 x pakai |  |  |  |  | 139297.775
A.4.1.1.20 A | Pemasangan 1 m2 bekisting untuk pondasi (2x pakai)
No | Uraian | Kode | Satuan | Koefisien | Harga Satuan (Rp) | Jumlah Harga (Rp)
A | TENAGA
| Pekerja | L.01 | OH | 0.52 | 140000 | 72800
| Tukang Kayu | L.02 | OH | 0.26 | 150000 | 39000
| Kepala Tukang | L.03 | OH | 0.026 | 170000 | 4420
| Mandor | L.04 | OH | 0.026 | 160000 | 4160
|  |  |  | JUMLAH TENAGA KERJA |  | 120380
B | BAHAN
| Kayu kelas III |  | m3 | 0.04 | 2800000 | 112000
| Paku 5 – 10 cm |  | kg | 0.3 | 21420 | 6426
| Minyak bekisting |  | Liter | 0.1 | 34510 | 3451
|  |  |  | JUMLAH HARGA BAHAN |  | 121877
|  |  |  | BAHAN 2X PAKAI (1/2 JLH. HARGA BAHAN) |  | 60938.5
C | Jumlah (A+B) |  |  |  |  | 181318.5
D | Overhead & Profit (Contoh 15 %) |  |  | 15% x C |  | 27197.775
E | Harga Satuan Pekerjaan (C+D) |  |  |  |  | 208516.28
| 2 x pakai |  |  |  |  | 104258.14
A.4.1.1.21 | Pemasangan 1 m2 bekisting untuk sloof
No | Uraian | Kode | Satuan | Koefisien | Harga Satuan (Rp) | Jumlah Harga (Rp)
A | TENAGA
| Pekerja | L.01 | OH | 0.52 | 140000 | 72800
| Tukang Kayu | L.02 | OH | 0.26 | 150000 | 39000
| Kepala Tukang | L.03 | OH | 0.026 | 170000 | 4420
| Mandor | L.04 | OH | 0.026 | 160000 | 4160
|  |  |  | JUMLAH TENAGA KERJA |  | 120380
B | BAHAN
| Kayu kelas III |  | m3 | 0.045 | 2800000 | 126000
| Paku 5 cm – 10 cm |  | kg | 0.3 | 21420 | 6426
| Minyak bekisting |  | Liter | 0.1 | 34510 | 3451
|  |  |  | JUMLAH HARGA BAHAN |  | 135877
C | Jumlah (A+B) |  |  |  |  | 256257
D | Overhead & Profit (Contoh 15 %) |  |  | 15% x C |  | 38438.55
E | Harga Satuan Pekerjaan (C+D) |  |  |  |  | 294695.55 | 294695.55
| 2 x pakai |  |  |  |  | 147347.775
A.4.1.1.21 A | Pemasangan 1 m2 bekisting untuk sloof (2x pakai)
No | Uraian | Kode | Satuan | Koefisien | Harga Satuan (Rp) | Jumlah Harga (Rp)
A | TENAGA
| Pekerja | L.01 | OH | 0.52 | 140000 | 72800
| Tukang Kayu | L.02 | OH | 0.26 | 150000 | 39000
| Kepala Tukang | L.03 | OH | 0.026 | 170000 | 4420
| Mandor | L.04 | OH | 0.026 | 160000 | 4160
|  |  |  | JUMLAH TENAGA KERJA |  | 120380
B | BAHAN
| Kayu kelas III |  | m3 | 0.045 | 2800000 | 126000
| Paku 5 cm – 10 cm |  | kg | 0.3 | 21420 | 6426
| Minyak bekisting |  | Liter | 0.1 | 34510 | 3451
|  |  |  | JUMLAH HARGA BAHAN |  | 135877
|  |  |  | BAHAN 2X PAKAI (1/2 JLH. HARGA BAHAN) |  | 67938.5
C | Jumlah (A+B) |  |  |  |  | 188318.5
D | Overhead & Profit (Contoh 15 %) |  |  | 15% x C |  | 28247.775
E | Harga Satuan Pekerjaan (C+D) |  |  |  |  | 216566.28
A.4.1.1.22 | Pemasangan 1 m2 bekisting untuk kolom
No | Uraian | Kode | Satuan | Koefisien | Harga Satuan (Rp) | Jumlah Harga (Rp)
A | TENAGA
| Pekerja | L.01 | OH | 0.66 | 140000 | 92400
| Tukang Kayu | L.02 | OH | 0.33 | 150000 | 49500
| Kepala Tukang | L.03 | OH | 0.033 | 170000 | 5610
| Mandor | L.04 | OH | 0.033 | 160000 | 5280
|  |  |  | JUMLAH TENAGA KERJA |  | 152790
B | BAHAN
| Kayu kelas III |  | m3 | 0.04 | 2800000 | 112000
| Paku 5 cm – 12 cm |  | kg | 0.4 | 21420 | 8568
| Minyak bekisting |  | Liter | 0.2 | 34510 | 6902
| Balok kayu kelas III |  | m3 | 0.015 | 2800000 | 42000
| Plywood tebal 9 mm |  | Lbr | 0.35 | 110000 | 38500
| Dolken kayu φ 8-10cm –panj 4 m |  | Batang | 2 | 12000 | 24000
|  |  |  | JUMLAH HARGA BAHAN |  | 231970
C | Jumlah (A+B) |  |  |  |  | 384760
D | Overhead & Profit (Contoh 15 %) |  |  | 15% x C |  | 57714
E | Harga Satuan Pekerjaan (C+D) |  |  |  |  | 442474 | 442474
| 2 x pakai |  |  |  |  | 221237
A.4.1.1.22 A | Pemasangan 1 m2 bekisting untuk kolom (2x pakai)
No | Uraian | Kode | Satuan | Koefisien | Harga Satuan (Rp) | Jumlah Harga (Rp)
A | TENAGA
| Pekerja | L.01 | OH | 0.66 | 140000 | 92400
| Tukang Kayu | L.02 | OH | 0.33 | 150000 | 49500
| Kepala Tukang | L.03 | OH | 0.033 | 170000 | 5610
| Mandor | L.04 | OH | 0.033 | 160000 | 5280
|  |  |  | JUMLAH TENAGA KERJA |  | 152790
B | BAHAN
| Kayu kelas III |  | m3 | 0.04 | 2800000 | 112000
| Paku 5 cm – 12 cm |  | kg | 0.4 | 21420 | 8568
| Minyak bekisting |  | Liter | 0.2 | 34510 | 6902
| Balok kayu kelas III |  | m3 | 0.015 | 2800000 | 42000
| Tripleks 9 mm Merk Lumba - Lumba |  | Lbr | 0.35 | 110000 | 38500
| Dolken kayu φ 8-10cm –panj 4 m |  | Batang | 2 | 12000 | 24000
|  |  |  | JUMLAH HARGA BAHAN |  | 231970
|  |  |  | BAHAN 2X PAKAI (1/2 JLH. HARGA BAHAN) |  | 115985
C | Jumlah (A+B) |  |  |  |  | 268775
D | Overhead & Profit (Contoh 15 %) |  |  | 15% x C |  | 40316.25
E | Harga Satuan Pekerjaan (C+D) |  |  |  |  | 309091.25
| 2 x pakai |  |  |  |  | 154545.625
A.4.1.1.23 | Pemasangan 1 m2 bekisting untuk balok
No | Uraian | Kode | Satuan | Koefisien | Harga Satuan (Rp) | Jumlah Harga (Rp)
A | TENAGA
| Pekerja | L.01 | OH | 0.66 | 140000 | 92400
| Tukang Kayu | L.02 | OH | 0.33 | 150000 | 49500
| Kepala Tukang | L.03 | OH | 0.033 | 170000 | 5610
| Mandor | L.04 | OH | 0.033 | 160000 | 5280
|  |  |  | JUMLAH TENAGA KERJA |  | 152790
B | BAHAN
| Kayu kelas III |  | m3 | 0.04 | 2800000 | 112000
| Paku 5 cm – 12 cm |  | kg | 0.4 | 21420 | 8568
| Minyak bekisting |  | Liter | 0.2 | 34510 | 6902
| Balok kayu kelas III |  | m3 | 0.018 | 2800000 | 50400
| Plywood tebal 9 mm |  | Lbr | 0.35 | 110000 | 38500
| Dolken kayu g φ 8–10)cm panj4 m |  | Batang | 2 | 12000 | 24000
|  |  |  | JUMLAH HARGA BAHAN |  | 240370
C | Jumlah (A+B) |  |  |  |  | 393160
D | Overhead & Profit (Contoh 15 %) |  |  | 15% x C |  | 58974
E | Harga Satuan Pekerjaan (C+D) |  |  |  |  | 452134 | 452134
A.4.1.1.23 A | Pemasangan 1 m2 bekisting untuk balok (2x pakai)
No | Uraian | Kode | Satuan | Koefisien | Harga Satuan (Rp) | Jumlah Harga (Rp)
A | TENAGA
| Pekerja | L.01 | OH | 0.66 | 140000 | 92400
| Tukang Kayu | L.02 | OH | 0.33 | 150000 | 49500
| Kepala Tukang | L.03 | OH | 0.033 | 170000 | 5610
| Mandor | L.04 | OH | 0.033 | 160000 | 5280
|  |  |  | JUMLAH TENAGA KERJA |  | 152790
B | BAHAN
| Kayu kelas III |  | m3 | 0.04 | 2800000 | 112000
| Paku 5 cm – 12 cm |  | kg | 0.4 | 21420 | 8568
| Minyak bekisting |  | Liter | 0.2 | 34510 | 6902
| Balok kayu kelas III |  | m3 | 0.018 | 2800000 | 50400
| Tripleks 9 mm Merk Lumba - Lumba |  | Lbr | 0.35 | 110000 | 38500
| Dolken kayu g φ 8–10)cm panj4 m |  | Batang | 2 | 12000 | 24000
|  |  |  | JUMLAH HARGA BAHAN |  | 240370
|  |  |  | BAHAN 2X PAKAI (1/2 JLH. HARGA BAHAN) |  | 120185
C | Jumlah (A+B) |  |  |  |  | 272975
D | Overhead & Profit (Contoh 15 %) |  |  | 15% x C |  | 40946.25
E | Harga Satuan Pekerjaan (C+D) |  |  |  |  | 313921.25
A.4.1.1.24 | Pemasangan 1 m2 bekisting untuk lantai
No | Uraian | Kode | Satuan | Koefisien | Harga Satuan (Rp) | Jumlah Harga (Rp)
A | TENAGA
| Pekerja | L.01 | OH | 0.66 | 140000 | 92400
| Tukang Kayu | L.02 | OH | 0.33 | 150000 | 49500
| Kepala Tukang | L.03 | OH | 0.033 | 170000 | 5610
| Mandor | L.04 | OH | 0.033 | 160000 | 5280
|  |  |  | JUMLAH TENAGA KERJA |  | 152790
B | BAHAN
| Kayu kelas III |  | m3 | 0.04 | 2800000 | 112000
| Paku 5 cm – 12 cm |  | kg | 0.4 | 21420 | 8568
| Minyak bekisting |  | Liter | 0.2 | 34510 | 6902
| Balok kayu kelas III |  | m3 | 0.015 | 2800000 | 42000
| Plywood tebal 9 mm |  | Lbr | 0.35 | 110000 | 38500
| Dolken kayu galam 8–10 cm panj4 m |  | Batang | 6 | 12000 | 72000
|  |  |  | JUMLAH HARGA BAHAN |  | 279970
C | Jumlah (A+B) |  |  |  |  | 432760
D | Overhead & Profit (Contoh 15 %) |  |  | 15% x C |  | 64914
E | Harga Satuan Pekerjaan (C+D) |  |  |  |  | 497674 | 497674
A.4.1.1.24 A | Pemasangan 1 m2 bekisting untuk lantai (2x pakai)
No | Uraian | Kode | Satuan | Koefisien | Harga Satuan (Rp) | Jumlah Harga (Rp)
A | TENAGA
| Pekerja | L.01 | OH | 0.66 | 140000 | 92400
| Tukang Kayu | L.02 | OH | 0.33 | 150000 | 49500
| Kepala Tukang | L.03 | OH | 0.033 | 170000 | 5610
| Mandor | L.04 | OH | 0.033 | 160000 | 5280
|  |  |  | JUMLAH TENAGA KERJA |  | 152790
B | BAHAN
| Kayu kelas III |  | m3 | 0.04 | 2800000 | 112000
| Paku 5 cm – 12 cm |  | kg | 0.4 | 21420 | 8568
| Minyak bekisting |  | Liter | 0.2 | 34510 | 6902
| Balok kayu kelas III |  | m3 | 0.015 | 2800000 | 42000
| Tripleks 9 mm Merk Lumba - Lumba |  | Lbr | 0.35 | 110000 | 38500
| Dolken kayu galam 8–10 cm panj4 m |  | Batang | 6 | 12000 | 72000
|  |  |  | JUMLAH HARGA BAHAN |  | 279970
|  |  |  | BAHAN 2X PAKAI (1/2 JLH. HARGA BAHAN) |  | 139985
C | Jumlah (A+B) |  |  |  |  | 292775
D | Overhead & Profit (Contoh 15 %) |  |  | 15% x C |  | 43916.25
E | Harga Satuan Pekerjaan (C+D) |  |  |  |  | 336691.25
A.4.1.1.24 B | Pemasangan 1 m2 bekisting untuk lantai Steel Deck Superdyma 550Mpa
No | Uraian | Kode | Satuan | Koefisien | Harga Satuan (Rp) | Jumlah Harga (Rp)
A | TENAGA
| Pekerja | L.01 | OH | 0.32 | 140000 | 44800
| Tukang Kayu | L.02 | OH | 0.33 | 150000 | 49500
| Kepala Tukang | L.03 | OH | 0.033 | 170000 | 5610
| Mandor | L.04 | OH | 0.006 | 160000 | 960
|  |  |  | JUMLAH TENAGA KERJA |  | 100870
B | BAHAN
| Kayu kelas III |  | m3 | 0.025 | 2800000 | 70000
| Paku 5 cm – 12 cm |  | kg | 0.4 | 21420 | 8568
| Balok kayu kelas III |  | m3 | 0.015 | 2800000 | 42000
| Steel Deck t. 0,75 mm |  | m2 | 1.05 | 144580 | 151809
| Styrofoam |  | m | 1.05 | 14870 | 15613.5
| Dolken kayu galam 8–10 cm panj4 m |  | Batang | 2 | 12000 | 24000
|  |  |  | JUMLAH HARGA BAHAN |  | 311990.5
C | Jumlah (A+B) |  |  |  |  | 412860.5
D | Overhead & Profit (Contoh 15 %) |  |  | 15% x C |  | 61929.075
E | Harga Satuan Pekerjaan (C+D) |  |  |  |  | 474789.58
A.4.1.1.25 | Pemasangan 1 m2 bekisting untuk dinding
No | Uraian | Kode | Satuan | Koefisien | Harga Satuan (Rp) | Jumlah Harga (Rp)
A | TENAGA
| Pekerja | L.01 | OH | 0.66 | 140000 | 92400
| Tukang Kayu | L.02 | OH | 0.33 | 150000 | 49500
| Kepala Tukang | L.03 | OH | 0.033 | 170000 | 5610
| Mandor | L.04 | OH | 0.033 | 160000 | 5280
|  |  |  | JUMLAH TENAGA KERJA |  | 152790
B | BAHAN
| Kayu kelas III |  | m3 | 0.03 | 2800000 | 84000
| Paku 5 cm – 12 cm |  | kg | 0.4 | 21420 | 8568
| Minyak bekisting |  | Liter | 0.2 | 34510 | 6902
| Balok kayu kelas III |  | m3 | 0.02 | 2800000 | 56000
| Plywood tebal 9 mm |  | Lbr | 0.35 | 110000 | 38500
| Dolken kayu . φ 8–10 cm. panj4 m |  | Batang | 3 | 12000 | 36000
|  |  |  | JUMLAH HARGA BAHAN |  | 229970
C | Jumlah (A+B) |  |  |  |  | 382760
D | Overhead & Profit (Contoh 15 %) |  |  | 15% x C |  | 57414
E | Harga Satuan Pekerjaan (C+D) |  |  |  |  | 440174 | 440174
A.4.1.1.26 | Pemasangan 1 m2 bekisting untuk tangga
No | Uraian | Kode | Satuan | Koefisien | Harga Satuan (Rp) | Jumlah Harga (Rp)
A | TENAGA
| Pekerja | L.01 | OH | 0.66 | 140000 | 92400
| Tukang Kayu | L.02 | OH | 0.33 | 150000 | 49500
| Kepala Tukang | L.03 | OH | 0.033 | 170000 | 5610
| Mandor | L.04 | OH | 0.033 | 160000 | 5280
|  |  |  | JUMLAH TENAGA KERJA |  | 152790
B | BAHAN
| Kayu kelas III |  | m3 | 0.03 | 2800000 | 84000
| Paku 5 cm – 12 cm |  | kg | 0.4 | 21420 | 8568
| Minyak bekisting |  | Liter | 0.15 | 34510 | 5176.5
| Balok kayu kelas III |  | m3 | 0.015 | 2800000 | 42000
| Tripleks 9 mm Merk Lumba - Lumba |  | Lbr | 0.35 | 110000 | 38500
| Dolken kayu. φ 8–10 cm.panj4 m |  | Batang | 2 | 12000 | 24000
|  |  |  | JUMLAH HARGA BAHAN |  | 202244.5
C | Jumlah (A+B) |  |  |  |  | 355034.5
D | Overhead & Profit (Contoh 15 %) |  |  | 15% x C |  | 53255.175
E | Harga Satuan Pekerjaan (C+D) |  |  |  |  | 408289.68 | 408289.675
A.4.1.1.27 | Pemasangan 1 m2 jembatan untuk pengecoran beton
No | Uraian | Kode | Satuan | Koefisien | Harga Satuan (Rp) | Jumlah Harga (Rp)
A | TENAGA
| Pekerja | L.01 | OH | 0.15 | 140000 | 21000
| Tukang Kayu | L.02 | OH | 0.05 | 150000 | 7500
| Kepala Tukang | L.03 | OH | 0.005 | 170000 | 850
| Mandor | L.04 | OH | 0.008 | 160000 | 1280
|  |  |  | JUMLAH TENAGA KERJA |  | 30630
B | BAHAN
| Kayu kelas III (papan) |  | m3 | 0.0264 | 2800000 | 73920
| Paku 5 cm – 12 cm |  | kg | 0.6 | 21420 | 12852
| Dolken kayu . φ 8–10 panj 4m |  | Batang | 0.5 | 12000 | 6000
|  |  |  | JUMLAH HARGA BAHAN |  | 92772
C | Jumlah (A+B) |  |  |  |  | 123402
D | Overhead & Profit (Contoh 15 %) |  |  | 15% x C |  | 18510.3
E | Harga Satuan Pekerjaan (C+D) |  |  |  |  | 141912.3 | 141912.3
A.4.1.1.35 | Membuat 1 m’ kolom praktis beton bertulang (13 x 13) cm
No | Uraian | Kode | Satuan | Koefisien | Harga Satuan (Rp) | Jumlah Harga (Rp)
A | TENAGA
| Pekerja | L.01 | OH | 0.18 | 140000 | 25200
| Tukang batu | L.02 | OH | 0.02 | 150000 | 3000
| Tukang kayu | L.02 | OH | 0.02 | 150000 | 3000
| Tukang besi | L.02 | OH | 0.02 | 150000 | 3000
| Kepala tukang | L.03 | OH | 0.006 | 170000 | 1020
| Mandor | L.04 | OH | 0.009 | 160000 | 1440
|  |  |  | JUMLAH TENAGA KERJA |  | 36660
B | BAHAN
| Kayu kelas III |  | m3 | 0.002 | 2800000 | 5600
| Paku 5 cm – 12 cm |  | kg | 0.01 | 21420 | 214.2
| Besi beton polos |  | kg | 3 | 12000 | 36000
| Kawat beton |  | kg | 0.45 | 27000 | 12150
| Semen Portland ( Andalas ) |  | kg | 4 | 1530 | 6120
| Pasir Beton |  | m3 | 0.006 | 190000 | 1140
| Kerikil |  | m3 | 0.009 | 225000 | 2025
|  |  |  | JUMLAH HARGA BAHAN |  | 63249.2
C | Jumlah (A+B) |  |  |  |  | 99909.2
D | Overhead & Profit (Contoh 15%) |  |  | 15% x C |  | 14986.38
E | Harga Satuan Pekerjaan (C+D) |  |  |  |  | 114895.58 | 114895.58
A.4.1.1.36 | Membuat 1 m’ ring balok beton bertulang (13 x 15) cm
No | Uraian | Kode | Satuan | Koefisien | Harga Satuan (Rp) | Jumlah Harga (Rp)
A | TENAGA
| Pekerja | L.01 | OH | 0.297 | 140000 | 41580
| Tukang batu | L.02 | OH | 0.033 | 150000 | 4950
| Tukang kayu | L.02 | OH | 0.033 | 150000 | 4950
| Tukang besi | L.02 | Satuan | 0.033 | 150000 | 4950
| Kepala tukang | L.03 | OH | 0.01 | 170000 | 1700
| Mandor | L.04 | OH | 0.015 | 160000 | 2400
|  |  |  | JUMLAH TENAGA KERJA |  | 60530
B | BAHAN
| Kayu kelas III |  | m3 | 0.003 | 2800000 | 8400
| Paku 5 cm – 12 cm |  | kg | 0.02 | 21420 | 428.4
| Besi beton polos |  | kg | 3.6 | 12000 | 43200
| Kawat beton |  | kg | 0.05 | 27000 | 1350
| Semen Portland ( Andalas ) |  | kg | 5.5 | 1530 | 8415
| Pasir Beton |  | m3 | 0.009 | 190000 | 1710
| Kerikil |  | m3 | 0.015 | 225000 | 3375
|  |  |  | JUMLAH HARGA BAHAN |  | 66878.4
C | Jumlah (A+B) |  |  |  |  | 127408.4
D | Overhead & Profit (Contoh 15%) |  |  | 15% x C |  | 19111.26
E | Harga Satuan Pekerjaan (C+D) |  |  |  |  | 146519.66 | 146519.66
A.4.1.2 | HARGA SATUAN PEKERJAAN BETON PRACETAK
A.4.1.2.1 | Pembuatan 1 m2 lahan produksi tebal 8cm beton f’c 14.5 Mpa (K 175) slump (12 ± 2)cm
No | Uraian | Kode | Satuan | Koefisien | Harga Satuan (Rp) | Jumlah Harga (Rp)
A | TENAGA
| Pekerja | L.01 | OH | 0.132 | 140000 | 18480
| Tukang batu | L.02 | OH | 0.022 | 150000 | 3300
| Kepala tukang | L.03 | OH | 0.002 | 170000 | 340
| Mandor | L.04 | OH | 0.007 | 160000 | 1120
|  |  |  | JUMLAH TENAGA KERJA |  | 23240
B | BAHAN
| Semen PC |  | Kg | 26.08 | 1530 | 39902.4
| Pasir beton |  | Kg | 60.8 | 130 | 7904
| Batu Pecah 2 - 3cm |  | Kg | 82.32 | 260 | 21403.2
| Air |  | L | 17.2 | 44 | 756.8
|  |  |  | JUMLAH HARGA BAHAN |  | 69966.4
C | Jumlah (A+B) |  |  |  |  | 93206.4
D | Overhead & Profit (Contoh 15%) |  |  | 15% x C |  | 13980.96
E | Harga Satuan Pekerjaan (C+D) |  |  |  |  | 107187.36 | 107187.36
A.4.1.2.2 | Pembuatan 1 m2 lahan produksi tebal 10 cm beton f’c 14.5 Mpa (K 175) slump (12 ±2) cm
No | Uraian | Kode | Satuan | Koefisien | Harga Satuan (Rp) | Jumlah Harga (Rp)
A | TENAGA
| Pekerja | L.01 | OH | 0.165 | 140000 | 23100
| Tukang batu | L.02 | OH | 0.028 | 150000 | 4200
| Kepala tukang | L.03 | OH | 0.003 | 170000 | 510
| Mandor | L.04 | OH | 0.008 | 160000 | 1280
|  |  |  | JUMLAH TENAGA KERJA |  | 29090
B | BAHAN
| Semen PC |  | Kg | 32.6 | 1530 | 49878
| Pasir beton |  | Kg | 76 | 130 | 9880
| Batu Pecah 2 - 3cm |  | Kg | 102.9 | 260 | 26754
| Air |  | L | 21.5 | 44 | 946
|  |  |  | JUMLAH HARGA BAHAN |  | 87458
C | Jumlah (A+B) |  |  |  |  | 116548
D | Overhead & Profit (Contoh 15%) |  |  | 15% x C |  | 17482.2
E | Harga Satuan Pekerjaan (C+D) |  |  |  |  | 134030.2 | 134030.2
A.4.1.2.3 | Pembuatan 1 m2 lahan produksi tebal 12 cm beton f’c 14.5 Mpa (K 175) slump (12 ±2) cm
No | Uraian | Kode | Satuan | Koefisien | Harga Satuan (Rp) | Jumlah Harga (Rp)
A | TENAGA
| Pekerja | L.01 | OH | 0.198 | 140000 | 27720
| Tukang batu | L.02 | OH | 0.033 | 150000 | 4950
| Kepala tukang | L.03 | OH | 0.003 | 170000 | 510
| Mandor | L.04 | OH | 0.01 | 160000 | 1600
|  |  |  | JUMLAH TENAGA KERJA |  | 34780
B | BAHAN
| Semen PC |  | Kg | 32.12 | 1530 | 49143.6
| Pasir beton |  | Kg | 91.2 | 130 | 11856
| Batu Pecah 2 - 3cm |  | Kg | 123.48 | 260 | 32104.8
| Air |  | L | 25.8 | 44 | 1135.2
|  |  |  | JUMLAH HARGA BAHAN |  | 94239.6
C | Jumlah (A+B) |  |  |  |  | 129019.6
D | Overhead & Profit (Contoh 15%) |  |  | 15% x C |  | 19352.94
E | Harga Satuan Pekerjaan (C+D) |  |  |  |  | 148372.54 | 148372.54
A.4.1.2.4 | Pembuatan 1 m2 lahan produksi tebal 15 cm beton f’c 14.5 Mpa (K 175) slump (12 ±2) cm
No | Uraian | Kode | Satuan | Koefisien | Harga Satuan (Rp) | Jumlah Harga (Rp)
A | TENAGA
| Pekerja | L.01 | OH | 0.248 | 140000 | 34720
| Tukang batu | L.02 | OH | 0.041 | 150000 | 6150
| Kepala tukang | L.03 | OH | 0.004 | 170000 | 680
| Mandor | L.04 | OH | 0.013 | 160000 | 2080
|  |  |  | JUMLAH TENAGA KERJA |  | 43630
B | BAHAN
| Semen PC |  | Kg | 48.9 | 1530 | 74817
| Pasir beton |  | Kg | 114 | 130 | 14820
| Batu Pecah 2 - 3cm |  | Kg | 154.35 | 260 | 40131
| Air |  | L | 32.25 | 44 | 1419
|  |  |  | JUMLAH HARGA BAHAN |  | 131187
C | Jumlah (A+B) |  |  |  |  | 174817
D | Overhead & Profit (Contoh 15%) |  |  | 15% x C |  | 26222.55
E | Harga Satuan Pekerjaan (C+D) |  |  |  |  | 201039.55 | 201039.55
A.4.1.2.5 | Pembuatan 1 m2 bekisting untuk plat beton pracetak ( 5 kali pakai)
No | Uraian | Kode | Satuan | Koefisien | Harga Satuan (Rp) | Jumlah Harga (Rp)
A | TENAGA
| Pekerja | L.01 | OH | 0.007 | 140000 | 980
| Tukang batu | L.02 | OH | 0.076 | 150000 | 11400
| Kepala tukang | L.03 | OH | 0.008 | 170000 | 1360
| Mandor | L.04 | OH | 0.001 | 160000 | 160
|  |  |  | JUMLAH TENAGA KERJA |  | 13900
B | BAHAN
| Lantai kerja tebal 10cm | A.4.1.1.1 | m3 | 0.08 | 1220562.85 | 97645.028
| Besi hollow 50.50.3 |  | Kg | 9.394 | 27000 | 253638
| Kayu kaso 5/7 |  | m3 | 0.005 | 2800000 | 14000
| Phenol film 12mm |  | Lbr | 0.08 | 386750 | 30940
| Minyak bekisting |  | L | 0.2 | 34510 | 6902
| Dinabolt dia 12mm (10-15cm) |  | Bh | 3.882 | 8090 | 31405.38
|  |  |  | JUMLAH HARGA BAHAN |  | 434530.408
C | Jumlah (A+B) |  |  |  |  | 448430.408
D | Overhead & Profit (Contoh 15%) |  |  | 15% x C |  | 67264.5612
E | Harga Satuan Pekerjaan (C+D) |  |  |  |  | 515694.97 | 515694.9692
A.4.1.2.6 | Pembuatan 1 m2 bekisting untuk balok beton pracetak ( 10-12 kali pakai)
No | Uraian | Kode | Satuan | Koefisien | Harga Satuan (Rp) | Jumlah Harga (Rp)
A | TENAGA
| Pekerja | L.01 | OH | 0.004 | 140000 | 560
| Tukang batu | L.02 | OH | 0.038 | 150000 | 5700
| Kepala tukang | L.03 | OH | 0.004 | 170000 | 680
| Mandor | L.04 | OH | 0.001 | 160000 | 160
|  |  |  | JUMLAH TENAGA KERJA |  | 7100
B | BAHAN
| Kayu kaso 5/7 |  | m3 | 0.005 | 2800000 | 14000
| Phenol film 12mm |  | Lbr | 0.043 | 386750 | 16630.25
| Minyak bekisting |  | L | 0.2 | 34510 | 6902
| Dinabolt dia 12mm (10-15cm) |  | Bh | 0.693 | 8090 | 5606.37
|  |  |  | JUMLAH HARGA BAHAN |  | 43138.62
C | Jumlah (A+B) |  |  |  |  | 50238.62
D | Overhead & Profit (Contoh 15%) |  |  | 15% x C |  | 7535.793
E | Harga Satuan Pekerjaan (C+D) |  |  |  |  | 57774.41 | 57774.413
A.4.1.2.7 | Pembuatan 1 m2 bekisting untuk kolom beton pracetak (10-12 kali pakai)
No | Uraian | Kode | Satuan | Koefisien | Harga Satuan (Rp) | Jumlah Harga (Rp)
A | TENAGA
| Pekerja | L.01 | OH | 0.004 | 140000 | 560
| Tukang batu | L.02 | OH | 0.038 | 150000 | 5700
| Kepala tukang | L.03 | OH | 0.004 | 170000 | 680
| Mandor | L.04 | OH | 0.001 | 160000 | 160
|  |  |  | JUMLAH TENAGA KERJA |  | 7100
B | BAHAN
| Kayu kaso 5/7 |  | m3 | 0.004 | 2800000 | 11200
| Phenol film 12mm |  | Lbr | 0.048 | 386750 | 18564
| Minyak bekisting |  | L | 0.2 | 34510 | 6902
| Paku 5-7cm |  | Kg | 0.046 | 21420 | 985.32
| Dinabolt dia 12mm (10-15cm) |  | Bh | 0.693 | 8090 | 5606.37
|  |  |  | JUMLAH HARGA BAHAN |  | 43257.69
C | Jumlah (A+B) |  |  |  |  | 50357.69
D | Overhead & Profit (Contoh 15%) |  |  | 15% x C |  | 7553.6535
E | Harga Satuan Pekerjaan (C+D) |  |  |  |  | 57911.34 | 57911.3435
A.4.1.2.8 | Pemasangan dan membuka bekisting 1 buah komponen plat beton pracetak
No | Uraian | Kode | Satuan | Koefisien | Harga Satuan (Rp) | Jumlah Harga (Rp)
A | TENAGA
| Pekerja | L.01 | OH | 0.053 | 140000 | 7420
| Tukang kayu | L.02 | OH | 0.018 | 150000 | 2700
| Mandor | L.04 | OH | 0.005 | 160000 | 800
|  |  |  | JUMLAH TENAGA KERJA |  | 10920
B | BAHAN
JUMLAH HARGA BAHAN
C | Jumlah (A+B) |  |  |  |  | 10920
D | Overhead & Profit (Contoh 15%) |  |  | 15% x C |  | 1638
E | Harga Satuan Pekerjaan (C+D) |  |  |  |  | 12558 | 12558
A.4.1.2.9 | Pemasangan dan membuka bekisting 1 buah komponen balok beton pracetak
No | Uraian | Kode | Satuan | Koefisien | Harga Satuan (Rp) | Jumlah Harga (Rp)
A | TENAGA
| Pekerja | L.01 | OH | 0.089 | 140000 | 12460
| Tukang kayu | L.02 | OH | 0.03 | 150000 | 4500
| Mandor | L.04 | OH | 0.005 | 160000 | 800
|  |  |  | JUMLAH TENAGA KERJA |  | 17760
B | BAHAN
JUMLAH HARGA BAHAN
C | Jumlah (A+B) |  |  |  |  | 17760
D | Overhead & Profit (Contoh 15%) |  |  | 15% x C |  | 2664
E | Harga Satuan Pekerjaan (C+D) |  |  |  |  | 20424 | 20424
A.4.1.2.10 | Pemasangan dan membuka bekisting 1 buah komponen Kolom beton pracetak
No | Uraian | Kode | Satuan | Koefisien | Harga Satuan (Rp) | Jumlah Harga (Rp)
A | TENAGA
| Pekerja | L.01 | OH | 0.071 | 140000 | 9940
| Tukang kayu | L.02 | OH | 0.024 | 150000 | 3600
| Mandor | L.04 | OH | 0.005 | 160000 | 800
|  |  |  | JUMLAH TENAGA KERJA |  | 14340
B | BAHAN
JUMLAH HARGA BAHAN
C | Jumlah (A+B) |  |  |  |  | 14340
D | Overhead & Profit (Contoh 15%) |  |  | 15% x C |  | 2151
E | Harga Satuan Pekerjaan (C+D) |  |  |  |  | 16491 | 16491
A.4.1.2.11 | Penuangan/menebar beton untuk 1 buah komponen plat pracetak
No | Uraian | Kode | Satuan | Koefisien | Harga Satuan (Rp) | Jumlah Harga (Rp)
A | TENAGA
| Pekerja | L.01 | OH | 0.064 | 140000 | 8960
| Tukang batu | L.02 | OH | 0.244 | 150000 | 36600
| Tukang vibrator | L.02 | OH | 0.128 | 150000 | 19200
| Kepala Tukang | L.03 | OH | 0.034 | 170000 | 5780
| Mandor | L.04 | OH | 0.073 | 160000 | 11680
|  |  |  | JUMLAH TENAGA KERJA |  | 82220
B | BAHAN
JUMLAH HARGA BAHAN
C | Jumlah (A+B) |  |  |  |  | 82220
D | Overhead & Profit (Contoh 15%) |  |  | 15% x C |  | 12333
E | Harga Satuan Pekerjaan (C+D) |  |  |  |  | 94553 | 94553
A.4.1.2.12 | Penuangan/menebar beton untuk 1 buah komponen balok pracetak
No | Uraian | Kode | Satuan | Koefisien | Harga Satuan (Rp) | Jumlah Harga (Rp)
A | TENAGA
| Pekerja | L.01 | OH | 0.069 | 140000 | 9660
| Tukang batu | L.02 | OH | 0.242 | 150000 | 36300
| Tukang vibrator | L.02 | OH | 0.138 | 150000 | 20700
| Kepala Tukang | L.03 | OH | 0.037 | 170000 | 6290
| Mandor | L.04 | OH | 0.073 | 160000 | 11680
|  |  |  | JUMLAH TENAGA KERJA |  | 84630
B | BAHAN
JUMLAH HARGA BAHAN
C | Jumlah (A+B) |  |  |  |  | 84630
D | Overhead & Profit (Contoh 15%) |  |  | 15% x C |  | 12694.5
E | Harga Satuan Pekerjaan (C+D) |  |  |  |  | 97324.5 | 97324.5
A.4.1.2.13 | Penuangan/menebar beton untuk 1 buah komponen kolom pracetak
No | Uraian | Kode | Satuan | Koefisien | Harga Satuan (Rp) | Jumlah Harga (Rp)
A | TENAGA
| Pekerja | L.01 | OH | 0.061 | 140000 | 8540
| Tukang batu | L.02 | OH | 0.213 | 150000 | 31950
| Tukang vibrator | L.02 | OH | 0.122 | 150000 | 18300
| Kepala Tukang | L.03 | OH | 0.033 | 170000 | 5610
| Mandor | L.04 | OH | 0.073 | 160000 | 11680
|  |  |  | JUMLAH TENAGA KERJA |  | 76080
B | BAHAN
JUMLAH HARGA BAHAN
C | Jumlah (A+B) |  |  |  |  | 76080
D | Overhead & Profit (Contoh 15%) |  |  | 15% x C |  | 11412
E | Harga Satuan Pekerjaan (C+D) |  |  |  |  | 87492 | 87492
A.4.1.2.14 | Mendirikan 1 buah komponen plat pracetak
No | Uraian | Kode | Satuan | Koefisien | Harga Satuan (Rp) | Jumlah Harga (Rp)
A | TENAGA
| Pekerja | L.01 | OH | 0.067 | 140000 | 9380
| Tukang batu | L.02 | OH | 0.067 | 150000 | 10050
| Tukang erection | L.02 | OH | 0.134 | 150000 | 20100
| Kepala Tukang | L.03 | OH | 0.067 | 170000 | 11390
| Mandor | L.04 | OH | 0.067 | 160000 | 10720
|  |  |  | JUMLAH TENAGA KERJA |  | 61640
B | BAHAN
| Solar |  | L | 6.676 | 11420 | 76239.92
|  |  |  | JUMLAH HARGA BAHAN |  | 76239.92
C | PERALATAN
| Sewa crane |  | UH | 0.067 | 80000 | 5360
| Sewa pipe support |  | UH | 1.1 | 60000 | 66000
|  |  |  | JUMLAH HARGA ALAT |  | 71360
D | Jumlah (A+B+C) |  |  |  |  | 209239.92
E | Overhead & Profit (Contoh 15%) |  |  | 15% x D |  | 31385.988
F | Harga Satuan Pekerjaan (D + E) |  |  |  |  | 240625.91 | 240625.908
Indeks kenaikan lantai mendirikan/ ereksi komponen untuk pelat pracetak
Lantai | Indeks kenaikan lantai ereksi pelat | Lantai | Indeks kenaikan lantai ereksi pelat
1 | 1 | 13 | 1.114
2 | 1 | 14 | 1.134
3 | 1 | 15 | 1.155
4 | 1 | 16 | 1.176
5 | 1 | 17 | 1.197
6 | 1 | 18 | 1.219
7 | 1 | 19 | 1.241
8 | 1.018 | 20 | 1.264
9 | 1.037 | 21 | 1.287
10 | 1.055 | 22 | 1.31
11 | 1.075 | 23 | 1.334
12 | 1.094 | 24 | 1.358
A.4.1.2.15 | Mendirikan 1 buah komponen balok pracetak
No | Uraian | Kode | Satuan | Koefisien | Harga Satuan (Rp) | Jumlah Harga (Rp)
A | TENAGA
| Pekerja | L.01 | OH | 0.061 | 140000 | 8540
| Tukang batu | L.02 | OH | 0.061 | 150000 | 9150
| Tukang erection | L.02 | OH | 0.122 | 150000 | 18300
| Operator crane |  | OH | 0.061 | 135000 | 8235
| Pembantu operator crane |  | OH | 0.061 | 100000 | 6100
| Kepala Tukang | L.03 | OH | 0.061 | 170000 | 10370
| Mandor | L.04 | OH | 0.061 | 160000 | 9760
|  |  |  | JUMLAH TENAGA KERJA |  | 70455
B | BAHAN
| Solar |  | L | 6.11 | 11420 | 69776.2
|  |  |  | JUMLAH HARGA BAHAN |  | 69776.2
C | PERALATAN
| Sewa crane |  | UH | 0.061 | 80000 | 4880
| Sewa chaffolding |  | UH | 1.1 | 60000 | 66000
|  |  |  | JUMLAH HARGA ALAT |  | 70880
D | Jumlah (A+B+C) |  |  |  |  | 211111.2
E | Overhead & Profit (Contoh 15%) |  |  | 15% x D |  | 31666.68
F | Harga Satuan Pekerjaan (D + E) |  |  |  |  | 242777.88 | 242777.88
A.4.1.2.16 | Mendirikan 1 buah komponen kolom pracetak
No | Uraian | Kode | Satuan | Koefisien | Harga Satuan (Rp) | Jumlah Harga (Rp)
A | TENAGA
| Pekerja | L.01 | OH | 0.083 | 140000 | 11620
| Tukang batu | L.02 | OH | 0.083 | 150000 | 12450
| Tukang erection | L.02 | OH | 0.166 | 150000 | 24900
| Operator crane |  | OH | 0.083 | 32700 | 2714.1
| Pembantu operator crane |  | OH | 0.083 | 23300 | 1933.9
| Kepala Tukang | L.03 | OH | 0.083 | 170000 | 14110
| Mandor | L.04 | OH | 0.083 | 160000 | 13280
|  |  |  | JUMLAH TENAGA KERJA |  | 81008
B | BAHAN
| Solar |  | L | 8.277 | 11420 | 94523.34
|  |  |  | JUMLAH HARGA BAHAN |  | 94523.34
C | PERALATAN
| Sewa crane |  | UH | 0.083 | 80000 | 6640
| Sewa pipe support |  | UH | 2.2 | 60000 | 132000
|  |  |  | JUMLAH HARGA ALAT |  | 138640
D | Jumlah (A+B+C) |  |  |  |  | 314171.34
E | Overhead & Profit (Contoh 15%) |  |  | 15% x D |  | 47125.701
F | Harga Satuan Pekerjaan (D + E) |  |  |  |  | 361297.04 | 361297.041
A.4.1.2.17 | Melangsir 1 buah komponen plat pracetak ( ± 20 m)
No | Uraian | Kode | Satuan | Koefisien | Harga Satuan (Rp) | Jumlah Harga (Rp)
A | TENAGA
| Pekerja | L.01 | OH | 0.019 | 140000 | 2660
| Tukang batu | L.02 | OH | 0.038 | 150000 | 5700
| Operator crane |  | OH | 0.019 | 190000 | 3610
| Pembantu operator crane |  | OH | 0.019 | 152729 | 2901.851
|  |  |  | JUMLAH TENAGA KERJA |  | 14871.851
B | BAHAN
| Solar |  | L | 1.897 | 11420 | 21663.74
|  |  |  | JUMLAH HARGA BAHAN |  | 21663.74
C | PERALATAN
| Sewa crane |  | UH | 0.019 | 80000 | 1520
|  |  |  | JUMLAH HARGA ALAT |  | 1520
D | Jumlah (A+B+C) |  |  |  |  | 38055.591
E | Overhead & Profit (Contoh 15%) |  |  | 15% x D |  | 5708.3386
F | Harga Satuan Pekerjaan (D + E) |  |  |  |  | 43763.93 | 43763.9296
A.4.1.2.18 | Melangsir 1 buah komponen balok pracetak ( ± 20 m)
No | Uraian | Kode | Satuan | Koefisien | Harga Satuan (Rp) | Jumlah Harga (Rp)
A | TENAGA
| Pekerja | L.01 | OH | 0.019 | 140000 | 2660
| Tukang batu | L.02 | OH | 0.038 | 150000 | 5700
| Operator crane |  | OH | 0.019 | 23260 | 441.94
| Pembantu operator crane |  | OH | 0.019 | 35700 | 678.3
|  |  |  | JUMLAH TENAGA KERJA |  | 9480.24
B | BAHAN
| Solar |  | L | 1.897 | 11420 | 21663.74
|  |  |  | JUMLAH HARGA BAHAN |  | 21663.74
C | PERALATAN
| Sewa crane |  | UH | 0.019 | 80000 | 1520
|  |  |  | JUMLAH HARGA ALAT |  | 1520
D | Jumlah (A+B+C) |  |  |  |  | 32663.98
E | Overhead & Profit (Contoh 15%) |  |  | 15% x D |  | 4899.597
F | Harga Satuan Pekerjaan (D + E) |  |  |  |  | 37563.58 | 37563.577
A.4.1.2.19 | Melangsir 1 buah komponen kolom pracetak ( ± 20 m)
No | Uraian | Kode | Satuan | Koefisien | Harga Satuan (Rp) | Jumlah Harga (Rp)
A | TENAGA
| Pekerja | L.01 | OH | 0.019 | 140000 | 2660
| Tukang batu | L.02 | OH | 0.038 | 150000 | 5700
| Operator crane |  | OH | 0.019 | 343910 | 6534.29
| Pembantu operator crane |  | OH | 0.019 | 916300 | 17409.7
|  |  |  | JUMLAH TENAGA KERJA |  | 32303.99
B | BAHAN
| Solar |  | L | 1.897 | 11420 | 21663.74
|  |  |  | JUMLAH HARGA BAHAN |  | 21663.74
C | PERALATAN
| Sewa crane |  | UH | 0.019 | 80000 | 1520
|  |  |  | JUMLAH HARGA ALAT |  | 1520
D | Jumlah (A+B+C) |  |  |  |  | 55487.73
E | Overhead & Profit (Contoh 15%) |  |  | 15% x D |  | 8323.1595
F | Harga Satuan Pekerjaan (D + E) |  |  |  |  | 63810.89 | 63810.8895
A.4.1.2.20 | Bahan 1 m3 grouting campuran
No | Uraian | Kode | Satuan | Koefisien | Harga Satuan (Rp) | Jumlah Harga (Rp)
A | TENAGA
JUMLAH TENAGA KERJA
B | BAHAN
| Semen grout |  | Kg | 1200 | 5560 | 6672000
| Screening |  | Kg | 650 | 5560 | 3614000
| Air |  | L | 350 | 44 | 15400
|  |  |  | JUMLAH HARGA BAHAN |  | 10301400
C | Jumlah (A+B) |  |  |  |  | 10301400
D | Overhead & Profit (Contoh 15%) |  |  | 15% x C |  | 1545210
E | Harga Satuan Pekerjaan (C+D) |  |  |  |  | 11846610 | 11846610
A.4.1.2.21 | Bahan 1 m3 grouting tidak campuran
No | Uraian | Kode | Satuan | Koefisien | Harga Satuan (Rp) | Jumlah Harga (Rp)
A | TENAGA
JUMLAH TENAGA KERJA
B | BAHAN
| Semen grout |  | Kg | 1.85 | 5560 | 10286
| Air |  | L | 400 | 44 | 17600
|  |  |  | JUMLAH HARGA BAHAN |  | 27886
C | Jumlah (A+B) |  |  |  |  | 27886
D | Overhead & Profit (Contoh 15%) |  |  | 15% x C |  | 4182.9
E | Harga Satuan Pekerjaan (C+D) |  |  |  |  | 32068.9 | 32068.9
A.4.1.2.22 | Upah melakukan 1 titik grouting pada join pracetak
No | Uraian | Kode | Satuan | Koefisien | Harga Satuan (Rp) | Jumlah Harga (Rp)
A | TENAGA
| Tukang batu | L.02 | OH | 0.367 | 150000 | 55050
| Kepal tukang | L.03 | OH | 0.074 | 170000 | 12580
| Mandor | L.04 | OH | 0.037 | 160000 | 5920
|  |  |  | JUMLAH TENAGA KERJA |  | 73550
B | BAHAN
JUMLAH HARGA BAHAN
C | Jumlah (A+B) |  |  |  |  | 73550
D | Overhead & Profit (Contoh 15%) |  |  | 15% x C |  | 11032.5
E | Harga Satuan Pekerjaan (C+D) |  |  |  |  | 84582.5 | 84582.5
A.4.1.2.23 | Pemasangan 1 titik Bekisting join pracetak
No | Uraian | Kode | Satuan | Koefisien | Harga Satuan (Rp) | Jumlah Harga (Rp)
A | TENAGA
| Pekerja | L.01 | OH | 0.147 | 140000 | 20580
| Tukang kayu | L.02 | OH | 0.147 | 150000 | 22050
| Kepala tukang | L.03 | OH | 0.015 | 170000 | 2550
| Mandor | L.04 | OH | 0.005 | 160000 | 800
|  |  |  | JUMLAH TENAGA KERJA |  | 45980
B | BAHAN
| Kayu kaso 5/7 |  | m3 | 0.012 | 2800000 | 33600
| Papan cor |  | m3 | 0.004 | 2800000 | 11200
| Paku 5-7cm |  | Kg | 0.264 | 21420 | 5654.88
|  |  |  | JUMLAH HARGA BAHAN |  | 50454.88
C | Jumlah (A+B) |  |  |  |  | 96434.88
D | Overhead & Profit |  |  | 15% x C |  | 14465.232
E | Harga Satuan Pekerjaan (C+D) |  |  |  |  | 110900.11 | 110900.112
A.4.1.2.24 | Upah 1 titik Join dengan Sling
No | Uraian | Kode | Satuan | Koefisien | Harga Satuan (Rp) | Jumlah Harga (Rp)
A | TENAGA
| Pekerja | L.01 | OH | 0.22 | 140000 | 30800
| Tukang kayu | L.02 | OH | 0.22 | 150000 | 33000
| Tukang besi | L.02 | OH | 0.22 | 150000 | 33000
| Mandor | L.04 | OH | 0.011 | 160000 | 1760
|  |  |  | JUMLAH TENAGA KERJA |  | 98560
B | BAHAN
JUMLAH HARGA BAHAN
C | Jumlah (A+B) |  |  |  |  | 98560
D | Overhead & Profit (Contoh 15%) |  |  | 15% x C |  | 14784
E | Harga Satuan Pekerjaan (C+D) |  |  |  |  | 113344 | 113344
A.4.2.1 | HARGA SATUAN PEKERJAAN BESI DAN ALUMUNIUM
A.4.2.1.1 | Pemasangan 1 kg besi profil
No | Uraian | Kode | Satuan | Koefisien | Harga Satuan (Rp) | Jumlah Harga (Rp)
A | TENAGA
| Pekerja | L.01 | OH | 0.06 | 140000 | 8400
| Tukang Las Konstruksi | L.03 | OH | 0.06 | 170000 | 10200
| Kepala tukang | L.03 | OH | 0.006 | 170000 | 1020
| Mandor | L.04 | OH | 0.003 | 160000 | 480
|  |  |  | JUMLAH TENAGA KERJA |  | 20100
B | BAHAN
| Besi Profil Besi ( Besi Hollow, Plat Strip ) |  | Kg | 1.15 | 27000 | 31050
|  |  |  | JUMLAH HARGA BAHAN |  | 31050
C | Jumlah (A+B) |  |  |  |  | 51150
D | Overhead & Profit (Contoh 15%) |  |  | 15% x C |  | 7672.5
E | Harga Satuan Pekerjaan (C+D) |  |  |  |  | 58822.5 | 58822.5
A.4.2.1.2 | Pemasangan 1 kg rangka kuda-kuda baja IWF
No | Uraian | Kode | Satuan | Koefisien | Harga Satuan (Rp) | Jumlah Harga (Rp)
A | TENAGA
| Pekerja | L.01 | OH | 0.06 | 140000 | 8400
| Tukang LasKonstruksi | L.03 | OH | 0.06 | 170000 | 10200
| Kepala tukang | L.03 | OH | 0.006 | 170000 | 1020
| Mandor | L.04 | OH | 0.003 | 160000 | 480
|  |  |  | JUMLAH TENAGA KERJA |  | 20100
B | BAHAN
| Besi Baja IWF |  | Kg | 1.15 | 27000 | 31050
|  |  |  | JUMLAH HARGA BAHAN |  | 31050
C | Jumlah (A+B) |  |  |  |  | 51150
D | Overhead & Profit (Contoh 15%) |  |  | 15% x C |  | 7672.5
E | Harga Satuan Pekerjaan (C+D) |  |  |  |  | 58822.5 | 58822.5
A.4.2.1.3 | Pengerjaan 100 kg pekerjaan perakitan
No | Uraian | Kode | Satuan | Koefisien | Harga Satuan (Rp) | Jumlah Harga (Rp)
A | TENAGA
| Pekerja | L.01 | OH | 0.1 | 140000 | 14000
| Tukang Besi Konstruksi | L.03 | OH | 0.1 | 170000 | 17000
| Kepala tukang | L.03 | OH | 0.001 | 170000 | 170
| Mandor | L.04 | OH | 0.005 | 160000 | 800
|  |  |  | JUMLAH TENAGA KERJA |  | 31970
B | BAHAN
| Solar |  | Liter | 1 | 11420 | 11420
| Minyak pelumas |  | Liter | 0.1 | 59500 | 5950
|  |  |  | JUMLAH HARGA BAHAN |  | 17370
C | Jumlah (A+B) |  |  |  |  | 49340
D | Overhead & Profit (Contoh 15%) |  |  | 15% x C |  | 7401
E | Harga Satuan Pekerjaan (C+D) |  |  |  |  | 56741 | 56741
A.4.2.1.4 | Pembuatan 1 m2 pintu besi plat baja tebal 2 mm rangkap rangka baja siku
No | Uraian | Kode | Satuan | Koefisien | Harga Satuan (Rp) | Jumlah Harga (Rp)
A | TENAGA
| Pekerja | L.01 | OH | 1.05 | 140000 | 147000
| Tukang Las Biasa | L.02 | OH | 1.05 | 150000 | 157500
| Kepala tukang | L.03 | OH | 0.105 | 170000 | 17850
| Mandor | L.04 | OH | 0.052 | 160000 | 8320
|  |  |  | JUMLAH TENAGA KERJA |  | 330670
B | BAHAN
| Besi siku L 30.30.3 |  | Kg | 15 | 27000 | 405000
| Besi plat baja |  | Kg | 32.8 | 17850 | 585480
| Kawat las |  | Kg | 0.05 | 51170 | 2558.5
|  |  |  | JUMLAH HARGA BAHAN |  | 993038.5
C | Jumlah (A+B) |  |  |  |  | 1323708.5
D | Overhead & Profit (Contoh 15%) |  |  | 15% x C |  | 198556.275
E | Harga Satuan Pekerjaan (C+D) |  |  |  |  | 1522264.78 | 1522264.775
A.4.2.1.5 | Pengerjaan 10 cm pengelasan dengan las listrik
No | Uraian | Kode | Satuan | Koefisien | Harga Satuan (Rp) | Jumlah Harga (Rp)
A | TENAGA
| Pekerja | L.01 | OH | 0.04 | 140000 | 5600
| Tukang Besi Konstruksi | L.03 | OH | 0.02 | 170000 | 3400
| Kepala tukang | L.03 | OH | 0.002 | 170000 | 340
| Mandor | L.04 | OH | 0.002 | 160000 | 320
|  |  |  | JUMLAH TENAGA KERJA |  | 9660
B | BAHAN
| Kawat las listrik |  | Kg | 0.4 | 51170 | 20468
| Solar |  | Liter | 0.3 | 11420 | 3426
| Minyak pelumas |  | Liter | 0.04 | 59500 | 2380
|  |  |  | JUMLAH HARGA BAHAN |  | 26274
C | PERALATAN
| Sewa alat |  | Jam | 0.17 | 76000 | 12920
|  |  |  | JUMLAH HARGA ALAT |  | 12920
D | Jumlah (A+B+C) |  |  |  |  | 48854
E | Overhead & Profit (Contoh 15%) |  |  | 15% x D |  | 7328.1
F | Harga Satuan Pekerjaan (D + E) |  |  |  |  | 56182.1 | 56182.1
| Harga Pekerjaan Pengelasan 1 cm |  |  |  |  | 5618.21
A.4.2.1.6 | Pembuatan 1 m2 rangka jendela besi scuare tube (25 x 5) cm
No | Uraian | Kode | Satuan | Koefisien | Harga Satuan (Rp) | Jumlah Harga (Rp)
A | TENAGA
| Pekerja | L.01 | OH | 0.65 | 140000 | 91000
| Tukang Las Biasa | L.02 | OH | 0.65 | 150000 | 97500
| Kepala tukang | L.03 | OH | 0.065 | 170000 | 11050
| Mandor | L.04 | OH | 0.032 | 160000 | 5120
|  |  |  | JUMLAH TENAGA KERJA |  | 204670
B | BAHAN
| Besi scuare tube |  | m | 4.76 | 178500 | 849660
| Besi lis kaca (1 x 1) cm |  | m | 4.522 | 11900 | 53811.8
| Pengelasan (an. A.4.2.1.5) |  | cm | 20 | 4885.4 | 97708
|  |  |  | JUMLAH HARGA BAHAN |  | 1001179.8
C | Jumlah (A+B) |  |  |  |  | 1205849.8
D | Overhead & Profit (Contoh 15%) |  |  | 15% x C |  | 180877.47
E | Harga Satuan Pekerjaan (C+D) |  |  |  |  | 1386727.27 | 1386727.27
A.4.2.1.7 | Pemasangan 1 m2 pintu rolling door besi
No | Uraian | Kode | Satuan | Koefisien | Harga Satuan (Rp) | Jumlah Harga (Rp)
A | TENAGA
| Pekerja | L.01 | OH | 1.2 | 140000 | 168000
| Tukang Las Biasa | L.02 | OH | 1.2 | 150000 | 180000
| Kepala tukang | L.03 | OH | 0.12 | 170000 | 20400
| Mandor | L.04 | OH | 0.006 | 160000 | 960
|  |  |  | JUMLAH TENAGA KERJA |  | 369360
B | BAHAN
| Pintu gulung besi |  | m2 | 1 | 1071000 | 1071000
|  |  |  | JUMLAH HARGA BAHAN |  | 1071000
C | Jumlah (A+B) |  |  |  |  | 1440360
D | Overhead & Profit (Contoh 15%) |  |  | 15% x C |  | 216054
E | Harga Satuan Pekerjaan (C+D) |  |  |  |  | 1656414 | 1656414
A.4.2.1.8 | Pemasangan 1 m2 pintu lipat (folding door)
No | Uraian | Kode | Satuan | Koefisien | Harga Satuan (Rp) | Jumlah Harga (Rp)
A | TENAGA
| Pekerja | L.01 | OH | 0.44 | 140000 | 61600
| Tukang | L.02 | OH | 0.44 | 150000 | 66000
| Kepala tukang | L.03 | OH | 0.044 | 170000 | 7480
| Mandor | L.04 | OH | 0.022 | 160000 | 3520
|  |  |  | JUMLAH TENAGA KERJA |  | 138600
B | BAHAN
| Pintu lipat |  | m2 | 1 | 1249500 | 1249500
|  |  |  | JUMLAH HARGA BAHAN |  | 1249500
C | Jumlah (A+B) |  |  |  |  | 1388100
D | Overhead & Profit (Contoh 15%) |  |  | 15% x C |  | 208215
E | Harga Satuan Pekerjaan (C+D) |  |  |  |  | 1596315 | 1596315
A.4.2.1.9 | Pemasangan 1 m2 sunscreen jalusi alluminium
No | Uraian | Kode | Satuan | Koefisien | Harga Satuan (Rp) | Jumlah Harga (Rp)
A | TENAGA
| Pekerja | L.01 | OH | 0.08 | 140000 | 11200
| Tukang | L.02 | OH | 0.8 | 150000 | 120000
| Kepala tukang | L.03 | OH | 0.08 | 170000 | 13600
| Mandor | L.04 | OH | 0.004 | 160000 | 640
|  |  |  | JUMLAH TENAGA KERJA |  | 145440
B | BAHAN
| Sunscreen alluminium |  | m2 | 1 | 416500 | 416500
|  |  |  | JUMLAH HARGA BAHAN |  | 416500
C | Jumlah (A+B) |  |  |  |  | 561940
D | Overhead & Profit (Contoh 15%) |  |  | 15% x C |  | 84291
E | Harga Satuan Pekerjaan (C+D) |  |  |  |  | 646231 | 646231
A.4.2.1.10 | Pemasangan 1 m2 rolling door alluminium
No | Uraian | Kode | Satuan | Koefisien | Harga Satuan (Rp) | Jumlah Harga (Rp)
A | TENAGA
| Pekerja | L.01 | OH | 1 | 140000 | 140000
| Tukang Khusus Alumunium | L.02 | OH | 1 | 170000 | 170000
| Kepala tukang | L.03 | OH | 0.1 | 170000 | 17000
| Mandor | L.04 | OH | 0.05 | 160000 | 8000
|  |  |  | JUMLAH TENAGA KERJA |  | 335000
B | BAHAN
| Rolling door alluminium |  | m2 | 1 | 1071000 | 1071000
|  |  |  | JUMLAH HARGA BAHAN |  | 1071000
C | Jumlah (A+B) |  |  |  |  | 1406000
D | Overhead & Profit (Contoh 15%) |  |  | 15% x C |  | 210900
E | Harga Satuan Pekerjaan (C+D) |  |  |  |  | 1616900 | 1616900
A.4.2.1.11 | Pemasangan 1 m kusen pintu alluminium 4 inch warna
No | Uraian | Kode | Satuan | Koefisien | Harga Satuan (Rp) | Jumlah Harga (Rp)
A | TENAGA
| Pekerja | L.01 | OH | 0.043 | 140000 | 6020
| Tukang Khusus Alumunium | L.02 | OH | 0.043 | 170000 | 7310
| Kepala tukang | L.03 | OH | 0.0043 | 170000 | 731
| Mandor | L.04 | OH | 0.0021 | 160000 | 336
|  |  |  | JUMLAH TENAGA KERJA |  | 14397
B | BAHAN
| Profil alluminium |  | m | 1.1 | 130900 | 143990
| Skrup fixer |  | buah | 2 | 1190 | 2380
| Sealant |  | Tube | 0.06 | 11900 | 714
|  |  |  | JUMLAH HARGA BAHAN |  | 147084
C | Jumlah (A+B) |  |  |  |  | 161481
D | Overhead & Profit (Contoh 15%) |  |  | 15% x C |  | 24222.15
E | Harga Satuan Pekerjaan (C+D) |  |  |  |  | 185703.15 | 185703.15
A.4.2.1.11 A | Pemasangan 1 m kusen pintu alluminium 4 inch Silver
No | Uraian | Kode | Satuan | Koefisien | Harga Satuan (Rp) | Jumlah Harga (Rp)
A | TENAGA
| Pekerja | L.01 | OH | 0.043 | 140000 | 6020
| Tukang Khusus Alumunium | L.02 | OH | 0.043 | 170000 | 7310
| Kepala tukang | L.03 | OH | 0.0043 | 170000 | 731
| Mandor | L.04 | OH | 0.0021 | 160000 | 336
|  |  |  | JUMLAH TENAGA KERJA |  | 14397
B | BAHAN
| Profil alluminium |  | m | 1.1 | 119000 | 130900
| Skrup fixer |  | buah | 2 | 1190 | 2380
| Sealant |  | Tube | 0.06 | 11900 | 714
|  |  |  | JUMLAH HARGA BAHAN |  | 133994
C | Jumlah (A+B) |  |  |  |  | 148391
D | Overhead & Profit (Contoh 15%) |  |  | 15% x C |  | 22258.65
E | Harga Satuan Pekerjaan (C+D) |  |  |  |  | 170649.65 | 170649.65
A.4.2.1.11 B | Pemasangan 1 m kusen pintu alluminium 3 inch warna
No | Uraian | Kode | Satuan | Koefisien | Harga Satuan (Rp) | Jumlah Harga (Rp)
A | TENAGA
| Pekerja | L.01 | OH | 0.043 | 140000 | 6020
| Tukang Khusus Alumunium | L.02 | OH | 0.043 | 170000 | 7310
| Kepala tukang | L.03 | OH | 0.0043 | 170000 | 731
| Mandor | L.04 | OH | 0.0021 | 160000 | 336
|  |  |  | JUMLAH TENAGA KERJA |  | 14397
B | BAHAN
| Profil alluminium |  | m | 1.1 | 119000 | 130900
| Skrup fixer |  | buah | 2 | 1190 | 2380
| Sealant |  | Tube | 0.06 | 11900 | 714
|  |  |  | JUMLAH HARGA BAHAN |  | 133994
C | Jumlah (A+B) |  |  |  |  | 148391
D | Overhead & Profit (Contoh 15%) |  |  | 15% x C |  | 22258.65
E | Harga Satuan Pekerjaan (C+D) |  |  |  |  | 170649.65 | 170649.65
A.4.2.1.11 C | Pemasangan 1 m kusen pintu alluminium 3 inch Silver
No | Uraian | Kode | Satuan | Koefisien | Harga Satuan (Rp) | Jumlah Harga (Rp)
A | TENAGA
| Pekerja | L.01 | OH | 0.043 | 140000 | 6020
| Tukang Khusus Alumunium | L.02 | OH | 0.043 | 170000 | 7310
| Kepala tukang | L.03 | OH | 0.0043 | 170000 | 731
| Mandor | L.04 | OH | 0.0021 | 160000 | 336
|  |  |  | JUMLAH TENAGA KERJA |  | 14397
B | BAHAN
| Profil alluminium |  | m | 1.1 | 107100 | 117810
| Skrup fixer |  | buah | 2 | 1190 | 2380
| Sealant |  | Tube | 0.06 | 11900 | 714
|  |  |  | JUMLAH HARGA BAHAN |  | 120904
C | Jumlah (A+B) |  |  |  |  | 135301
D | Overhead & Profit (Contoh 15%) |  |  | 15% x C |  | 20295.15
E | Harga Satuan Pekerjaan (C+D) |  |  |  |  | 155596.15 | 155596.15
A.4.2.1.12 | Pemasangan 1 m2 pintu alluminium strip
No | Uraian | Kode | Satuan | Koefisien | Harga Satuan (Rp) | Jumlah Harga (Rp)
A | TENAGA
| Pekerja | L.01 | OH | 0.08 | 140000 | 11200
| Tukang Khusus Allumunium | L.02 | OH | 0.8 | 170000 | 136000
| Kepala tukang | L.03 | OH | 0.08 | 170000 | 13600
| Mandor | L.04 | OH | 0.004 | 160000 | 640
|  |  |  | JUMLAH TENAGA KERJA |  | 161440
B | BAHAN
| Profil alluminium |  | m | 4.4 | 60690 | 267036
| Alluminium strip |  | m2 | 1.05 | 416500 | 437325
|  |  |  | JUMLAH HARGA BAHAN |  | 704361
C | Jumlah (A+B) |  |  |  |  | 865801
D | Overhead & Profit (Contoh 15%) |  |  | 15% x C |  | 129870.15
E | Harga Satuan Pekerjaan (C+D) |  |  |  |  | 995671.15 | 995671.15
A.4.2.1.13 | Pemasangan 1 m2 pintu kaca rangka alluminium
No | Uraian | Kode | Satuan | Koefisien | Harga Satuan (Rp) | Jumlah Harga (Rp)
A | TENAGA
| Pekerja | L.01 | OH | 0.11 | 140000 | 15400
| Tukang Allumunium/Kaca | L.02 | OH | 0.26 | 170000 | 44200
| Kepala tukang | L.03 | OH | 0.026 | 170000 | 4420
| Mandor | L.04 | OH | 0.006 | 160000 | 960
|  |  |  | JUMLAH TENAGA KERJA |  | 64980
B | BAHAN
| Profil Pintu alluminium |  | m | 4.4 | 107100 | 471240
| Sealant |  | Tube | 0.27 | 11900 | 3213
| kaca 6 mm |  | m2 | 1.1 | 190400 | 209440
|  |  |  | JUMLAH HARGA BAHAN |  | 683893
C | Jumlah (A+B) |  |  |  |  | 748873
D | Overhead & Profit (Contoh 15%) |  |  | 15% x C |  | 112330.95
E | Harga Satuan Pekerjaan (C+D) |  |  |  |  | 861203.95 | 861203.95
A.4.2.1.14 | Pemasangan 1 m2 Venetions blinds
No | Uraian | Kode | Satuan | Koefisien | Harga Satuan (Rp) | Jumlah Harga (Rp)
A | TENAGA
| Pekerja | L.01 | OH | 0.35 | 140000 | 49000
| Tukang | L.02 | OH | 0.35 | 150000 | 52500
| Kepala tukang | L.03 | OH | 0.035 | 170000 | 5950
| Mandor | L.04 | OH | 0.018 | 160000 | 2880
|  |  |  | JUMLAH TENAGA KERJA |  | 110330
B | BAHAN
| Venetions blinds |  | m2 | 1 | 208250 | 208250
|  |  |  | JUMLAH HARGA BAHAN |  | 208250
C | Jumlah (A+B) |  |  |  |  | 318580
D | Overhead & Profit (Contoh 15%) |  |  | 15% x C |  | 47787
E | Harga Satuan Pekerjaan (C+D) |  |  |  |  | 366367 | 366367
A.4.2.1.14 B | Pemasangan 1 m2 Vertical blinds
No | Uraian | Kode | Satuan | Koefisien | Harga Satuan (Rp) | Jumlah Harga (Rp)
A | TENAGA
| Pekerja | L.01 | OH | 0.35 | 140000 | 49000
| Tukang | L.02 | OH | 0.35 | 150000 | 52500
| Kepala tukang | L.03 | OH | 0.035 | 170000 | 5950
| Mandor | L.04 | OH | 0.018 | 160000 | 2880
|  |  |  | JUMLAH TENAGA KERJA |  | 110330
B | BAHAN
| vertical blinds (tirai) |  | m2 | 1 | 178500 | 178500
|  |  |  | JUMLAH HARGA BAHAN |  | 178500
C | Jumlah (A+B) |  |  |  |  | 288830
D | Overhead & Profit (Contoh 15%) |  |  | 15% x C |  | 43324.5
E | Harga Satuan Pekerjaan (C+D) |  |  |  |  | 332154.5 | 332154.5
A.4.2.1.15 | Pemasangan 1 m2 terali besi strip (2 x 3) mm
No | Uraian | Kode | Satuan | Koefisien | Harga Satuan (Rp) | Jumlah Harga (Rp)
A | TENAGA
| Pekerja | L.01 | OH | 1.67 | 140000 | 233800
| Tukang Las | L.02 | OH | 1.67 | 150000 | 250500
| Kepala tukang | L.03 | OH | 0.167 | 170000 | 28390
| Mandor | L.04 | OH | 0.083 | 160000 | 13280
|  |  |  | JUMLAH TENAGA KERJA |  | 525970
B | BAHAN
| Besi strip |  | kg | 6.177 | 17850 | 110259.45
| Pengelasan (an. A.4.2.1.5) |  | cm | 27.08 | 4885.4 | 132296.632
|  |  |  | JUMLAH HARGA BAHAN |  | 242556.082
C | Jumlah (A+B) |  |  |  |  | 768526.082
D | Overhead & Profit (Contoh 15%) |  |  | 15% x C |  | 115278.9123
E | Harga Satuan Pekerjaan (C+D) |  |  |  |  | 883804.99 | 883804.9943
A.4.2.1.16 | Pemasangan 1 m2 kawat nyamuk
No | Uraian | Kode | Satuan | Koefisien | Harga Satuan (Rp) | Jumlah Harga (Rp)
A | TENAGA
| Pekerja | L.01 | OH | 0.1 | 140000 | 14000
| Tukang | L.02 | OH | 0.1 | 150000 | 15000
| Kepala tukang | L.03 | OH | 0.01 | 170000 | 1700
| Mandor | L.04 | OH | 0.005 | 160000 | 800
|  |  |  | JUMLAH TENAGA KERJA |  | 31500
B | BAHAN
| Kawat nyamuk aluminium |  | m2 | 1.1 | 535500 | 589050
| Pengelasan |  | cm | 11.11 | 4885.4 | 54276.794
| Baja strip (0.2 x 2) cm |  | kg | 1.716 | 17850 | 30630.6
|  |  |  | JUMLAH HARGA BAHAN |  | 673957.394
C | Jumlah (A+B) |  |  |  |  | 705457.394
D | Overhead & Profit (Contoh 15%) |  |  | 15% x C |  | 105818.6091
E | Harga Satuan Pekerjaan (C+D) |  |  |  |  | 811276 | 811276.0031
A.4.2.1.17 | Pemasangan 1 m2 jendela nako & tralis
No | Uraian | Kode | Satuan | Koefisien | Harga Satuan (Rp) | Jumlah Harga (Rp)
A | TENAGA
| Pekerja | L.01 | OH | 0.2 | 140000 | 28000
| Tukang | L.02 | OH | 0.2 | 150000 | 30000
| Kepala tukang | L.03 | OH | 0.02 | 170000 | 3400
| Mandor | L.04 | OH | 0.001 | 160000 | 160
|  |  |  | JUMLAH TENAGA KERJA |  | 61560
B | BAHAN
| Jendela nako (rangka + kaca 5 mm) |  | m2 | 1.1 | 220150 | 242165
| Paku skrup 1 cm – 2.5 cm |  | buah | 10 | 230 | 2300
| Besi strip |  | kg | 3.29 | 17850 | 58726.5
|  |  |  | JUMLAH HARGA BAHAN |  | 303191.5
C | Jumlah (A+B) |  |  |  |  | 364751.5
D | Overhead & Profit (Contoh 15%) |  |  | 15% x C |  | 54712.725
E | Harga Satuan Pekerjaan (C+D) |  |  |  |  | 419464.23 | 419464.225
A.4.2.1.18 | Pemasangan 1 m’ talang datar/ jurai seng bjls 28 lebar 90 cm
No | Uraian | Kode | Satuan | Koefisien | Harga Satuan (Rp) | Jumlah Harga (Rp)
A | TENAGA
| Pekerja | L.01 | OH | 0.2 | 140000 | 28000
| Tukang | L.02 | OH | 0.2 | 150000 | 30000
| Kepala tukang | L.03 | OH | 0.02 | 170000 | 3400
| Mandor | L.04 | OH | 0.001 | 160000 | 160
|  |  |  | JUMLAH TENAGA KERJA |  | 61560
B | BAHAN
| Seng plat |  | m | 1.05 | 109240 | 114702
| Paku 1 cm - 2.5 cm |  | kg | 0.015 | 21420 | 321.3
| Papan kayu kelas III |  | m3 | 0.019 | 2800000 | 53200
|  |  |  | JUMLAH HARGA BAHAN |  | 168223.3
C | Jumlah (A+B) |  |  |  |  | 229783.3
D | Overhead & Profit (Contoh 15%) |  |  | 15% x C |  | 34467.495
E | Harga Satuan Pekerjaan (C+D) |  |  |  |  | 264250.8 | 264250.795
A.4.2.1.19 | Pemasangan 1 m talang ½ lingkaran D-15 cm. seng plat bjls 30 lebar 45 cm
No | Uraian | Kode | Satuan | Koefisien | Harga Satuan (Rp) | Jumlah Harga (Rp)
A | TENAGA
| Pekerja | L.01 | OH | 0.15 | 140000 | 21000
| Tukang | L.02 | OH | 0.3 | 150000 | 45000
| Kepala tukang | L.03 | OH | 0.03 | 170000 | 5100
| Mandor | L.04 | OH | 0.008 | 160000 | 1280
|  |  |  | JUMLAH TENAGA KERJA |  | 72380
B | BAHAN
| Seng plat |  | m | 1.05 | 109240 | 114702
| Paku 1 cm – 2.5 cm |  | kg | 0.01 | 21420 | 214.2
| Besi strip |  | kg | 0.5 | 17850 | 8925
|  |  |  | JUMLAH HARGA BAHAN |  | 123841.2
C | Jumlah (A+B) |  |  |  |  | 196221.2
D | Overhead & Profit (Contoh 15%) |  |  | 15% x C |  | 29433.18
E | Harga Satuan Pekerjaan (C+D) |  |  |  |  | 225654.38 | 225654.38
A.4.2.1.20 | Pemasangan 1 m2 rangka besi hollow 1x40.40.2mm modul 60x120 cm dinding partisi
No | Uraian | Kode | Satuan | Koefisien | Harga Satuan (Rp) | Jumlah Harga (Rp)
A | TENAGA
| Pekerja | L.01 | OH | 0.25 | 140000 | 35000
| Tukang Besi | L.02 | OH | 0.25 | 150000 | 37500
| Kepala Tukang | L.03 | OH | 0.025 | 170000 | 4250
| Mandor | L.04 | OH | 0.013 | 160000 | 2080
|  |  |  | JUMLAH TENAGA KERJA |  | 78830
B | BAHAN
| Rangka metal hollow 40.40.2 mm |  | M1 | 3.5 | 35700 | 124950
| Assesoris (perkuatan. las dll) |  | Ls | 100%xrangka | 124950 | 124950
|  |  |  | JUMLAH HARGA BAHAN |  | 249900
C | Jumlah (A+B) |  |  |  |  | 328730
D | Overhead & Profit (Contoh 15%) |  |  | 15% x C |  | 49309.5
E | Harga Satuan Pekerjaan (C+D) |  |  |  |  | 378039.5 | 378039.5
A.4.2.1.20.a | Pemasangan 1 m2 rangka besi hollow 1x40.40.2mm modul 60x120 cm dinding partisi
No | Uraian | Kode | Satuan | Koefisien | Harga Satuan (Rp) | Jumlah Harga (Rp)
A | TENAGA
| Pekerja | L.01 | OH | 0.25 | 140000 | 35000
| Tukang Besi | L.02 | OH | 0.25 | 150000 | 37500
| Kepala Tukang | L.03 | OH | 0.025 | 170000 | 4250
| Mandor | L.04 | OH | 0.013 | 160000 | 2080
|  |  |  | JUMLAH TENAGA KERJA |  | 78830
B | BAHAN
| Rangka metal hollow 40.40.2 mm |  | M1 | 3.5 | 35700 | 124950
| Assesoris (perkuatan. las dll) |  | Ls | 100%xrangka | 124950 | 124950
|  |  |  | JUMLAH HARGA BAHAN |  | 249900
C | Jumlah (A+B) |  |  |  |  | 328730
D | Overhead & Profit (Contoh 15%) |  |  | 15% x C |  | 49309.5
E | Harga Satuan Pekerjaan (C+D) |  |  |  |  | 378039.5 | 378039.5
A.4.2.1.21 | Pemasangan 1 m2 rangka plafond besi hollow 1x40.40.2mm modul (60x60) cm
No | Uraian | Kode | Satuan | Koefisien | Harga Satuan (Rp) | Jumlah Harga (Rp)
A | TENAGA
| Pekerja | L.01 | OH | 0.35 | 140000 | 49000
| Tukang Besi | L.02 | OH | 0.35 | 150000 | 52500
| Kepala Tukang | L.03 | OH | 0.035 | 170000 | 5950
| Mandor | L.04 | OH | 0.018 | 160000 | 2880
|  |  |  | JUMLAH TENAGA KERJA |  | 110330
B | BAHAN
| Rangka metal hollow 40.40.2 mm |  | M1 | 4 | 35700 | 142800
| Assesoris (perkuatan. las dll) |  | Ls | 100%xrangka | 142800 | 142800
|  |  |  | JUMLAH HARGA BAHAN |  | 285600
C | Jumlah (A+B) |  |  |  |  | 395930
D | Overhead & Profit (Contoh 15%) |  |  | 15% x C |  | 59389.5
E | Harga Satuan Pekerjaan (C+D) |  |  |  |  | 455319.5 | 455319.5
4
A.4.2.1.21.b | Pemasangan 1 m2 rangka plafond besi hollow 1x40.40.2mm modul (60x60) cm
No | Uraian | Kode | Satuan | Koefisien | Harga Satuan (Rp) | Jumlah Harga (Rp)
A | TENAGA
| Pekerja | L.01 | OH | 0.35 | 140000 | 49000
| Tukang Besi | L.02 | OH | 0.35 | 150000 | 52500
| Kepala Tukang | L.03 | OH | 0.035 | 170000 | 5950
| Mandor | L.04 | OH | 0.018 | 160000 | 2880
|  |  |  | JUMLAH TENAGA KERJA |  | 110330
B | BAHAN
| Rangka metal hollow 40.40.2 mm |  | M1 | 4.2 | 35700 | 149940
| Assesoris (perkuatan. las dll) |  | Ls | 100%xrangka | 142800 | 142800
|  |  |  | JUMLAH HARGA BAHAN |  | 292740
C | Jumlah (A+B) |  |  |  |  | 403070
D | Overhead & Profit (Contoh 15%) |  |  | 15% x C |  | 60460.5
E | Harga Satuan Pekerjaan (C+D) |  |  |  |  | 463530.5 | 463530.5
A.4.2.1.21.a | Pemasangan 1 m2 rangka Aluminium
No | Uraian | Kode | Satuan | Koefisien | Harga Satuan (Rp) | Jumlah Harga (Rp)
A | TENAGA
| Pekerja | L.01 | OH | 0.35 | 140000 | 49000
| Tukang Besi | L.02 | OH | 0.35 | 150000 | 52500
| Kepala Tukang | L.03 | OH | 0.035 | 170000 | 5950
| Mandor | L.04 | OH | 0.018 | 160000 | 2880
|  |  |  | JUMLAH TENAGA KERJA |  | 110330
B | BAHAN
| Rangka Aluminium 50:100 |  | M1 | 4 | 130900 | 523600
| Assesoris |  | Ls | 100%xrangka | 142800 | 142800
|  |  |  | JUMLAH HARGA BAHAN |  | 666400
C | Jumlah (A+B) |  |  |  |  | 776730
D | Overhead & Profit (Contoh 15%) |  |  | 15% x C |  | 116509.5
E | Harga Satuan Pekerjaan (C+D) |  |  |  |  | 893239.5 | 893239.5
A.4.2.1.22 A | Pemasangan 1 m2 atap pelana rangka atap baja canal ringan profil C75 Bahan Atap Seng/Spande/Zincalume
No | Uraian | Kode | Satuan | Koefisien | Harga Satuan (Rp) | Jumlah Harga (Rp)
A | TENAGA
| Pekerja | L.01 | OH | 0.5 | 140000 | 70000
| Tukang Besi | L.02 | OH | 0.5 | 150000 | 75000
| Kepala Tukang | L.03 | OH | 0.05 | 170000 | 8500
| Mandor | L.04 | OH | 0.02 | 160000 | 3200
|  |  |  | JUMLAH TENAGA KERJA |  | 156700
B | BAHAN
| Baja ringan canal ringan C75 |  | btg | 3.065 | 16860 | 51675.9
| Reng Baja Ringan C40 |  | btg | 1.67 | 9370 | 15647.9
| Baut Baja Ringan |  | bh | 7 | 290 | 2030
|  |  |  | JUMLAH HARGA BAHAN |  | 69353.8
C | Jumlah (A+B) |  |  |  |  | 226053.8
D | Overhead & Profit (Contoh 15%) |  |  | 15% x C |  | 33908.07
E | Harga Satuan Pekerjaan (C+D) |  |  |  |  | 259961.87 | 259961.87
A.4.2.1.22 B | Pemasangan 1 m2 atap pelana rangka atap baja canal ringan profil C75 Bahan Atap Genteng
No | Uraian | Kode | Satuan | Koefisien | Harga Satuan (Rp) | Jumlah Harga (Rp)
A | TENAGA
| Pekerja | L.01 | OH | 0.5 | 140000 | 70000
| Tukang Besi | L.02 | OH | 0.5 | 150000 | 75000
| Kepala Tukang | L.03 | OH | 0.05 | 170000 | 8500
| Mandor | L.04 | OH | 0.02 | 160000 | 3200
|  |  |  | JUMLAH TENAGA KERJA |  | 156700
B | BAHAN
| Baja ringan canal ringan C75 |  | btg | 3.5248 | 16860 | 59428.128
| Reng Baja Ringan C40 |  | btg | 3.3 | 9370 | 30921
| Baut Baja Ringan |  | bh | 12 | 290 | 3480
|  |  |  | JUMLAH HARGA BAHAN |  | 93829.128
C | Jumlah (A+B) |  |  |  |  | 250529.128
D | Overhead & Profit (Contoh 15%) |  |  | 15% x C |  | 37579.3692
E | Harga Satuan Pekerjaan (C+D) |  |  |  |  | 288108.5
A.4.2.1.22 C | Pemasangan 1 m2 atap jurai rangka atap baja canal ringan profil C75 Bahan Atap Seng/Spande/Zincalume
No | Uraian | Kode | Satuan | Koefisien | Harga Satuan (Rp) | Jumlah Harga (Rp)
A | TENAGA
| Pekerja | L.01 | OH | 0.5 | 140000 | 70000
| Tukang Besi | L.02 | OH | 0.5 | 150000 | 75000
| Kepala Tukang | L.03 | OH | 0.05 | 170000 | 8500
| Mandor | L.04 | OH | 0.02 | 160000 | 3200
|  |  |  | JUMLAH TENAGA KERJA |  | 156700
B | BAHAN
| Baja ringan canal ringan C75 |  | btg | 3.317 | 16860 | 55924.62
| Reng Baja Ringan C40 |  | btg | 1.67 | 9370 | 15647.9
| Baut Baja Ringan |  | bh | 7 | 290 | 2030
|  |  |  | JUMLAH HARGA BAHAN |  | 73602.52
C | Jumlah (A+B) |  |  |  |  | 230302.52
D | Overhead & Profit (Contoh 15%) |  |  | 15% x C |  | 34545.378
E | Harga Satuan Pekerjaan (C+D) |  |  |  |  | 264847.9
A.4.2.1.22 D | Pemasangan 1 m2 atap jurai rangka atap baja canal ringan profil C75 Bahan Atap Genteng
No | Uraian | Kode | Satuan | Koefisien | Harga Satuan (Rp) | Jumlah Harga (Rp)
A | TENAGA
| Pekerja | L.01 | OH | 0.5 | 140000 | 70000
| Tukang Besi | L.02 | OH | 0.5 | 150000 | 75000
| Kepala Tukang | L.03 | OH | 0.05 | 170000 | 8500
| Mandor | L.04 | OH | 0.02 | 160000 | 3200
|  |  |  | JUMLAH TENAGA KERJA |  | 156700
B | BAHAN
| Baja ringan canal ringan C75 |  | btg | 3.8772 | 16860 | 65369.592
| Reng Baja Ringan C40 |  | btg | 3.3 | 9370 | 30921
| Baut Baja Ringan |  | bh | 12 | 290 | 3480
|  |  |  | JUMLAH HARGA BAHAN |  | 99770.592
C | Jumlah (A+B) |  |  |  |  | 256470.592 | 103250.592
D | Overhead & Profit (Contoh 15%) |  |  | 15% x C |  | 38470.5888
E | Harga Satuan Pekerjaan (C+D) |  |  |  |  | 294941.18
A.4.4.1 | HARGA SATUAN PEKERJAAN PASANGAN DINDING
A. 4.4.1.1 | Pemasangan 1m2 dinding bata merah (5x11x22) cm tebal 1 batu campuran 1SP :2PP
No | Uraian | Kode | Satuan | Koefisien | Harga Satuan (Rp) | Jumlah Harga (Rp)
A | TENAGA
| Pekerja | L.01 | OH | 0.6 | 140000 | 84000
| Tukang Batu | L.02 | OH | 0.2 | 150000 | 30000
| Kepala Tukang | L.03 | OH | 0.02 | 170000 | 3400
| Mandor | L.04 | OH | 0.03 | 160000 | 4800
|  |  |  | JUMLAH TENAGA KERJA |  | 122200
B | BAHAN
| Bata merah |  | bh | 140 | 600 | 84000
| Semen Portlan |  | Kg | 43.5 | 1530 | 66555
| Pasir Pasang |  | m3 | 0.08 | 190000 | 15200
|  |  |  | JUMLAH HARGA BAHAN |  | 165755
C | Jumlah (A+B) |  |  |  |  | 287955
D | Overhead & Profit (Contoh 15%) |  |  | 15% x C |  | 43193.25
E | Harga Satuan Pekerjaan (C+D) |  |  |  |  | 331148.25 | 331148.25
A. 4.4.1.2 | Pemasangan 1m2 dinding bata merah (5x11x22) cm tebal 1 batu campuran 1SP :3PP
No | Uraian | Kode | Satuan | Koefisien | Harga Satuan (Rp) | Jumlah Harga (Rp)
A | TENAGA
| Pekerja | L.01 | OH | 0.6 | 140000 | 84000
| Tukang Batu | L.02 | OH | 0.2 | 150000 | 30000
| Kepala Tukang | L.03 | OH | 0.02 | 170000 | 3400
| Mandor | L.04 | OH | 0.03 | 160000 | 4800
|  |  |  | JUMLAH TENAGA KERJA |  | 122200
B | BAHAN
| Bata merah |  | bh | 140 | 600 | 84000
| Semen Portlan |  | Kg | 32.95 | 1530 | 50413.5
| Pasir Pasang |  | m3 | 0.091 | 190000 | 17290
|  |  |  | JUMLAH HARGA BAHAN |  | 151703.5
C | Jumlah (A+B) |  |  |  |  | 273903.5
D | Overhead & Profit (Contoh 15%) |  |  | 15% x C |  | 41085.525
E | Harga Satuan Pekerjaan (C+D) |  |  |  |  | 314989.03 | 314989.025
A. 4.4.1.3 | Pemasangan 1m2 dinding bata merah (5x11x22) cm tebal 1 batu campuran 1SP :4PP
No | Uraian | Kode | Satuan | Koefisien | Harga Satuan (Rp) | Jumlah Harga (Rp)
A | TENAGA
| Pekerja | L.01 | OH | 0.6 | 140000 | 84000
| Tukang Batu | L.02 | OH | 0.2 | 150000 | 30000
| Kepala Tukang | L.03 | OH | 0.02 | 170000 | 3400
| Mandor | L.04 | OH | 0.03 | 160000 | 4800
|  |  |  | JUMLAH TENAGA KERJA |  | 122200
B | BAHAN
| Bata merah |  | bh | 140 | 600 | 84000
| Semen Portland ( Andalas ) |  | Kg | 26.55 | 1530 | 40621.5
| Pasir Pasang |  | m3 | 0.093 | 190000 | 17670
|  |  |  | JUMLAH HARGA BAHAN |  | 142291.5
C | Jumlah (A+B) |  |  |  |  | 264491.5
D | Overhead & Profit (Contoh 15%) |  |  | 15% x C |  | 39673.725
E | Harga Satuan Pekerjaan (C+D) |  |  |  |  | 304165.23 | 304165.225
A. 4.4.1.4 | Pemasangan 1m2 dinding bata merah (5x11x22) cm tebal 1 batu campuran 1SP :5PP
No | Uraian | Kode | Satuan | Koefisien | Harga Satuan (Rp) | Jumlah Harga (Rp)
A | TENAGA
| Pekerja | L.01 | OH | 0.6 | 140000 | 84000
| Tukang Batu | L.02 | OH | 0.2 | 150000 | 30000
| Kepala Tukang | L.03 | OH | 0.02 | 170000 | 3400
| Mandor | L.04 | OH | 0.03 | 160000 | 4800
|  |  |  | JUMLAH TENAGA KERJA |  | 122200
B | BAHAN
| Bata merah |  | bh | 140 | 600 | 84000
| Semen Portlan |  | Kg | 22.2 | 1530 | 33966
| Pasir Pasang |  | m3 | 0.102 | 190000 | 19380
|  |  |  | JUMLAH HARGA BAHAN |  | 137346
C | Jumlah (A+B) |  |  |  |  | 259546
D | Overhead & Profit (Contoh 15%) |  |  | 15% x C |  | 38931.9
E | Harga Satuan Pekerjaan (C+D) |  |  |  |  | 298477.9 | 298477.9
A. 4.4.1.5 | Pemasangan 1m2 Dinding Bata Merah (5x11x22) cm tebal 1 batu campuran 1SP :6PP
No | Uraian | Kode | Satuan | Koefisien | Harga Satuan (Rp) | Jumlah Harga (Rp)
A | TENAGA
| Pekerja | L.01 | OH | 0.6 | 140000 | 84000
| Tukang Batu | L.02 | OH | 0.2 | 150000 | 30000
| Kepala Tukang | L.03 | OH | 0.02 | 170000 | 3400
| Mandor | L.04 | OH | 0.03 | 160000 | 4800
|  |  |  | JUMLAH TENAGA KERJA |  | 122200
B | BAHAN
| Bata merah |  | bh | 140 | 600 | 84000
| Semen Portlan |  | Kg | 18.5 | 1530 | 28305
| Pasir Pasang |  | m3 | 0.122 | 190000 | 23180
|  |  |  | JUMLAH HARGA BAHAN |  | 135485
C | Jumlah (A+B) |  |  |  |  | 257685
D | Overhead & Profit (Contoh 15%) |  |  | 15% x C |  | 38652.75
E | Harga Satuan Pekerjaan (C+D) |  |  |  |  | 296337.75 | 296337.75
A. 4.4.1.7 | Pemasangan 1m2 dinding bata merah (5x11x22) cm tebal ½ batu campuran 1SP :2PP
No | Uraian | Kode | Satuan | Koefisien | Harga Satuan (Rp) | Jumlah Harga (Rp)
A | TENAGA
| Pekerja | L.01 | OH | 0.3 | 140000 | 42000
| Tukang Batu | L.02 | OH | 0.1 | 150000 | 15000
| Kepala Tukang | L.03 | OH | 0.01 | 170000 | 1700
| Mandor | L.04 | OH | 0.015 | 160000 | 2400
|  |  |  | JUMLAH TENAGA KERJA |  | 61100
B | BAHAN
| Bata merah |  | bh | 70 | 600 | 42000
| Semen Portlan |  | Kg | 18.95 | 1530 | 28993.5
| Pasir Pasang |  | m3 | 0.038 | 190000 | 7220
|  |  |  | JUMLAH HARGA BAHAN |  | 78213.5
C | Jumlah (A+B) |  |  |  |  | 139313.5
D | Overhead & Profit (Contoh 15%) |  |  | 15% x C |  | 20897.025
E | Harga Satuan Pekerjaan (C+D) |  |  |  |  | 160210.53 | 160210.525
A. 4.4.1.8 | Pemasangan 1m2 dinding bata merah (5x11x22) cm tebal ½ batu campuran 1SP :3PP
No | Uraian | Kode | Satuan | Koefisien | Harga Satuan (Rp) | Jumlah Harga (Rp)
A | TENAGA
| Pekerja | L.01 | OH | 0.3 | 140000 | 42000
| Tukang Batu | L.02 | OH | 0.1 | 150000 | 15000
| Kepala Tukang | L.03 | OH | 0.01 | 170000 | 1700
| Mandor | L.04 | OH | 0.015 | 160000 | 2400
|  |  |  | JUMLAH TENAGA KERJA |  | 61100
B | BAHAN
| Bata merah |  | bh | 70 | 600 | 42000
| Semen Portlan |  | Kg | 14.37 | 1530 | 21986.1
| Pasir Pasang |  | m3 | 0.04 | 190000 | 7600
|  |  |  | JUMLAH HARGA BAHAN |  | 71586.1
C | Jumlah (A+B) |  |  |  |  | 132686.1
D | Overhead & Profit (Contoh 15%) |  |  | 15% x C |  | 19902.915
E | Harga Satuan Pekerjaan (C+D) |  |  |  |  | 152589.02 | 152589.015
A.4.4.1.9 | Pemasangan 1m2 dinding bata merah (5x11x22) cm tebal ½ batu campuran 1SP :4PP
No | Uraian | Kode | Satuan | Koefisien | Harga Satuan (Rp) | Jumlah Harga (Rp)
A | TENAGA
| Pekerja | L.01 | OH | 0.3 | 140000 | 42000
| Tukang Batu | L.02 | OH | 0.1 | 150000 | 15000
| Kepala Tukang | L.03 | OH | 0.01 | 170000 | 1700
| Mandor | L.04 | OH | 0.015 | 160000 | 2400
|  |  |  | JUMLAH TENAGA KERJA |  | 61100
B | BAHAN
| Bata merah |  | bh | 70 | 600 | 42000
| Semen Portlan |  | Kg | 11.5 | 1530 | 17595
| Pasir Pasang |  | m3 | 0.043 | 190000 | 8170
|  |  |  | JUMLAH HARGA BAHAN |  | 67765
C | Jumlah (A+B) |  |  |  |  | 128865
D | Overhead & Profit (Contoh 15%) |  |  | 15% x C |  | 19329.75
E | Harga Satuan Pekerjaan (C+D) |  |  |  |  | 148194.75 | 148194.75
A. 4.4.1.10 | Pemasangan 1m2 dinding bata merah (5x11x22)cm tebal ½ batu campuran 1SP:5PP
No | Uraian | Kode | Satuan | Koefisien | Harga Satuan (Rp) | Jumlah Harga (Rp)
A | TENAGA
| Pekerja | L.01 | OH | 0.3 | 140000 | 42000
| Tukang Batu | L.02 | OH | 0.1 | 150000 | 15000
| Kepala Tukang | L.03 | OH | 0.01 | 170000 | 1700
| Mandor | L.04 | OH | 0.015 | 160000 | 2400
|  |  |  | JUMLAH TENAGA KERJA |  | 61100
B | BAHAN
| Bata merah |  | bh | 70 | 600 | 42000
| Semen Portlan |  | Kg | 9.68 | 1530 | 14810.4
| Pasir Pasang |  | m3 | 0.045 | 190000 | 8550
|  |  |  | JUMLAH HARGA BAHAN |  | 65360.4
C | Jumlah (A+B) |  |  |  |  | 126460.4
D | Overhead & Profit (Contoh 15%) |  |  | 15% x C |  | 18969.06
E | Harga Satuan Pekerjaan (C+D) |  |  |  |  | 145429.46 | 145429.46
A. 4.4.1.11 | Pemasangan 1m2 dinding bata merah (5x11x22)cm tebal ½ batu campuran 1SP :6PP
No | Uraian | Kode | Satuan | Koefisien | Harga Satuan (Rp) | Jumlah Harga (Rp)
A | TENAGA
| Pekerja | L.01 | OH | 0.3 | 140000 | 42000
| Tukang Batu | L.02 | OH | 0.1 | 150000 | 15000
| Kepala Tukang | L.03 | OH | 0.01 | 170000 | 1700
| Mandor | L.04 | OH | 0.015 | 160000 | 2400
|  |  |  | JUMLAH TENAGA KERJA |  | 61100
B | BAHAN
| Bata merah |  | bh | 70 | 600 | 42000
| Semen Portland |  | Kg | 8.32 | 1530 | 12729.6
| Pasir Pasang |  | m3 | 0.049 | 190000 | 9310
|  |  |  | JUMLAH HARGA BAHAN |  | 64039.6
C | Jumlah (A+B) |  |  |  |  | 125139.6
D | Overhead & Profit (Contoh 15%) |  |  | 15% x C |  | 18770.94
E | Harga Satuan Pekerjaan (C+D) |  |  |  |  | 143910.54 | 143910.54
A. 4.4.1.16 | Pemasangan 1m2 dinding conblock HB20 campuran 1SP : 3PP
No | Uraian | Kode | Satuan | Koefisien | Harga Satuan (Rp) | Jumlah Harga (Rp)
A | TENAGA
| Pekerja | L.01 | OH | 0.35 | 140000 | 49000
| Tukang Batu | L.02 | OH | 0.15 | 150000 | 22500
| Kepala Tukang | L.03 | OH | 0.015 | 170000 | 2550
| Mandor | L.04 | OH | 0.018 | 160000 | 2880
|  |  |  | JUMLAH TENAGA KERJA |  | 76930
B | BAHAN
| HB-20 |  | bh | 12.5 | 4040 | 50500
| Semen Portland |  | Kg | 30.32 | 1530 | 46389.6
| Pasir Pasang |  | m3 | 0.728 | 190000 | 138320
| Besi angker diameter 8 |  | Kg | 0.28 | 12000 | 3360
|  |  |  | JUMLAH HARGA BAHAN |  | 238569.6
C | Jumlah (A+B) |  |  |  |  | 315499.6
D | Overhead & Profit (Contoh 15%) |  |  | 15% x C |  | 47324.94
E | Harga Satuan Pekerjaan (C+D) |  |  |  |  | 362824.54 | 362824.54
A. 4.4.1.17 | Pemasangan 1m2 dinding conblock HB20 campuran 1SP :4PP
No | Uraian | Kode | Satuan | Koefisien | Harga Satuan (Rp) | Jumlah Harga (Rp)
A | TENAGA
| Pekerja | L.01 | OH | 0.35 | 140000 | 49000
| Tukang Batu | L.02 | OH | 0.15 | 150000 | 22500
| Kepala Tukang | L.03 | OH | 0.015 | 170000 | 2550
| Mandor | L.04 | OH | 0.018 | 160000 | 2880
|  |  |  | JUMLAH TENAGA KERJA |  | 76930
B | BAHAN
| HB-20 |  | bh | 12.5 | 4040 | 50500
| Semen Portland |  | Kg | 24.26 | 1530 | 37117.8
| Pasir Pasang |  | m3 | 0.772 | 190000 | 146680
| Besi angker dia 8 |  | Kg | 0.28 | 12000 | 3360
|  |  |  | JUMLAH HARGA BAHAN |  | 237657.8
C | Jumlah (A+B) |  |  |  |  | 314587.8
D | Overhead & Profit (Contoh 15%) |  |  | 15% x C |  | 47188.17
E | Harga Satuan Pekerjaan (C+D) |  |  |  |  | 361775.97 | 361775.97
A. 4.4.1.18 | Pemasangan 1m2 dinding conblock HB15 campuran 1SP :3PP
No | Uraian | Kode | Satuan | Koefisien | Harga Satuan (Rp) | Jumlah Harga (Rp)
A | TENAGA
| Pekerja | L.01 | OH | 0.32 | 140000 | 44800
| Tukang Batu | L.02 | OH | 0.12 | 150000 | 18000
| Kepala Tukang | L.03 | OH | 0.012 | 170000 | 2040
| Mandor | L.04 | OH | 0.016 | 160000 | 2560
|  |  |  | JUMLAH TENAGA KERJA |  | 67400
B | BAHAN
| HB-15 |  | bh | 12.5 | 3540 | 44250
| Semen Portland |  | Kg | 22.74 | 1530 | 34792.2
| Pasir Pasang |  | m3 | 0.55 | 190000 | 104500
| Besi angker dia 8 |  | Kg | 0.28 | 12000 | 3360
|  |  |  | JUMLAH HARGA BAHAN |  | 186902.2
C | Jumlah (A+B) |  |  |  |  | 254302.2
D | Overhead & Profit (Contoh 15%) |  |  | 15% x C |  | 38145.33
E | Harga Satuan Pekerjaan (C+D) |  |  |  |  | 292447.53 | 292447.53
A. 4.4.1.19 | Pemasangan 1 m2 dinding conblock HB15 campuran 1SP :4PP
No | Uraian | Kode | Satuan | Koefisien | Harga Satuan (Rp) | Jumlah Harga (Rp)
A | TENAGA
| Pekerja | L.01 | OH | 0.32 | 140000 | 44800
| Tukang Batu | L.02 | OH | 0.12 | 150000 | 18000
| Kepala Tukang | L.03 | OH | 0.012 | 170000 | 2040
| Mandor | L.04 | OH | 0.016 | 160000 | 2560
|  |  |  | JUMLAH TENAGA KERJA |  | 67400
B | BAHAN
| HB-15 |  | bh | 12.5 | 3540 | 44250
| Semen Portland |  | Kg | 18.2 | 1530 | 27846
| Pasir Pasang |  | m3 | 0.582 | 190000 | 110580
| Besi angker dia 8 |  | Kg | 0.28 | 12000 | 3360
|  |  |  | JUMLAH HARGA BAHAN |  | 186036
C | Jumlah (A+B) |  |  |  |  | 253436
D | Overhead & Profit (Contoh 15%) |  |  | 15% x C |  | 38015.4
E | Harga Satuan Pekerjaan (C+D) |  |  |  |  | 291451.4 | 291451.4
A. 4.4.1.20 | Pemasangan 1 m2 dinding conblock HB10 campuran 1SP :3PP
No | Uraian | Kode | Satuan | Koefisien | Harga Satuan (Rp) | Jumlah Harga (Rp)
A | TENAGA
| Pekerja | L.01 | OH | 0.3 | 140000 | 42000
| Tukang Batu | L.02 | OH | 0.1 | 150000 | 15000
| Kepala Tukang | L.03 | OH | 0.01 | 170000 | 1700
| Mandor | L.04 | OH | 0.015 | 160000 | 2400
|  |  |  | JUMLAH TENAGA KERJA |  | 61100
B | BAHAN
| HB-10 |  | bh | 12.5 | 3030 | 37875
| Semen Portland |  | Kg | 15.16 | 1530 | 23194.8
| Pasir Pasang |  | m3 | 0.364 | 190000 | 69160
| Besi angker dia 8 |  | Kg | 0.28 | 12000 | 3360
|  |  |  | JUMLAH HARGA BAHAN |  | 133589.8
C | Jumlah (A+B) |  |  |  |  | 194689.8
D | Overhead & Profit (Contoh 15%) |  |  | 15% x C |  | 29203.47
E | Harga Satuan Pekerjaan (C+D) |  |  |  |  | 223893.27 | 223893.27
A. 4.4.1.21 | Pemasangan 1 m2 dinding conblock HB10 campuran 1SP :4PP
No | Uraian | Kode | Satuan | Koefisien | Harga Satuan (Rp) | Jumlah Harga (Rp)
A | TENAGA
| Pekerja | L.01 | OH | 0.3 | 140000 | 42000
| Tukang Batu | L.02 | OH | 0.1 | 150000 | 15000
| Kepala Tukang | L.03 | OH | 0.01 | 170000 | 1700
| Mandor | L.04 | OH | 0.015 | 160000 | 2400
|  |  |  | JUMLAH TENAGA KERJA |  | 61100
B | BAHAN
| HB-10 |  | bh | 12.5 | 3030 | 37875
| Semen Portland |  | Kg | 12.13 | 1530 | 18558.9
| Pasir Pasang |  | m3 | 0.388 | 190000 | 73720
| Besi angker dia 8 |  | Kg | 0.28 | 12000 | 3360
|  |  |  | JUMLAH HARGA BAHAN |  | 133513.9
C | Jumlah (A+B) |  |  |  |  | 194613.9
D | Overhead & Profit (Contoh 15%) |  |  | 15% x C |  | 29192.085 | 29192.085
E | Harga Satuan Pekerjaan (C+D) |  |  |  |  | 223805.99 | 223805.985
A. 4.4.1.22 | Pemasangan 1 m2 dinding terawang (rooster) 12x20x20 campuran 1SP :4PP
No | Uraian | Kode | Satuan | Koefisien | Harga Satuan (Rp) | Jumlah Harga (Rp)
A | TENAGA
| Pekerja | L.01 | OH | 0.3 | 140000 | 42000
| Tukang Batu | L.02 | OH | 0.1 | 150000 | 15000
| Kepala Tukang | L.03 | OH | 0.01 | 170000 | 1700
| Mandor | L.04 | OH | 0.015 | 160000 | 2400
|  |  |  | JUMLAH TENAGA KERJA |  | 61100
B | BAHAN
| Bata rooster/ terawang |  | bh | 30 | 13140 | 394200
| Semen Portland ( Andalas ) |  | Kg | 11 | 1530 | 16830
| Pasir Pasang |  | m3 | 0.035 | 190000 | 6650
|  |  |  | JUMLAH HARGA BAHAN |  | 417680
C | Jumlah (A+B) |  |  |  |  | 478780
D | Overhead & Profit (Contoh 15%) |  |  | 15% x C |  | 71817
E | Harga Satuan Pekerjaan (C+D) |  |  |  |  | 550597 | 550597
A. 4.4.1.22.A | Pemasangan 1 m2 dinding Bata berongga ( Expose ) campuran 1SP :2PP
No | Uraian | Kode | Satuan | Koefisien | Harga Satuan (Rp) | Jumlah Harga (Rp)
A | TENAGA
| Pekerja | L.01 | OH | 0.3 | 140000 | 42000
| Tukang Batu | L.02 | OH | 0.1 | 150000 | 15000
| Kepala Tukang | L.03 | OH | 0.01 | 170000 | 1700
| Mandor | L.04 | OH | 0.015 | 160000 | 2400
|  |  |  | JUMLAH TENAGA KERJA |  | 61100
B | BAHAN
| Bata berongga (expose) |  | bh | 70 | 4150 | 290500
| Semen Portland |  | Kg | 18.95 | 1530 | 28993.5
| Pasir Pasang |  | m3 | 0.038 | 190000 | 7220
|  |  |  | JUMLAH HARGA BAHAN |  | 326713.5
C | Jumlah (A+B) |  |  |  |  | 387813.5
D | Overhead & Profit (Contoh 15%) |  |  | 15% x C |  | 58172.025
E | Harga Satuan Pekerjaan (C+D) |  |  |  |  | 445985.53 | 445985.525
A. 4.4.1.23 | Pemasangan 1 m2 dinding bata ringan tebal 7,5 cm
No | Uraian | Kode | Satuan | Koefisien | Harga Satuan (Rp) | Jumlah Harga (Rp)
A | TENAGA
| Pekerja | L.01 | OH | 0.67 | 140000 | 93800
| Tukang Batu | L.02 | OH | 0.3 | 150000 | 45000
| Kepala Tukang | L.03 | OH | 0.13 | 170000 | 22100
| Mandor | L.04 | OH | 0.003 | 160000 | 480
|  |  |  | JUMLAH TENAGA KERJA |  | 161380
B | BAHAN
| Bata ringan tebal 7,5 cm |  | bh | 8.4 | 15050 | 126420
| Mortar siap pakai |  | Kg | 0.473 | 5560 | 2629.88
|  |  |  | JUMLAH HARGA BAHAN |  | 129049.88
C | Jumlah (A+B) |  |  |  |  | 290429.88
D | Overhead & Profit (Contoh 15%) |  |  | 15% x C |  | 43564.482
E | Harga Satuan Pekerjaan (C+D) |  |  |  |  | 333994.36 | 333994.362
A. 4.4.1.24 | Pemasangan 1 m2 dinding bata ringan tebal 10 cm
No | Uraian | Kode | Satuan | Koefisien | Harga Satuan (Rp) | Jumlah Harga (Rp)
A | TENAGA
| Pekerja | L.01 | OH | 0.671 | 140000 | 93940
| Tukang Batu | L.02 | OH | 0.3 | 150000 | 45000
| Kepala Tukang | L.03 | OH | 0.13 | 170000 | 22100
| Mandor | L.04 | OH | 0.003 | 160000 | 480
|  |  |  | JUMLAH TENAGA KERJA |  | 161520
B | BAHAN
| Bata ringan tebal 10 cm |  | bh | 8.4 | 20050 | 168420
| Mortar siap pakai |  | Kg | 0.063 | 5560 | 350.28
|  |  |  | JUMLAH HARGA BAHAN |  | 168770.28
C | Jumlah (A+B) |  |  |  |  | 330290.28
D | Overhead & Profit (Contoh 15%) |  |  | 15% x C |  | 49543.542
E | Harga Satuan Pekerjaan (C+D) |  |  |  |  | 379833.82 | 379833.822
A.4.4.2 | HARGA SATUAN PEKERJAAN PLESTERAN
A.4.4.2.1 | Pemasangan 1 m2 plesteran 1SP : 1PP tebal 15 mm
No | .Uraian | Kode | Satuan | Koefisien | Harga Satuan (Rp) | Jumlah Harga (Rp)
A | TENAGA
| Pekerja | L.01 | OH | 0.3 | 140000 | 42000
| Tukang Batu | L.02 | OH | 0.15 | 150000 | 22500
| Kepala Tukang | L.03 | OH | 0.015 | 170000 | 2550
| Mandor | L.04 | OH | 0.015 | 160000 | 2400
|  |  |  | JUMLAH TENAGA KERJA |  | 69450
B | BAHAN
| Semen Portland |  | Kg | 15.504 | 1530 | 23721.12
| Pasir Pasang |  | m3 | 0.016 | 190000 | 3040
|  |  |  | JUMLAH HARGA BAHAN |  | 26761.12
C | Jumlah (A+B) |  |  |  |  | 96211.12
D | Overhead & Profit (Contoh 15%) |  |  | 15% x C |  | 14431.668
E | Harga Satuan Pekerjaan (C+D) |  |  |  |  | 110642.79 | 110642.788
A.4.4.2.2 | Pemasangan 1 m2 plesteran 1SP : 2PP tebal 15 mm
No | Uraian | Kode | Satuan | Koefisien | Harga Satuan (Rp) | Jumlah Harga (Rp)
A | TENAGA
| Pekerja | L.01 | OH | 0.3 | 140000 | 42000
| Tukang Batu | L.02 | OH | 0.15 | 150000 | 22500
| Kepala Tukang | L.03 | OH | 0.015 | 170000 | 2550
| Mandor | L.04 | OH | 0.015 | 160000 | 2400
|  |  |  | JUMLAH TENAGA KERJA |  | 69450
B | BAHAN
| Semen Portland |  | Kg | 10.224 | 1530 | 15642.72
| Pasir Pasang |  | m3 | 0.02 | 190000 | 3800
|  |  |  | JUMLAH HARGA BAHAN |  | 19442.72
C | Jumlah (A+B) |  |  |  |  | 88892.72
D | Overhead & Profit (Contoh 15%) |  |  | 15% x C |  | 13333.908
E | Harga Satuan Pekerjaan (C+D) |  |  |  |  | 102226.63 | 102226.628
A.4.4.2.3 | Pemasangan 1 m2 plesteran 1SP : 3PP tebal 15mm
No | Uraian | Kode | Satuan | Koefisien | Harga Satuan (Rp) | Jumlah Harga (Rp)
A | TENAGA
| Pekerja | L.01 | OH | 0.3 | 140000 | 42000
| Tukang Batu | L.02 | OH | 0.15 | 150000 | 22500
| Kepala Tukang | L.03 | OH | 0.015 | 170000 | 2550
| Mandor | L.04 | OH | 0.015 | 160000 | 2400
|  |  |  | JUMLAH TENAGA KERJA |  | 69450
B | BAHAN
| Semen Portland |  | Kg | 7.776 | 1530 | 11897.28
| Pasir Pasang |  | m3 | 0.023 | 190000 | 4370
|  |  |  | JUMLAH HARGA BAHAN |  | 16267.28
C | Jumlah (A+B) |  |  |  |  | 85717.28
D | Overhead & Profit (Contoh 15%) |  |  | 15% x C |  | 12857.592
E | Harga Satuan Pekerjaan (C+D) |  |  |  |  | 98574.87 | 98574.872
A.4.4.2.4 | Pemasangan 1 m2 plesteran 1SP : 4PP tebal 15 mm
No | Uraian | Kode | Satuan | Koefisien | Harga Satuan (Rp) | Jumlah Harga (Rp)
A | TENAGA
| Pekerja | L.01 | OH | 0.3 | 140000 | 42000
| Tukang Batu | L.02 | OH | 0.15 | 150000 | 22500
| Kepala Tukang | L.03 | OH | 0.015 | 170000 | 2550
| Mandor | L.04 | OH | 0.015 | 160000 | 2400
|  |  |  | JUMLAH TENAGA KERJA |  | 69450
B | BAHAN
| Semen Portland ( Andalas ) |  | Kg | 6.24 | 1530 | 9547.2
| Pasir Pasang |  | m3 | 0.024 | 190000 | 4560
|  |  |  | JUMLAH HARGA BAHAN |  | 14107.2
C | Jumlah (A+B) |  |  |  |  | 83557.2
D | Overhead & Profit (Contoh 15%) |  |  | 15% x C |  | 12533.58 | 12533.58
E | Harga Satuan Pekerjaan (C+D) |  |  |  |  | 96090.78 | 96090.78
A.4.4.2.5 | Pemasangan 1 m2 plesteran 1SP : 5PP tebal 15 mm
No | Uraian | Kode | Satuan | Koefisien | Harga Satuan (Rp) | Jumlah Harga (Rp)
A | TENAGA
| Pekerja | L.01 | OH | 0.3 | 140000 | 42000
| Tukang Batu | L.02 | OH | 0.15 | 150000 | 22500
| Kepala Tukang | L.03 | OH | 0.015 | 170000 | 2550
| Mandor | L.04 | OH | 0.015 | 160000 | 2400
|  |  |  | JUMLAH TENAGA KERJA |  | 69450
B | BAHAN
| Semen Portland |  | Kg | 5.184 | 1530 | 7931.52
| Pasir Pasang |  | m3 | 0.026 | 190000 | 4940
|  |  |  | JUMLAH HARGA BAHAN |  | 12871.52
C | Jumlah (A+B) |  |  |  |  | 82321.52
D | Overhead & Profit (Contoh 15%) |  |  | 15% x C |  | 12348.228
E | Harga Satuan Pekerjaan (C+D) |  |  |  |  | 94669.75 | 94669.748
A.4.4.2.6 | Pemasangan 1 m2 plesteran 1SP : 6PP tebal 15 mm
No | Uraian | Kode | Satuan | Koefisien | Harga Satuan (Rp) | Jumlah Harga (Rp)
A | TENAGA
| Pekerja | L.01 | OH | 0.3 | 140000 | 42000
| Tukang Batu | L.02 | OH | 0.15 | 150000 | 22500
| Kepala Tukang | L.03 | OH | 0.015 | 170000 | 2550
| Mandor | L.04 | OH | 0.015 | 160000 | 2400
|  |  |  | JUMLAH TENAGA KERJA |  | 69450
B | BAHAN
| Semen Portland |  | Kg | 4.416 | 1530 | 6756.48
| Pasir Pasang |  | m3 | 0.027 | 190000 | 5130
|  |  |  | JUMLAH HARGA BAHAN |  | 11886.48
C | Jumlah (A+B) |  |  |  |  | 81336.48
D | Overhead & Profit (Contoh 15%) |  |  | 15% x C |  | 12200.472
E | Harga Satuan Pekerjaan (C+D) |  |  |  |  | 93536.95 | 93536.952
A.4.4.2.7 | Pemasangan 1 m2 plesteran 1SP : 7PP tebal 15 mm
No | Uraian | Kode | Satuan | Koefisien | Harga Satuan (Rp) | Jumlah Harga (Rp)
A | TENAGA
| Pekerja | L.01 | OH | 0.3 | 140000 | 42000
| Tukang Batu | L.02 | OH | 0.15 | 150000 | 22500
| Kepala Tukang | L.03 | OH | 0.015 | 170000 | 2550
| Mandor | L.04 | OH | 0.015 | 160000 | 2400
|  |  |  | JUMLAH TENAGA KERJA |  | 69450
B | BAHAN
| Semen Portland |  | Kg | 3.936 | 1530 | 6022.08
| Pasir Pasang |  | m3 | 0.028 | 190000 | 5320
|  |  |  | JUMLAH HARGA BAHAN |  | 11342.08
C | Jumlah (A+B) |  |  |  |  | 80792.08
D | Overhead & Profit (Contoh 15%) |  |  | 15% x C |  | 12118.812
E | Harga Satuan Pekerjaan (C+D) |  |  |  |  | 92910.89 | 92910.892
A.4.4.2.8 | Pemasangan 1 m2 plesteran 1SP : 8PP tebal 15 mm
No | Uraian | Kode | Satuan | Koefisien | Harga Satuan (Rp) | Jumlah Harga (Rp)
A | TENAGA
| Pekerja | L.01 | OH | 0.3 | 140000 | 42000
| Tukang Batu | L.02 | OH | 0.15 | 150000 | 22500
| Kepala Tukang | L.03 | OH | 0.015 | 170000 | 2550
| Mandor | L.04 | OH | 0.015 | 160000 | 2400
|  |  |  | JUMLAH TENAGA KERJA |  | 69450
B | BAHAN
| Semen Portland |  | Kg | 3.456 | 1530 | 5287.68
| Pasir Pasang |  | m3 | 0.029 | 190000 | 5510
|  |  |  | JUMLAH HARGA BAHAN |  | 10797.68
C | Jumlah (A+B) |  |  |  |  | 80247.68
D | Overhead & Profit (Contoh 15%) |  |  | 15% x C |  | 12037.152
E | Harga Satuan Pekerjaan (C+D) |  |  |  |  | 92284.83 | 92284.832
A.4.4.2.13 | Pemasangan 1 m2 plesteran 1SP: 1PP tebal 20 mm
No | Uraian | Kode | Satuan | Koefisien | Harga Satuan (Rp) | Jumlah Harga (Rp)
A | TENAGA
| Pekerja | L.01 | OH | 0.4 | 140000 | 56000
| Tukang Batu | L.02 | OH | 0.2 | 150000 | 30000
| Kepala Tukang | L.03 | OH | 0.02 | 170000 | 3400
| Mandor | L.04 | OH | 0.022 | 160000 | 3520
|  |  |  | JUMLAH TENAGA KERJA |  | 92920
B | BAHAN
| Semen Portland |  | Kg | 13.632 | 1530 | 20856.96
| Pasir Pasang |  | m3 | 0.027 | 190000 | 5130
|  |  |  | JUMLAH HARGA BAHAN |  | 25986.96
C | Jumlah (A+B) |  |  |  |  | 118906.96
D | Overhead & Profit (Contoh 15%) |  |  | 15% x C |  | 17836.044
E | Harga Satuan Pekerjaan (C+D) |  |  |  |  | 136743 | 136743.004
A.4.4.2.14 | Pemasangan 1 m2 plesteran 1SP : 3PP tebal 20 mm
No | Uraian | Kode | Satuan | Koefisien | Harga Satuan (Rp) | Jumlah Harga (Rp)
A | TENAGA
| Pekerja | L.01 | OH | 0.26 | 140000 | 36400
| Tukang Batu | L.02 | OH | 0.2 | 150000 | 30000
| Kepala Tukang | L.03 | OH | 0.02 | 170000 | 3400
| Mandor | L.04 | OH | 0.013 | 160000 | 2080
|  |  |  | JUMLAH TENAGA KERJA |  | 71880
B | BAHAN
| Semen Portland |  | Kg | 10.368 | 1530 | 15863.04
| Pasir Pasang |  | m3 | 0.031 | 190000 | 5890
|  |  |  | JUMLAH HARGA BAHAN |  | 21753.04
C | Jumlah (A+B) |  |  |  |  | 93633.04
D | Overhead & Profit (Contoh 15%) |  |  | 15% x C |  | 14044.956
E | Harga Satuan Pekerjaan (C+D) |  |  |  |  | 107678 | 107677.996
A.4.4.2.15 | Pemasangan 1 m2 plesteran 1SP : 4PP tebal 20 mm
No | Uraian | Kode | Satuan | Koefisien | Harga Satuan (Rp) | Jumlah Harga (Rp)
A | TENAGA
| Pekerja | L.01 | OH | 0.4 | 140000 | 56000
| Tukang Batu | L.02 | OH | 0.2 | 150000 | 30000
| Kepala Tukang | L.03 | OH | 0.02 | 170000 | 3400
| Mandor | L.04 | OH | 0.022 | 160000 | 3520
|  |  |  | JUMLAH TENAGA KERJA |  | 92920
B | BAHAN
| Semen Portland |  | Kg | 8.32 | 1530 | 12729.6
| Pasir Pasang |  | m3 | 0.032 | 190000 | 6080
|  |  |  | JUMLAH HARGA BAHAN |  | 18809.6
C | Jumlah (A+B) |  |  |  |  | 111729.6
D | Overhead & Profit (Contoh 15%) |  |  | 15% x C |  | 16759.44
E | Harga Satuan Pekerjaan (C+D) |  |  |  |  | 128489.04 | 128489.04
A.4.4.2.16 | Pemasangan 1 m2 plesteran 1SP : 5PP tebal 20 mm
No | Uraian | Kode | Satuan | Koefisien | Harga Satuan (Rp) | Jumlah Harga (Rp)
A | TENAGA
| Pekerja | L.01 | OH | 0.4 | 140000 | 56000
| Tukang Batu | L.03 | OH | 0.2 | 150000 | 30000
| Kepala Tukang | L.03 | OH | 0.02 | 170000 | 3400
| Mandor | L.04 | OH | 0.022 | 160000 | 3520
|  |  |  | JUMLAH TENAGA KERJA |  | 92920
B | BAHAN
| Semen Portland |  | Kg | 6.912 | 1530 | 10575.36
| Pasir Pasang |  | m3 | 0.035 | 190000 | 6650
|  |  |  | JUMLAH HARGA BAHAN |  | 17225.36
C | Jumlah (A+B) |  |  |  |  | 110145.36
D | Overhead & Profit (Contoh 15%) |  |  | 15% x C |  | 16521.804
E | Harga Satuan Pekerjaan (C+D) |  |  |  |  | 126667.16 | 126667.164
A.4.4.2.17 | Pemasangan 1 m2 plesteran 1SP : 6PP tebal 20 mm
No | Uraian | Kode | Satuan | Koefisien | Harga Satuan (Rp) | Jumlah Harga (Rp)
A | TENAGA
| Pekerja | L.01 | OH | 0.4 | 140000 | 56000
| Tukang Batu | L.03 | OH | 0.2 | 150000 | 30000
| Kepala Tukang | L.03 | OH | 0.02 | 170000 | 3400
| Mandor | L.04 | OH | 0.022 | 160000 | 3520
|  |  |  | JUMLAH TENAGA KERJA |  | 92920
B | BAHAN
| Semen Portland |  | Kg | 5.888 | 1530 | 9008.64
| Pasir Pasang |  | m3 | 0.036 | 190000 | 6840
|  |  |  | JUMLAH HARGA BAHAN |  | 15848.64
C | Jumlah (A+B) |  |  |  |  | 108768.64
D | Overhead & Profit (Contoh 15%) |  |  | 15% x C |  | 16315.296
E | Harga Satuan Pekerjaan (C+D) |  |  |  |  | 125083.94 | 125083.936
A.4.4.2.19 | Pemasangan 1 m2 berapen 1SP : 5PP tebal 15 mm
No | Uraian | Kode | Satuan | Koefisien | Harga Satuan (Rp) | Jumlah Harga (Rp)
A | TENAGA
| Pekerja | L.01 | OH | 0.15 | 140000 | 21000
| Tukang Batu | L.03 | OH | 0.075 | 150000 | 11250
| Kepala Tukang | L.03 | OH | 0.008 | 170000 | 1360
| Mandor | L.04 | OH | 0.008 | 160000 | 1280
|  |  |  | JUMLAH TENAGA KERJA |  | 34890
B | BAHAN
| Semen Portland |  | Kg | 5.184 | 1530 | 7931.52
| Pasir Pasang |  | m3 | 0.026 | 190000 | 4940
|  |  |  | JUMLAH HARGA BAHAN |  | 12871.52
C | Jumlah (A+B) |  |  |  |  | 47761.52
D | Overhead & Profit (Contoh 15%) |  |  | 15% x C |  | 7164.228
E | Harga Satuan Pekerjaan (C+D) |  |  |  |  | 54925.75 | 54925.748
A.4.4.2.20 | Pemasangan 1 m’ plesteran skoning 1SP : 3PP lebar 10 cm
No | Uraian | Kode | Satuan | Koefisien | Harga Satuan (Rp) | Jumlah Harga (Rp)
A | TENAGA
| Pekerja | L.01 | OH | 0.08 | 140000 | 11200
| Tukang Batu | L.03 | OH | 0.4 | 150000 | 60000
| Kepala Tukang | L.03 | OH | 0.04 | 170000 | 6800
| Mandor | L.04 | OH | 0.004 | 160000 | 640
|  |  |  | JUMLAH TENAGA KERJA |  | 78640
B | BAHAN
| Semen PC |  | Kg | 0.5 | 1530 | 765
| Pasir pasang |  | m3 | 0.013 | 190000 | 2470
|  |  |  | JUMLAH HARGA BAHAN |  | 3235
C | Jumlah (A+B) |  |  |  |  | 81875
D | Overhead & Profit (Contoh 15%) |  |  | 15% x C |  | 12281.25
E | Harga Satuan Pekerjaan (C+D) |  |  |  |  | 94156.25 | 94156.25
A.4.4.2.23 | Pemasangan 1 m2 plesteran ciprat 1SP : 2PP
No | Uraian | Kode | Satuan | Koefisien | Harga Satuan (Rp) | Jumlah Harga (Rp)
A | TENAGA
| Pekerja | L.01 | OH | 0.3 | 140000 | 42000
| Tukang Batu | L.03 | OH | 0.1 | 150000 | 15000
| Kepala Tukang | L.03 | OH | 0.01 | 170000 | 1700
| Mandor | L.04 | OH | 0.015 | 160000 | 2400
|  |  |  | JUMLAH TENAGA KERJA |  | 61100
B | BAHAN
| Semen PC |  | Kg | 4.32 | 1530 | 6609.6
| Pasir pasang |  | Kg | 0.006 | 190000 | 1140
|  |  |  | JUMLAH HARGA BAHAN |  | 7749.6
C | Jumlah (A+B) |  |  |  |  | 68849.6
D | Overhead & Profit (Contoh 15%) |  |  | 15% x C |  | 10327.44
E | Harga Satuan Pekerjaan (C+D) |  |  |  |  | 79177.04 | 79177.04
A.4.4.2.24 | Pemasangan 1 m2 finishing siar pasangan bata merah
No | Uraian | Kode | Satuan | Koefisien | Harga Satuan (Rp) | Jumlah Harga (Rp)
A | TENAGA
| Pekerja | L.01 | OH | 0.15 | 140000 | 21000
| Tukang Batu | L.03 | OH | 0.075 | 150000 | 11250
| Kepala Tukang | L.03 | OH | 0.008 | 170000 | 1360
| Mandor | L.04 | OH | 0.008 | 160000 | 1280
|  |  |  | JUMLAH TENAGA KERJA |  | 34890
B | BAHAN
| Semen PC |  | Kg | 3.108 | 1530 | 4755.24
|  |  |  | JUMLAH HARGA BAHAN |  | 4755.24
C | Jumlah (A+B) |  |  |  |  | 39645.24
D | Overhead & Profit (Contoh 15%) |  |  | 15% x C |  | 5946.786
E | Harga Satuan Pekerjaan (C+D) |  |  |  |  | 45592.03 | 45592.026
A.4.4.2.25 | Pemasangan 1 m2 finishing siar pasangan conblock ekspose
No | Uraian | Kode | Satuan | Koefisien | Harga Satuan (Rp) | Jumlah Harga (Rp)
A | TENAGA
| Pekerja | L.01 | OH | 0.07 | 140000 | 9800
| Tukang Batu | L.03 | OH | 0.035 | 150000 | 5250
| Kepala Tukang | L.03 | OH | 0.004 | 170000 | 680
| Mandor | L.04 | OH | 0.004 | 160000 | 640
|  |  |  | JUMLAH TENAGA KERJA |  | 16370
B | BAHAN
| Semen PC |  | Kg | 1.6 | 1530 | 2448
|  |  |  | JUMLAH HARGA BAHAN |  | 2448
C | Jumlah (A+B) |  |  |  |  | 18818
D | Overhead & Profit (Contoh 15%) |  |  | 15% x C |  | 2822.7
E | Harga Satuan Pekerjaan (C+D) |  |  |  |  | 21640.7 | 21640.7
A.4.4.2.26 | Pemasangan 1 m2 finishing siar pasangan batu kali. campuran 1SP : 2PP
No | Uraian | Kode | Satuan | Koefisien | Harga Satuan (Rp) | Jumlah Harga (Rp)
A | TENAGA
| Pekerja | L.01 | OH | 0.3 | 140000 | 42000
| Tukang Batu | L.03 | OH | 0.15 | 150000 | 22500
| Kepala Tukang | L.03 | OH | 0.015 | 170000 | 2550
| Mandor | L.04 | OH | 0.015 | 160000 | 2400
|  |  |  | JUMLAH TENAGA KERJA |  | 69450
B | BAHAN
| Semen PC |  | Kg | 6.34 | 1530 | 9700.2
| Pasir pasang |  | m3 | 0.012 | 190000 | 2280
|  |  |  | JUMLAH HARGA BAHAN |  | 11980.2
C | Jumlah (A+B) |  |  |  |  | 81430.2
D | Overhead & Profit (Contoh 15%) |  |  | 15% x C |  | 12214.53
E | Harga Satuan Pekerjaan (C+D) |  |  |  |  | 93644.73 | 93644.73
A.4.4.2.27 | Pemasangan 1 m2 acian
No | Uraian | Kode | Satuan | Koefisien | Harga Satuan (Rp) | Jumlah Harga (Rp)
A | TENAGA
| Pekerja | L.01 | OH | 0.2 | 140000 | 28000
| Tukang Batu | L.03 | OH | 0.1 | 150000 | 15000
| Kepala Tukang | L.03 | OH | 0.01 | 170000 | 1700
| Mandor | L.04 | OH | 0.01 | 160000 | 1600
|  |  |  | JUMLAH TENAGA KERJA |  | 46300
B | BAHAN
| Semen Portland ( Andalas ) |  | Kg | 3.25 | 1530 | 4972.5
|  |  |  | JUMLAH HARGA BAHAN |  | 4972.5
C | Jumlah (A+B) |  |  |  |  | 51272.5
D | Overhead & Profit (Contoh 15%) |  |  | 15% x C |  | 7690.875
E | Harga Satuan Pekerjaan (C+D) |  |  |  |  | 58963.38 | 42905.79
A.4.4.2.27 A | Pemasangan 1 m2 Waterpforing lantai
No | Uraian | Kode | Satuan | Koefisien | Harga Satuan (Rp) | Jumlah Harga (Rp)
A | TENAGA
| Pekerja | L.01 | OH | 0.2 | 140000 | 28000
| Tukang Batu | L.03 | OH | 0.1 | 150000 | 15000
| Kepala Tukang | L.03 | OH | 0.01 | 170000 | 1700
| Mandor | L.04 | OH | 0.01 | 160000 | 1600
|  |  |  | JUMLAH TENAGA KERJA |  | 46300
B | BAHAN
| Cat Waterprofing |  | Kg | 0.26 | 62470 | 16242.2
| Serat Fiber |  | m2 | 1.05 | 31170 | 32728.5
|  |  |  | JUMLAH HARGA BAHAN |  | 48970.7
C | Jumlah (A+B) |  |  |  |  | 95270.7
D | Overhead & Profit (Contoh 15%) |  |  | 15% x C |  | 14290.605
E | Harga Satuan Pekerjaan (C+D) |  |  |  |  | 109561.31
A.4.4.3 | HARGA SATUAN PEKERJAAN PENUTUP LANTAI DAN PENUTUP DINDING
A.4.4.3.1 | Pemasangan 1m2 lantai ubin PC abu-abu ukuran 40cm x40cm
No | Uraian | Kode | Satuan | Koefisien | Harga Satuan (Rp) | Jumlah Harga (Rp)
A | TENAGA
| Pekerja | L.01 | OH | 0.25 | 140000 | 35000
| Tukang Batu | L.02 | OH | 0.125 | 150000 | 18750
| Kepala tukang | L.03 | OH | 0.013 | 170000 | 2210
| Mandor | L.04 | OH | 0.013 | 160000 | 2080
|  |  |  | JUMLAH TENAGA KERJA |  | 58040
B | BAHAN
| Ubin abu-abu |  | Bh | 6.63 | 5950 | 39448.5
| Semen Portlan |  | kg | 9.8 | 1530 | 14994
| Pasir pasang |  | M3 | 0.045 | 190000 | 8550
|  |  |  | JUMLAH HARGA BAHAN |  | 62992.5
C | Jumlah (A+B) |  |  |  |  | 121032.5
D | Overhead & Profit (Contoh 15%) |  |  | 15% x C |  | 18154.875
E | Harga Satuan Pekerjaan (C+D) |  |  |  |  | 139187.38 | 139187.375
A.4.4.3.2 | Pemasangan 1m2 lantai ubin PC abu-abu ukuran 30cm x30 cm
No | Uraian | Kode | Satuan | Koefisien | Harga Satuan (Rp) | Jumlah Harga (Rp)
A | TENAGA
| Pekerja | L.01 | OH | 0.25 | 140000 | 35000
| Tukang Batu | L.02 | OH | 0.125 | 150000 | 18750
| Kepala tukang | L.03 | OH | 0.013 | 170000 | 2210
| Mandor | L.04 | OH | 0.013 | 160000 | 2080
|  |  |  | JUMLAH TENAGA KERJA |  | 58040
B | BAHAN
| Ubin abu-abu |  | Bh | 11.87 | 4760 | 56501.2
| Semen Portlan |  | kg | 10 | 1530 | 15300
| Pasir pasang |  | M3 | 0.045 | 190000 | 8550
|  |  |  | JUMLAH HARGA BAHAN |  | 80351.2
C | Jumlah (A+B) |  |  |  |  | 138391.2
D | Overhead & Profit (Contoh 15%) |  |  | 15% x C |  | 20758.68
E | Harga Satuan Pekerjaan (C+D) |  |  |  |  | 159149.88 | 159149.88
A.4.4.3.3 | Pemasangan 1m2 lantai ubin PC abu-abu ukuran 20cm x20 cm
No | Uraian | Kode | Satuan | Koefisien | Harga Satuan (Rp) | Jumlah Harga (Rp)
A | TENAGA
| Pekerja | L.01 | OH | 0.27 | 140000 | 37800
| Tukang Batu | L.02 | OH | 0.135 | 150000 | 20250
| Kepala tukang | L.03 | OH | 0.014 | 170000 | 2380
| Mandor | L.04 | OH | 0.014 | 160000 | 2240
|  |  |  | JUMLAH TENAGA KERJA |  | 62670
B | BAHAN
| Ubin abu-abu |  | Bh | 26.5 | 2380 | 63070
| Semen Portlan |  | kg | 10.4 | 1530 | 15912
| Pasir pasang |  | M3 | 0.045 | 190000 | 8550
|  |  |  | JUMLAH HARGA BAHAN |  | 87532
C | Jumlah (A+B) |  |  |  |  | 150202
D | Overhead & Profit (Contoh 15%) |  |  | 15% x C |  | 22530.3
E | Harga Satuan Pekerjaan (C+D) |  |  |  |  | 172732.3 | 172732.3
A.4.4.3.4 | Pemasangan 1m2 lantai ubin warna ukuran 40cm x40 cm
No | Uraian | Kode | Satuan | Koefisien | Harga Satuan (Rp) | Jumlah Harga (Rp)
A | TENAGA
| Pekerja | L.01 | OH | 0.25 | 140000 | 35000
| Tukang Batu | L.02 | OH | 0.125 | 150000 | 18750
| Kepala tukang | L.03 | OH | 0.013 | 170000 | 2210
| Mandor | L.04 | OH | 0.013 | 160000 | 2080
|  |  |  | JUMLAH TENAGA KERJA |  | 58040
B | BAHAN
| Ubin warna |  | Bh | 6.63 | 5950 | 39448.5
| Semen Portlan |  | kg | 9.8 | 1530 | 14994
| Semen warna |  | Kg | 1.3 | 3867.5 | 5027.75
| Pasir pasang |  | M3 | 0.045 | 190000 | 8550
|  |  |  | JUMLAH HARGA BAHAN |  | 68020.25
C | Jumlah (A+B) |  |  |  |  | 126060.25
D | Overhead & Profit (Contoh 15%) |  |  | 15% x C |  | 18909.0375
E | Harga Satuan Pekerjaan (C+D) |  |  |  |  | 144969.29 | 144969.2875
A.4.4.3.5 | Pemasangan 1m2 lantai ubin warna ukuran 30cm x30cm
No | Uraian | Kode | Satuan | Koefisien | Harga Satuan (Rp) | Jumlah Harga (Rp)
A | TENAGA
| Pekerja | L.01 | OH | 0.26 | 140000 | 36400
| Tukang Batu | L.02 | OH | 0.13 | 150000 | 19500
| Kepala tukang | L.03 | OH | 0.013 | 170000 | 2210
| Mandor | L.04 | OH | 0.013 | 160000 | 2080
|  |  |  | JUMLAH TENAGA KERJA |  | 60190
B | BAHAN
| Ubin warna |  | Bh | 11.87 | 4760 | 56501.2
| Semen Portlan |  | kg | 10 | 1530 | 15300
| Semen warna |  | Kg | 1.5 | 3867.5 | 5801.25
| Pasir pasang |  | M3 | 0.045 | 190000 | 8550
|  |  |  | JUMLAH HARGA BAHAN |  | 86152.45
C | Jumlah (A+B) |  |  |  |  | 146342.45
D | Overhead & Profit (Contoh 15%) |  |  | 15% x C |  | 21951.3675
E | Harga Satuan Pekerjaan (C+D) |  |  |  |  | 168293.82 | 168293.8175
A.4.4.3.6 | Pemasangan 1m2 lantai ubin warna ukuran 20cm x20cm
No | Uraian | Kode | Satuan | Koefisien | Harga Satuan (Rp) | Jumlah Harga (Rp)
A | TENAGA
| Pekerja | L.01 | OH | 0.27 | 140000 | 37800
| Tukang Batu | L.02 | OH | 0.135 | 150000 | 20250
| Kepala tukang | L.03 | OH | 0.014 | 170000 | 2380
| Mandor | L.04 | OH | 0.014 | 160000 | 2240
|  |  |  | JUMLAH TENAGA KERJA |  | 62670
B | BAHAN
| Ubin warna |  | Bh | 26.5 | 3570 | 94605
| Semen Portlan |  | kg | 10.4 | 1530 | 15912
| Semen warna |  | Kg | 1.62 | 3867.5 | 6265.35
| Pasir pasang |  | M3 | 0.045 | 190000 | 8550
|  |  |  | JUMLAH HARGA BAHAN |  | 125332.35
C | Jumlah (A+B) |  |  |  |  | 188002.35
D | Overhead & Profit (Contoh 15%) |  |  | 15% x C |  | 28200.3525
E | Harga Satuan Pekerjaan (C+D) |  |  |  |  | 216202.7 | 216202.7025
A.4.4.3.7 | Pemasangan 1m2 lantai ubin teraso ukuran 40cm x40cm
No | Uraian | Kode | Satuan | Koefisien | Harga Satuan (Rp) | Jumlah Harga (Rp)
A | TENAGA
| Pekerja | L.01 | OH | 0.25 | 140000 | 35000
| Tukang Batu | L.02 | OH | 0.125 | 150000 | 18750
| Kepala tukang | L.03 | OH | 0.013 | 170000 | 2210
| Mandor | L.04 | OH | 0.013 | 160000 | 2080
|  |  |  | JUMLAH TENAGA KERJA |  | 58040
B | BAHAN
| Ubin teraso |  | Bh | 6.63 | 59500 | 394485
| Semen Portlan |  | kg | 9.8 | 1530 | 14994
| Semen warna |  | Kg | 1.3 | 3867.5 | 5027.75
| Pasir pasang |  | M3 | 0.045 | 190000 | 8550
|  |  |  | JUMLAH HARGA BAHAN |  | 423056.75
C | Jumlah (A+B) |  |  |  |  | 481096.75
D | Overhead & Profit (Contoh 15%) |  |  | 15% x C |  | 72164.5125
E | Harga Satuan Pekerjaan (C+D) |  |  |  |  | 553261.26 | 553261.2625
A.4.4.3.10 | Pemasangan 1m2 lantai ubin granit ukuran 30cm x30cm
No | Uraian | Kode | Satuan | Koefisien | Harga Satuan (Rp) | Jumlah Harga (Rp)
A | TENAGA
| Pekerja | L.01 | OH | 0.26 | 140000 | 36400
| Tukang Batu | L.02 | OH | 0.13 | 150000 | 19500
| Kepala tukang | L.03 | OH | 0.013 | 170000 | 2210
| Mandor | L.04 | OH | 0.013 | 160000 | 2080
|  |  |  | JUMLAH TENAGA KERJA |  | 60190
B | BAHAN
| Ubin granit |  | Bh | 11.87 | 47600 | 565012
| Semen Portlan |  | kg | 10 | 1530 | 15300
| Semen warna |  | Kg | 1.5 | 3867.5 | 5801.25
| Pasir pasang |  | M3 | 0.045 | 190000 | 8550
|  |  |  | JUMLAH HARGA BAHAN |  | 594663.25
C | Jumlah (A+B) |  |  |  |  | 654853.25
D | Overhead & Profit (Contoh 15%) |  |  | 15% x C |  | 98227.9875
E | Harga Satuan Pekerjaan (C+D) |  |  |  |  | 753081.24 | 753081.2375
A.4.4.3.32 | Pemasangan 1m2 lantai keramik artistik 10cm x 20cm
No | Uraian | Kode | Satuan | Koefisien | Harga Satuan (Rp) | Jumlah Harga (Rp)
A | TENAGA
| Pekerja | L.01 | OH | 0.7 | 140000 | 98000
| Tukang Batu | L.02 | OH | 0.35 | 150000 | 52500
| Kepala tukang | L.03 | OH | 0.035 | 170000 | 5950
| Mandor | L.04 | OH | 0.035 | 160000 | 5600
|  |  |  | JUMLAH TENAGA KERJA |  | 162050
B | BAHAN
| Ubin keramik |  | Bh | 53 | 2140 | 113420
| Semen Portlan |  | Kg | 8.19 | 1530 | 12530.7
| Pasir pasang |  | M3 | 0.045 | 190000 | 8550
| Semen warna |  | Kg | 2.75 | 3867.5 | 10635.625
|  |  |  | JUMLAH HARGA BAHAN |  | 145136.325
C | Jumlah (A+B) |  |  |  |  | 307186.325
D | Overhead & Profit (Contoh 15%) |  |  | 15% x C |  | 46077.9488
E | Harga Satuan Pekerjaan (C+D) |  |  |  |  | 353264.27 | 353264.2737
A.4.4.3.33 | Pemasangan 1m2 lantai keramik artistik 10cm x 10cm atau 5cm x 20cm
No | Uraian | Kode | Satuan | Koefisien | Harga Satuan (Rp) | Jumlah Harga (Rp)
A | TENAGA
| Pekerja | L.01 | OH | 0.7 | 140000 | 98000
| Tukang Batu | L.02 | OH | 0.35 | 150000 | 52500
| Kepala tukang | L.03 | OH | 0.035 | 170000 | 5950
| Mandor | L.04 | OH | 0.035 | 160000 | 5600
|  |  |  | JUMLAH TENAGA KERJA |  | 162050
B | BAHAN
| Ubin keramik |  | Bh | 106 | 1190 | 126140
| Semen Portlan |  | Kg | 8.19 | 1530 | 12530.7
| Pasir pasang |  | M3 | 0.045 | 190000 | 8550
| Semen warna |  | Kg | 3.2 | 3867.5 | 12376
|  |  |  | JUMLAH HARGA BAHAN |  | 159596.7
C | Jumlah (A+B) |  |  |  |  | 321646.7
D | Overhead & Profit (Contoh 15%) |  |  | 15% x C |  | 48247.005
E | Harga Satuan Pekerjaan (C+D) |  |  |  |  | 369893.71 | 369893.705
A.4.4.3.34 | Pemasangan 1m2 lantai keramik ukuran 33cm x 33cm
No | Uraian | Kode | Satuan | Koefisien | Harga Satuan (Rp) | Jumlah Harga (Rp)
A | TENAGA
| Pekerja | L.01 | OH | 0.7 | 140000 | 98000
| Tukang Batu | L.02 | OH | 0.35 | 150000 | 52500
| Kepala tukang | L.03 | OH | 0.035 | 170000 | 5950
| Mandor | L.04 | OH | 0.035 | 160000 | 5600
|  |  |  | JUMLAH TENAGA KERJA |  | 162050
B | BAHAN
| Ubin keramik |  | Bh | 10 | 8690 | 86900
| Semen Portland |  | Kg | 8.19 | 1530 | 12530.7
| Pasir pasang |  | M3 | 0.045 | 190000 | 8550
| Semen warna |  | Kg | 1.62 | 3867.5 | 6265.35
|  |  |  | JUMLAH HARGA BAHAN |  | 114246.05
C | Jumlah (A+B) |  |  |  |  | 276296.05
D | Overhead & Profit (Contoh 15%) |  |  | 15% x C |  | 41444.4075
E | Harga Satuan Pekerjaan (C+D) |  |  |  |  | 317740.46 | 317740.4575
A.4.4.3.35 | Pemasangan 1m2 lantai keramik ukuran 30cm x 30cm
No | Uraian | Kode | Satuan | Koefisien | Harga Satuan (Rp) | Jumlah Harga (Rp)
A | TENAGA
| Pekerja | L.01 | OH | 0.7 | 140000 | 98000
| Tukang Batu | L.02 | OH | 0.35 | 150000 | 52500
| Kepala tukang | L.03 | OH | 0.035 | 170000 | 5950
| Mandor | L.04 | OH | 0.035 | 160000 | 5600
|  |  |  | JUMLAH TENAGA KERJA |  | 162050
B | BAHAN
| Keramik 30 x 30 cm Merk Roman Wood |  | Bh | 11.87 | 7910 | 93891.7
| Semen Portland ( Andalas ) |  | Kg | 10 | 1530 | 15300
| Pasir pasang |  | M3 | 0.045 | 190000 | 8550
| Semen Putih 40 Kg PPC Gersik |  | Kg | 1.5 | 3867.5 | 5801.25
|  |  |  | JUMLAH HARGA BAHAN |  | 123542.95
C | Jumlah (A+B) |  |  |  |  | 285592.95
D | Overhead & Profit (Contoh 15%) |  |  | 15% x C |  | 42838.9425
E | Harga Satuan Pekerjaan (C+D) |  |  |  |  | 328431.89 | 328431.8925
A.4.4.3.36 | Pemasangan 1m2 lantai keramik ukuran 20cm x 20cm
No | Uraian | Kode | Satuan | Koefisien | Harga Satuan (Rp) | Jumlah Harga (Rp)
A | TENAGA
| Pekerja | L.01 | OH | 0.7 | 140000 | 98000
| Tukang Batu | L.02 | OH | 0.35 | 150000 | 52500
| Kepala tukang | L.03 | OH | 0.035 | 170000 | 5950
| Mandor | L.04 | OH | 0.035 | 160000 | 5600
|  |  |  | JUMLAH TENAGA KERJA |  | 162050
B | BAHAN
| Ubin keramik |  | Bh | 26.5 | 2670 | 70755
| Semen Portlan |  | Kg | 10.4 | 1530 | 15912
| Pasir pasang |  | M3 | 0.045 | 190000 | 8550
| Semen warna |  | Kg | 1.62 | 3867.5 | 6265.35
|  |  |  | JUMLAH HARGA BAHAN |  | 101482.35
C | Jumlah (A+B) |  |  |  |  | 263532.35
D | Overhead & Profit (Contoh 15%) |  |  | 15% x C |  | 39529.8525
E | Harga Satuan Pekerjaan (C+D) |  |  |  |  | 303062.2 | 303062.2025
A.4.4.3.36 A | Pemasangan 1m2 lantai keramik ukuran 20cm x 25cm
No | Uraian | Kode | Satuan | Koefisien | Harga Satuan (Rp) | Jumlah Harga (Rp)
A | TENAGA
| Pekerja | L.01 | OH | 0.7 | 140000 | 98000
| Tukang Batu | L.02 | OH | 0.35 | 150000 | 52500
| Kepala tukang | L.03 | OH | 0.035 | 170000 | 5950
| Mandor | L.04 | OH | 0.035 | 160000 | 5600
|  |  |  | JUMLAH TENAGA KERJA |  | 162050
B | BAHAN
| Ubin keramik |  | Bh | 20 | 4160 | 83200
| Semen Portlan |  | Kg | 10.4 | 1530 | 15912
| Pasir pasang |  | M3 | 0.045 | 190000 | 8550
| Semen warna |  | Kg | 1.62 | 3867.5 | 6265.35
|  |  |  | JUMLAH HARGA BAHAN |  | 113927.35
C | Jumlah (A+B) |  |  |  |  | 275977.35
D | Overhead & Profit (Contoh 15%) |  |  | 15% x C |  | 41396.6025
E | Harga Satuan Pekerjaan (C+D) |  |  |  |  | 317373.95 | 317373.9525
A.4.4.3.36 B | Pemasangan 1m2 lantai keramik ukuran 40cm x 40cm
No | Uraian | Kode | Satuan | Koefisien | Harga Satuan (Rp) | Jumlah Harga (Rp)
A | TENAGA
| Pekerja | L.01 | OH | 0.7 | 140000 | 98000
| Tukang Batu | L.02 | OH | 0.35 | 150000 | 52500
| Kepala tukang | L.03 | OH | 0.035 | 170000 | 5950
| Mandor | L.04 | OH | 0.035 | 160000 | 5600
|  |  |  | JUMLAH TENAGA KERJA |  | 162050
B | BAHAN
| Ubin keramik |  | Bh | 6.5 | 15440 | 100360
| Semen Portlan |  | Kg | 10.4 | 1530 | 15912
| Pasir pasang |  | M3 | 0.045 | 190000 | 8550
| Semen warna |  | Kg | 1.62 | 3867.5 | 6265.35
|  |  |  | JUMLAH HARGA BAHAN |  | 131087.35
C | Jumlah (A+B) |  |  |  |  | 293137.35
D | Overhead & Profit (Contoh 15%) |  |  | 15% x C |  | 43970.6025
E | Harga Satuan Pekerjaan (C+D) |  |  |  |  | 337107.95
A.4.4.3.36 C | Pemasangan 1m2 lantai keramik ukuran 60cm x 60cm
No | Uraian | Kode | Satuan | Koefisien | Harga Satuan (Rp) | Jumlah Harga (Rp)
A | TENAGA
| Pekerja | L.01 | OH | 0.7 | 140000 | 98000
| Tukang Batu | L.02 | OH | 0.35 | 150000 | 52500
| Kepala tukang | L.03 | OH | 0.035 | 170000 | 5950
| Mandor | L.04 | OH | 0.035 | 160000 | 5600
|  |  |  | JUMLAH TENAGA KERJA |  | 162050
B | BAHAN
| Keramik 60 x 60 cm Niro Granite |  | Bh | 3 | 96750 | 290250
| Semen Portland ( Andalas ) |  | Kg | 10.4 | 1530 | 15912
| Pasir pasang |  | M3 | 0.045 | 190000 | 8550
| Semen warna |  | Kg | 1.62 | 3867.5 | 6265.35
|  |  |  | JUMLAH HARGA BAHAN |  | 320977.35
C | Jumlah (A+B) |  |  |  |  | 483027.35
D | Overhead & Profit (Contoh 15%) |  |  | 15% x C |  | 72454.1025
E | Harga Satuan Pekerjaan (C+D) |  |  |  |  | 555481.45 | 555481.4525
A.4.4.3.36 D | Pemasangan 1m2 lantai keramik ukuran 40cm x 40cm setara granito
No | Uraian | Kode | Satuan | Koefisien | Harga Satuan (Rp) | Jumlah Harga (Rp)
A | TENAGA
| Pekerja | L.01 | OH | 0.7 | 140000 | 98000
| Tukang Batu | L.02 | OH | 0.35 | 150000 | 52500
| Kepala tukang | L.03 | OH | 0.035 | 170000 | 5950
| Mandor | L.04 | OH | 0.035 | 160000 | 5600
|  |  |  | JUMLAH TENAGA KERJA |  | 162050
B | BAHAN
| Ubin keramik |  | Bh | 6.5 | 60690 | 394485
| Semen Portlan |  | Kg | 10.4 | 1530 | 15912
| Pasir pasang |  | M3 | 0.045 | 190000 | 8550
| Semen warna |  | Kg | 1.62 | 3867.5 | 6265.35
|  |  |  | JUMLAH HARGA BAHAN |  | 425212.35
C | Jumlah (A+B) |  |  |  |  | 587262.35
D | Overhead & Profit (Contoh 15%) |  |  | 15% x C |  | 88089.3525
E | Harga Satuan Pekerjaan (C+D) |  |  |  |  | 675351.7 | 675351.7025
A.4.4.3.36 E | Pemasangan 1m2 lantai keramik ukuran 40cm x 40cm setara essenza
No | Uraian | Kode | Satuan | Koefisien | Harga Satuan (Rp) | Jumlah Harga (Rp)
A | TENAGA
| Pekerja | L.01 | OH | 0.7 | 140000 | 98000
| Tukang Batu | L.02 | OH | 0.35 | 150000 | 52500
| Kepala tukang | L.03 | OH | 0.035 | 170000 | 5950
| Mandor | L.04 | OH | 0.035 | 160000 | 5600
|  |  |  | JUMLAH TENAGA KERJA |  | 162050
B | BAHAN
| Ubin keramik |  | Bh | 6.5 | 74970 | 487305
| Semen Portlan |  | Kg | 10.4 | 1530 | 15912
| Pasir pasang |  | M3 | 0.045 | 190000 | 8550
| Semen warna |  | Kg | 1.62 | 3867.5 | 6265.35
|  |  |  | JUMLAH HARGA BAHAN |  | 518032.35
C | Jumlah (A+B) |  |  |  |  | 680082.35
D | Overhead & Profit (Contoh 15%) |  |  | 15% x C |  | 102012.3525
E | Harga Satuan Pekerjaan (C+D) |  |  |  |  | 782094.7 | 782094.7025
A.4.4.3.36 F | Pemasangan 1m2 lantai keramik ukuran 25cm x 25cm
No | Uraian | Kode | Satuan | Koefisien | Harga Satuan (Rp) | Jumlah Harga (Rp)
A | TENAGA
| Pekerja | L.01 | OH | 0.7 | 140000 | 98000
| Tukang Batu | L.02 | OH | 0.35 | 150000 | 52500
| Kepala tukang | L.03 | OH | 0.035 | 170000 | 5950
| Mandor | L.04 | OH | 0.035 | 160000 | 5600
|  |  |  | JUMLAH TENAGA KERJA |  | 162050
B | BAHAN
| Ubin keramik |  | Bh | 16.8 | 6390 | 107352
| Semen Portlan |  | Kg | 10.4 | 1530 | 15912
| Pasir pasang |  | M3 | 0.045 | 190000 | 8550
| Semen warna |  | Kg | 1.62 | 3867.5 | 6265.35
|  |  |  | JUMLAH HARGA BAHAN |  | 138079.35
C | Jumlah (A+B) |  |  |  |  | 300129.35
D | Overhead & Profit (Contoh 15%) |  |  | 15% x C |  | 45019.4025
E | Harga Satuan Pekerjaan (C+D) |  |  |  |  | 345148.75 | 345148.7525
A.4.4.3.38 | Pemasangan 1m2 lantai keramik mozaik ukuran 30cm x 30cm
No | Uraian | Kode | Satuan | Koefisien | Harga Satuan (Rp) | Jumlah Harga (Rp)
A | TENAGA
| Pekerja | L.01 | OH | 0.7 | 140000 | 98000
| Tukang Batu | L.02 | OH | 0.35 | 150000 | 52500
| Kepala tukang | L.03 | OH | 0.035 | 170000 | 5950
| Mandor | L.04 | OH | 0.035 | 160000 | 5600
|  |  |  | JUMLAH TENAGA KERJA |  | 162050
B | BAHAN
| Ubin keramik |  | Bh | 11.87 | 7910 | 93891.7
| Semen Portlan |  | Kg | 14.15 | 1530 | 21649.5
| Pasir pasang |  | M3 | 0.039 | 190000 | 7410
| Semen warna |  | Kg | 2 | 3867.5 | 7735
|  |  |  | JUMLAH HARGA BAHAN |  | 130686.2
C | Jumlah (A+B) |  |  |  |  | 292736.2
D | Overhead & Profit (Contoh 15%) |  |  | 15% x C |  | 43910.43
E | Harga Satuan Pekerjaan (C+D) |  |  |  |  | 336646.63 | 336646.63
A.4.4.3.39 | Pemasangan 1 m’ plint keramik ukuran 10cm x 10cm
No | Uraian | Kode | Satuan | Koefisien | Harga Satuan (Rp) | Jumlah Harga (Rp)
A | TENAGA
| Pekerja | L.01 | OH | 0.09 | 140000 | 12600
| Tukang Batu | L.02 | OH | 0.09 | 150000 | 13500
| Kepala tukang | L.03 | OH | 0.035 | 170000 | 5950
| Mandor | L.04 | OH | 0.005 | 160000 | 800
|  |  |  | JUMLAH TENAGA KERJA |  | 32850
B | BAHAN
| Plint keramik |  | Bh | 10.5 | 1270 | 13335
| Semen Portland |  | Kg | 1.14 | 1530 | 1744.2
| Pasir pasang |  | M3 | 0.003 | 190000 | 570
| Semen warna |  | Kg | 0.05 | 3867.5 | 193.375
|  |  |  | JUMLAH HARGA BAHAN |  | 15842.575
C | Jumlah (A+B) |  |  |  |  | 48692.575
D | Overhead & Profit (Contoh 15%) |  |  | 15% x C |  | 7303.8862
E | Harga Satuan Pekerjaan (C+D) |  |  |  |  | 55996.46
A.4.4.3.39 A | Pemasangan 1 m’ plint keramik ukuran 10cm x 20cm
No | Uraian | Kode | Satuan | Koefisien | Harga Satuan (Rp) | Jumlah Harga (Rp)
A | TENAGA
| Pekerja | L.01 | OH | 0.09 | 140000 | 12600
| Tukang Batu | L.02 | OH | 0.09 | 150000 | 13500
| Kepala tukang | L.03 | OH | 0.035 | 170000 | 5950
| Mandor | L.04 | OH | 0.005 | 160000 | 800
|  |  |  | JUMLAH TENAGA KERJA |  | 32850
B | BAHAN
| Plint keramik |  | Bh | 5.3 | 2020 | 10706
| Semen Portlan |  | Kg | 1.14 | 1530 | 1744.2
| Pasir pasang |  | M3 | 0.003 | 190000 | 570
| Semen warna |  | Kg | 0.025 | 3867.5 | 96.6875
|  |  |  | JUMLAH HARGA BAHAN |  | 13116.8875
C | Jumlah (A+B) |  |  |  |  | 45966.8875
D | Overhead & Profit (Contoh 15%) |  |  | 15% x C |  | 6895.0331
E | Harga Satuan Pekerjaan (C+D) |  |  |  |  | 52861.92 | 52861.9206
A.4.4.3.39 B | Pemasangan 1 m’ plint keramik ukuran 10cm x 30cm
No | Uraian | Kode | Satuan | Koefisien | Harga Satuan (Rp) | Jumlah Harga (Rp)
A | TENAGA
| Pekerja | L.01 | OH | 0.09 | 140000 | 12600
| Tukang Batu | L.02 | OH | 0.09 | 150000 | 13500
| Kepala tukang | L.03 | OH | 0.035 | 170000 | 5950
| Mandor | L.04 | OH | 0.005 | 160000 | 800
|  |  |  | JUMLAH TENAGA KERJA |  | 32850
B | BAHAN
| Plint keramik |  | Bh | 5.3 | 2620 | 13886
| Semen Portland |  | Kg | 0.57 | 1530 | 872.1
| Pasir pasang |  | M3 | 0.0015 | 190000 | 285
| Semen warna |  | Kg | 0.013 | 3867.5 | 50.2775
|  |  |  | JUMLAH HARGA BAHAN |  | 12713.32
C | Jumlah (A+B) |  |  |  |  | 45563.32
D | Overhead & Profit (Contoh 15%) |  |  | 15% x C |  | 6834.498
E | Harga Satuan Pekerjaan (C+D) |  |  |  |  | 52397.82 | 52397.818
A.4.4.3.39 C | Pemasangan 1 m’ plint keramik ukuran 10cm x 40cm
No | Uraian | Kode | Satuan | Koefisien | Harga Satuan (Rp) | Jumlah Harga (Rp)
A | TENAGA
| Pekerja | L.01 | OH | 0.09 | 140000 | 12600
| Tukang Batu | L.02 | OH | 0.09 | 150000 | 13500
| Kepala tukang | L.03 | OH | 0.035 | 170000 | 5950
| Mandor | L.04 | OH | 0.005 | 160000 | 800
|  |  |  | JUMLAH TENAGA KERJA |  | 32850
B | BAHAN
| Plint keramik |  | Bh | 5.3 | 3840 | 20352
| Semen Portland |  | Kg | 0.57 | 1530 | 872.1
| Pasir pasang |  | M3 | 0.0015 | 190000 | 285
| Semen warna |  | Kg | 0.013 | 3867.5 | 50.2775
|  |  |  | JUMLAH HARGA BAHAN |  | 21559.3775
C | Jumlah (A+B) |  |  |  |  | 54409.3775
D | Overhead & Profit (Contoh 15%) |  |  | 15% x C |  | 8161.4066
E | Harga Satuan Pekerjaan (C+D) |  |  |  |  | 62570.78 | 62570.7841
A.4.4.3.39 D | Pemasangan 1 m’ plint keramik ukuran 10cm x 60cm
No | Uraian | Kode | Satuan | Koefisien | Harga Satuan (Rp) | Jumlah Harga (Rp)
A | TENAGA
| Pekerja | L.01 | OH | 0.09 | 140000 | 12600
| Tukang Batu | L.02 | OH | 0.09 | 150000 | 13500
| Kepala tukang | L.03 | OH | 0.035 | 170000 | 5950
| Mandor | L.04 | OH | 0.005 | 160000 | 800
|  |  |  | JUMLAH TENAGA KERJA |  | 32850
B | BAHAN
| Plint keramik |  | Bh | 5.3 | 10010 | 53053
| Semen Portland |  | Kg | 0.57 | 1530 | 872.1
| Pasir pasang |  | M3 | 0.0015 | 190000 | 285
| Semen warna |  | Kg | 0.013 | 3867.5 | 50.2775
|  |  |  | JUMLAH HARGA BAHAN |  | 54260.3775
C | Jumlah (A+B) |  |  |  |  | 87110.3775
D | Overhead & Profit (Contoh 15%) |  |  | 15% x C |  | 13066.5566
E | Harga Satuan Pekerjaan (C+D) |  |  |  |  | 100176.93 | 100176.9341
A.4.4.3.41 | Pemasangan 1 m’ plint keramik ukuran 5cm x 20cm
No | Uraian | Kode | Satuan | Koefisien | Harga Satuan (Rp) | Jumlah Harga (Rp)
A | TENAGA
| Pekerja | L.01 | OH | 0.09 | 140000 | 12600
| Tukang Batu | L.02 | OH | 0.09 | 150000 | 13500
| Kepala tukang | L.03 | OH | 0.035 | 170000 | 5950
| Mandor | L.04 | OH | 0.005 | 160000 | 800
|  |  |  | JUMLAH TENAGA KERJA |  | 32850
B | BAHAN
| Plint keramik |  | Bh | 5.3 | 1190 | 6307
| Semen Portland |  | Kg | 0.57 | 1530 | 872.1
| Pasir pasang |  | M3 | 0.0015 | 190000 | 285
| Semen warna |  | Kg | 0.013 | 3867.5 | 50.2775
|  |  |  | JUMLAH HARGA BAHAN |  | 7514.3775
C | Jumlah (A+B) |  |  |  |  | 40364.3775
D | Overhead & Profit (Contoh 15%) |  |  | 15% x C |  | 6054.6566
E | Harga Satuan Pekerjaan (C+D) |  |  |  |  | 46419.03
A.4.4.3.43 | Pemasangan 1 m2 lantai marmer ukuran 100cm x 100cm
No | Uraian | Kode | Satuan | Koefisien | Harga Satuan (Rp) | Jumlah Harga (Rp)
A | TENAGA
| Pekerja | L.01 | OH | 0.7 | 140000 | 98000
| Tukang Batu | L.02 | OH | 0.35 | 150000 | 52500
| Kepala tukang | L.03 | OH | 0.035 | 170000 | 5950
| Mandor | L.04 | OH | 0.035 | 160000 | 5600
|  |  |  | JUMLAH TENAGA KERJA |  | 162050
B | BAHAN
| Marmer |  | Bh | 1.06 | 1011500 | 1072190
| Semen Portlan |  | Kg | 8.19 | 1530 | 12530.7
| Pasir pasang |  | M3 | 0.045 | 190000 | 8550
| Semen warna |  | Kg | 0.65 | 3867.5 | 2513.875
|  |  |  | JUMLAH HARGA BAHAN |  | 1095784.575
C | PERALATAN
| polish/pengkilat |  | M2 | 1 | 95200 | 95200
|  |  |  | JUMLAH HARGA PERALATAN |  | 95200
D | Jumlah (A+B+C) |  |  |  |  | 1353034.575
E | Overhead & Profit (Contoh 15%) |  |  | 15% x D |  | 202955.1862
F | Harga Satuan Pekerjaan (D+E) |  |  |  |  | 1555989.76 | 1555989.7612
A.4.4.3.44 | Pemasangan 1 m2 lantai karpet
No | Uraian | Kode | Satuan | Koefisien | Harga Satuan (Rp) | Jumlah Harga (Rp)
A | TENAGA
| Pekerja | L.01 | OH | 0.17 | 140000 | 23800
| Tukang Kayu | L.02 | OH | 0.17 | 150000 | 25500
| Kepala tukang | L.03 | OH | 0.017 | 170000 | 2890
| Mandor | L.04 | OH | 0.009 | 160000 | 1440
|  |  |  | JUMLAH TENAGA KERJA |  | 53630
B | BAHAN
| Karpet |  | m2 | 1.05 | 55630 | 58411.5
| Lem |  | Kg | 0.35 | 23260 | 8141
|  |  |  | JUMLAH HARGA BAHAN |  | 66552.5
C | Jumlah (A+B) |  |  |  |  | 120182.5
D | Overhead & Profit (Contoh 15%) |  |  | 15% x C |  | 18027.375
E | Harga Satuan Pekerjaan (C+D) |  |  |  |  | 138209.88 | 138209.875
A.4.4.3.45 | Pemasangan 1 m2 underlayer (pelapis bawah karpet)
No | Uraian | Kode | Satuan | Koefisien | Harga Satuan (Rp) | Jumlah Harga (Rp)
A | TENAGA
| Pekerja | L.01 | OH | 0.12 | 140000 | 16800
| Tukang Kayu | L.02 | OH | 0.12 | 150000 | 18000
| Kepala tukang | L.03 | OH | 0.012 | 170000 | 2040
| Mandor | L.04 | OH | 0.006 | 160000 | 960
|  |  |  | JUMLAH TENAGA KERJA |  | 37800
B | BAHAN
| Underlayer |  | m2 | 1.05 | 61880 | 64974
| Lem |  | Kg | 0.35 | 23260 | 8141
|  |  |  | JUMLAH HARGA BAHAN |  | 73115
C | Jumlah (A+B) |  |  |  |  | 110915
D | Overhead & Profit (Contoh 15%) |  |  | 15% x C |  | 16637.25
E | Harga Satuan Pekerjaan (C+D) |  |  |  |  | 127552.25
A.4.4.3.46 | Pemasangan 1 m2 lantai parquet kayu
No | Uraian | Kode | Satuan | Koefisien | Harga Satuan (Rp) | Jumlah Harga (Rp)
A | TENAGA
| Pekerja | L.01 | OH | 0.7 | 140000 | 98000
| Tukang Kayu | L.02 | OH | 0.35 | 150000 | 52500
| Kepala tukang | L.03 | OH | 0.035 | 170000 | 5950
| Mandor | L.04 | OH | 0.035 | 160000 | 5600
|  |  |  | JUMLAH TENAGA KERJA |  | 162050
B | BAHAN
| Parquet |  | m2 | 1.05 | 364140 | 382347
| Lem |  | Kg | 0.6 | 23260 | 13956
|  |  |  | JUMLAH HARGA BAHAN |  | 396303
C | Jumlah (A+B) |  |  |  |  | 558353
D | Overhead & Profit (Contoh 15%) |  |  | 15% x C |  | 83752.95
E | Harga Satuan Pekerjaan (C+D) |  |  |  |  | 642105.95 | 642105.95
A.4.4.3.47 | Pemasangan 1 m2 lantai kayu gymfloor
No | Uraian | Kode | Satuan | Koefisien | Harga Satuan (Rp) | Jumlah Harga (Rp)
A | TENAGA
| Pekerja | L.01 | OH | 0.7 | 140000 | 98000
| Tukang Kayu | L.02 | OH | 0.35 | 150000 | 52500
| Kepala tukang | L.03 | OH | 0.035 | 170000 | 5950
| Mandor | L.04 | OH | 0.035 | 160000 | 5600
|  |  |  | JUMLAH TENAGA KERJA |  | 162050
B | BAHAN
| Parquet |  | m2 | 1.05 | 212410 | 223030.5
| Lem |  | Kg | 0.6 | 23260 | 13956
|  |  |  | JUMLAH HARGA BAHAN |  | 236986.5
C | Jumlah (A+B) |  |  |  |  | 399036.5
D | Overhead & Profit (Contoh 15%) |  |  | 15% x C |  | 59855.475
E | Harga Satuan Pekerjaan (C+D) |  |  |  |  | 458891.98 | 458891.975
A.4.4.3.54 | Pemasangan 1 m2 dinding keramik 20cm x 20cm
No | Uraian | Kode | Satuan | Koefisien | Harga Satuan (Rp) | Jumlah Harga (Rp)
A | TENAGA
| Pekerja | L.01 | OH | 0.9 | 140000 | 126000
| Tukang Batu | L.02 | OH | 0.45 | 150000 | 67500
| Kepala tukang | L.03 | OH | 0.045 | 170000 | 7650
| Mandor | L.04 | OH | 0.045 | 160000 | 7200
|  |  |  | JUMLAH TENAGA KERJA |  | 208350
B | BAHAN
| Keramik |  | Bh | 26.25 | 2670 | 70087.5 | 26.25
| Semen Portlan |  | Kg | 9.3 | 1530 | 14229
| Pasir Pasang |  | M3 | 0.018 | 190000 | 3420
| Semen warna |  | Kg | 1.94 | 3860 | 7488.4
|  |  |  | JUMLAH HARGA BAHAN |  | 95224.9
C | Jumlah (A+B) |  |  |  |  | 303574.9
D | Overhead & Profit (Contoh 15%) |  |  | 15% x C |  | 45536.235
E | Harga Satuan Pekerjaan (C+D) |  |  |  |  | 349111.14 | 349111.135
A.4.4.3.54 A | Pemasangan 1 m2 dinding keramik 20cm x 25cm
No | Uraian | Kode | Satuan | Koefisien | Harga Satuan (Rp) | Jumlah Harga (Rp)
A | TENAGA
| Pekerja | L.01 | OH | 0.9 | 140000 | 126000
| Tukang Batu | L.02 | OH | 0.45 | 150000 | 67500
| Kepala tukang | L.03 | OH | 0.045 | 170000 | 7650
| Mandor | L.04 | OH | 0.045 | 160000 | 7200
|  |  |  | JUMLAH TENAGA KERJA |  | 208350
B | BAHAN
| Keramik |  | Bh | 21 | 4160 | 87360 | 21
| Semen Portlan |  | Kg | 9.3 | 1530 | 14229
| Pasir Pasang |  | M3 | 0.018 | 190000 | 3420
| Semen warna |  | Kg | 1.94 | 3860 | 7488.4
|  |  |  | JUMLAH HARGA BAHAN |  | 112497.4
C | Jumlah (A+B) |  |  |  |  | 320847.4
D | Overhead & Profit (Contoh 15%) |  |  | 15% x C |  | 48127.11
E | Harga Satuan Pekerjaan (C+D) |  |  |  |  | 368974.51 | 368974.51
A.4.4.3.54 B | Pemasangan 1 m2 dinding keramik 20cm x 40cm
No | Uraian | Kode | Satuan | Koefisien | Harga Satuan (Rp) | Jumlah Harga (Rp)
A | TENAGA
| Pekerja | L.01 | OH | 0.9 | 140000 | 126000
| Tukang Batu | L.02 | OH | 0.45 | 150000 | 67500
| Kepala tukang | L.03 | OH | 0.045 | 170000 | 7650
| Mandor | L.04 | OH | 0.045 | 160000 | 7200
|  |  |  | JUMLAH TENAGA KERJA |  | 208350
B | BAHAN
| Keramik |  | Bh | 13.125 | 7140 | 93712.5 | 13.125
| Semen Portlan |  | Kg | 9.3 | 1530 | 14229
| Pasir Pasang |  | M3 | 0.018 | 190000 | 3420
| Semen warna |  | Kg | 1.94 | 3860 | 7488.4
|  |  |  | JUMLAH HARGA BAHAN |  | 118849.9
C | Jumlah (A+B) |  |  |  |  | 327199.9
D | Overhead & Profit (Contoh 15%) |  |  | 15% x C |  | 49079.985
E | Harga Satuan Pekerjaan (C+D) |  |  |  |  | 376279.89 | 376279.885
A.4.4.3.54 C | Pemasangan 1 m2 dinding keramik 25cm x 40cm
No | Uraian | Kode | Satuan | Koefisien | Harga Satuan (Rp) | Jumlah Harga (Rp)
A | TENAGA
| Pekerja | L.01 | OH | 0.9 | 140000 | 126000
| Tukang Batu | L.02 | OH | 0.45 | 150000 | 67500
| Kepala tukang | L.03 | OH | 0.045 | 170000 | 7650
| Mandor | L.04 | OH | 0.045 | 160000 | 7200
|  |  |  | JUMLAH TENAGA KERJA |  | 208350
B | BAHAN
| Keramik |  | Bh | 10.5 | 10410 | 109305 | 10.5
| Semen Portlan |  | Kg | 9.3 | 1530 | 14229
| Pasir Pasang |  | M3 | 0.018 | 190000 | 3420
| Semen warna |  | Kg | 1.94 | 3860 | 7488.4
|  |  |  | JUMLAH HARGA BAHAN |  | 134442.4
C | Jumlah (A+B) |  |  |  |  | 342792.4
D | Overhead & Profit (Contoh 15%) |  |  | 15% x C |  | 51418.86
E | Harga Satuan Pekerjaan (C+D) |  |  |  |  | 394211.26 | 394211.26
A.4.4.3.54 D | Pemasangan 1 m2 dinding keramik 30cm x 60cm
No | Uraian | Kode | Satuan | Koefisien | Harga Satuan (Rp) | Jumlah Harga (Rp)
A | TENAGA
| Pekerja | L.01 | OH | 0.9 | 140000 | 126000
| Tukang Batu | L.02 | OH | 0.45 | 150000 | 67500
| Kepala tukang | L.03 | OH | 0.045 | 170000 | 7650
| Mandor | L.04 | OH | 0.045 | 160000 | 7200
|  |  |  | JUMLAH TENAGA KERJA |  | 208350
B | BAHAN
| Keramik 30 x 60 cm Niro Granite |  | Bh | 5.833 | 46000 | 268318
| Semen Portland ( Andalas ) |  | Kg | 9.3 | 1530 | 14229
| Pasir Pasang |  | M3 | 0.018 | 190000 | 3420
| Semen warna |  | Kg | 1.94 | 3860 | 7488.4
|  |  |  | JUMLAH HARGA BAHAN |  | 293455.4
C | Jumlah (A+B) |  |  |  |  | 501805.4
D | Overhead & Profit (Contoh 15%) |  |  | 15% x C |  | 75270.81
E | Harga Satuan Pekerjaan (C+D) |  |  |  |  | 577076.21
A.4.4.3.54 E | Pemasangan 1 m2 dinding keramik 60cm x 60cm
No | Uraian | Kode | Satuan | Koefisien | Harga Satuan (Rp) | Jumlah Harga (Rp)
A | TENAGA
| Pekerja | L.01 | OH | 0.9 | 140000 | 126000
| Tukang Batu | L.02 | OH | 0.45 | 150000 | 67500
| Kepala tukang | L.03 | OH | 0.045 | 170000 | 7650
| Mandor | L.04 | OH | 0.045 | 160000 | 7200
|  |  |  | JUMLAH TENAGA KERJA |  | 208350
B | BAHAN
| Keramik 60 x 60 cm Niro Granite |  | Bh | 2.9167 | 96750 | 282190.725
| Semen Portland ( Andalas ) |  | Kg | 9.3 | 1530 | 14229
| Pasir Pasang |  | M3 | 0.018 | 190000 | 3420
| Semen warna |  | Kg | 1.94 | 3860 | 7488.4
|  |  |  | JUMLAH HARGA BAHAN |  | 307328.125
C | Jumlah (A+B) |  |  |  |  | 515678.125
D | Overhead & Profit (Contoh 15%) |  |  | 15% x C |  | 77351.7188
E | Harga Satuan Pekerjaan (C+D) |  |  |  |  | 593029.84
A.4.4.3.55 | Pemasangan 1 m2 dinding marmer 100cm x 100cm
No | Uraian | Kode | Satuan | Koefisien | Harga Satuan (Rp) | Jumlah Harga (Rp)
A | TENAGA
| Pekerja | L.01 | OH | 1.3 | 140000 | 182000
| Tukang Batu | L.02 | OH | 0.65 | 150000 | 97500
| Kepala tukang | L.03 | OH | 0.065 | 170000 | 11050
| Mandor | L.04 | OH | 0.065 | 160000 | 10400
|  |  |  | JUMLAH TENAGA KERJA |  | 300950
B | BAHAN
| Marmer |  | Bh | 1.06 | 1011500 | 1072190
| Semen Portlan |  | Kg | 12.44 | 1530 | 19033.2
| Pasir Pasang |  | M3 | 0.025 | 190000 | 4750
| Semen warna |  | Kg | 0.65 | 3860 | 2509
| Paku 12cm |  | Bh | 3.03 | 21420 | 64902.6
|  |  |  | JUMLAH HARGA BAHAN |  | 1163384.8
C | PERALATAN
| Polish/Pengkilat |  | m2 | 1 | 95200 | 95200
|  |  |  | JUMLAH HARGA PERALATAN |  | 95200
D | Jumlah (A+B+C) |  |  |  |  | 1559534.8
E | Overhead & Profit (Contoh 15%) |  |  | 15% x D |  | 233930.22
F | Harga Satuan Pekerjaan (D+E) |  |  |  |  | 1793465.02 | 1793465.02
A.4.4.3.56 | Pemasangan 1 m2 dinding bata pelapis 3cm x 7cm x 24cm
No | Uraian | Kode | Satuan | Koefisien | Harga Satuan (Rp) | Jumlah Harga (Rp)
A | TENAGA
| Pekerja | L.01 | OH | 1 | 140000 | 140000
| Tukang Batu | L.02 | OH | 0.5 | 150000 | 75000
| Kepala tukang | L.03 | OH | 0.05 | 170000 | 8500
| Mandor | L.04 | OH | 0.05 | 160000 | 8000
|  |  |  | JUMLAH TENAGA KERJA |  | 231500
B | BAHAN
| Bata pelapis |  | Bh | 63 | 1010 | 63630
| Semen Portlan |  | Kg | 12.44 | 1530 | 19033.2
| Pasir Pasang |  | M3 | 0.025 | 190000 | 4750
| Semen warna |  | Kg | 2.75 | 3860 | 10615
|  |  |  | JUMLAH HARGA BAHAN |  | 98028.2
C | Jumlah (A+B) |  |  |  |  | 329528.2
D | Overhead & Profit (Contoh 15%) |  |  | 15% x C |  | 49429.23
E | Harga Satuan Pekerjaan (C+D) |  |  |  |  | 378957.43 | 284863.2
A.4.4.3.57 | Pemasangan 1 m2 dinding batu paras
No | Uraian | Kode | Satuan | Koefisien | Harga Satuan (Rp) | Jumlah Harga (Rp)
A | TENAGA
| Pekerja | L.01 | OH | 0.7 | 140000 | 98000
| Tukang Batu | L.02 | OH | 0.35 | 150000 | 52500
| Kepala tukang | L.03 | OH | 0.035 | 170000 | 5950
| Mandor | L.04 | OH | 0.035 | 160000 | 5600
|  |  |  | JUMLAH TENAGA KERJA |  | 162050
B | BAHAN
| Batu paras |  | Bh | 1.1 | 243950 | 268345
| Semen Portlan |  | Kg | 11.75 | 1530 | 17977.5
| Pasir Pasang |  | M3 | 0.035 | 190000 | 6650
|  |  |  | JUMLAH HARGA BAHAN |  | 292972.5
C | Jumlah (A+B) |  |  |  |  | 455022.5
D | Overhead & Profit (Contoh 15%) |  |  | 15% x C |  | 68253.375
E | Harga Satuan Pekerjaan (C+D) |  |  |  |  | 523275.88 | 523275.875
A.4.4.3.58 | Pemasangan 1 m2 dinding batu tempel hitam
No | Uraian | Kode | Satuan | Koefisien | Harga Satuan (Rp) | Jumlah Harga (Rp)
A | TENAGA
| Pekerja | L.01 | OH | 0.7 | 140000 | 98000
| Tukang Batu | L.02 | OH | 0.35 | 150000 | 52500
| Kepala tukang | L.03 | OH | 0.035 | 170000 | 5950
| Mandor | L.04 | OH | 0.035 | 160000 | 5600
|  |  |  | JUMLAH TENAGA KERJA |  | 162050
B | BAHAN
| Batu temple hitam |  | Bh | 1.1 | 214200 | 235620
| Semen Portlan |  | Kg | 11.75 | 1530 | 17977.5
| Pasir Pasang |  | M3 | 0.035 | 190000 | 6650
|  |  |  | JUMLAH HARGA BAHAN |  | 260247.5
C | Jumlah (A+B) |  |  |  |  | 422297.5
D | Overhead & Profit (Contoh 15%) |  |  | 15% x C |  | 63344.625
E | Harga Satuan Pekerjaan (C+D) |  |  |  |  | 485642.13 | 485642.125
A.4.4.3.59 | Pemasangan 1 m2 lantai vynil ukuran 30cm x 30cm
No | Uraian | Kode | Satuan | Koefisien | Harga Satuan (Rp) | Jumlah Harga (Rp)
A | TENAGA
| Pekerja | L.01 | OH | 0.15 | 140000 | 21000
| Tukang Batu | L.02 | OH | 0.15 | 150000 | 22500
| Kepala tukang | L.03 | OH | 0.015 | 170000 | 2550
| Mandor | L.04 | OH | 0.008 | 160000 | 1280
|  |  |  | JUMLAH TENAGA KERJA |  | 47330
B | BAHAN
| Vynil |  | Bh | 11.87 | 21420 | 254255.4
| Lem |  | Kg | 0.35 | 23260 | 8141
|  |  |  | JUMLAH HARGA BAHAN |  | 262396.4
C | Jumlah (A+B) |  |  |  |  | 309726.4
D | Overhead & Profit (Contoh 15%) |  |  | 15% x C |  | 46458.96
E | Harga Satuan Pekerjaan (C+D) |  |  |  |  | 356185.36 | 356185.36
A.4.4.3.60 | Pemasangan 1 m2 wallpaper Biasa lebar 50 cm
No | Uraian | Kode | Satuan | Koefisien | Harga Satuan (Rp) | Jumlah Harga (Rp)
A | TENAGA
| Pekerja | L.01 | OH | 0.35 | 140000 | 49000
| Tukang Batu | L.02 | OH | 0.175 | 150000 | 26250
| Kepala tukang | L.03 | OH | 0.017 | 170000 | 2890
| Mandor | L.04 | OH | 0.002 | 160000 | 320
|  |  |  | JUMLAH TENAGA KERJA |  | 78460
B | BAHAN
| Wallpaper |  | m | 2.2 | 59500 | 130900
| Lem |  | Kg | 0.25 | 23260 | 5815
|  |  |  | JUMLAH HARGA BAHAN |  | 136715
C | Jumlah (A+B) |  |  |  |  | 215175
D | Overhead & Profit (Contoh 15%) |  |  | 15% x C |  | 32276.25
E | Harga Satuan Pekerjaan (C+D) |  |  |  |  | 247451.25 | 247451.25
A.4.4.3.60 A | Pemasangan 1 m2 wallpaper Lux Motif lebar 50 cm
No | Uraian | Kode | Satuan | Koefisien | Harga Satuan (Rp) | Jumlah Harga (Rp)
A | TENAGA
| Pekerja | L.01 | OH | 0.35 | 140000 | 49000
| Tukang Batu | L.02 | OH | 0.175 | 150000 | 26250
| Kepala tukang | L.03 | OH | 0.017 | 170000 | 2890
| Mandor | L.04 | OH | 0.002 | 160000 | 320
|  |  |  | JUMLAH TENAGA KERJA |  | 78460
B | BAHAN
| Wallpaper |  | m | 2.2 | 89250 | 196350
| Lem |  | Kg | 0.25 | 23260 | 5815
|  |  |  | JUMLAH HARGA BAHAN |  | 202165
C | Jumlah (A+B) |  |  |  |  | 280625
D | Overhead & Profit (Contoh 15%) |  |  | 15% x C |  | 42093.75
E | Harga Satuan Pekerjaan (C+D) |  |  |  |  | 322718.75
A.4.4.3.61 | Pemasangan 1m2 floor harderner
No | Uraian | Kode | Satuan | Koefisien | Harga Satuan (Rp) | Jumlah Harga (Rp)
A | TENAGA
| Pekerja | L.01 | OH | 0.12 | 140000 | 16800
| Tukang Batu | L.02 | OH | 0.12 | 150000 | 18000
| Kepala tukang | L.03 | OH | 0.012 | 170000 | 2040
| Mandor | L.04 | OH | 0.006 | 160000 | 960
|  |  |  | JUMLAH TENAGA KERJA |  | 37800
B | BAHAN
| Floor harderner |  | Kg | 5 | 4460 | 22300
|  |  |  | JUMLAH HARGA BAHAN |  | 22300
C | PERALATAN
| Alat Bantu/Trowel |  | m2 | 1 | 26770 | 26770
|  |  |  | JUMLAH HARGA PERALATAN |  | 26770
D | Jumlah (A+B+C) |  |  |  |  | 86870
E | Overhead & Profit (Contoh 15%) |  |  | 15% x D |  | 13030.5
F | Harga Satuan Pekerjaan (D+E) |  |  |  |  | 99900.5 | 99900.5
A.4.4.3.62 | Pemasangan 1 m’ plint vynil 15cm x 30cm
No | Uraian | Kode | Satuan | Koefisien | Harga Satuan (Rp) | Jumlah Harga (Rp)
A | TENAGA
| Pekerja | L.01 | OH | 0.08 | 140000 | 11200
| Tukang Batu | L.02 | OH | 0.08 | 150000 | 12000
| Kepala tukang | L.03 | OH | 0.008 | 170000 | 1360
| Mandor | L.04 | OH | 0.004 | 160000 | 640
|  |  |  | JUMLAH TENAGA KERJA |  | 25200
B | BAHAN
| Vynil |  | Bh | 1.76 | 21420 | 37699.2
| Lem |  | Kg | 0.08 | 23260 | 1860.8
|  |  |  | JUMLAH HARGA BAHAN |  | 39560
C | Jumlah (A+B) |  |  |  |  | 64760
D | Overhead & Profit (Contoh 15%) |  |  | 15% x C |  | 9714
E | Harga Satuan Pekerjaan (C+D) |  |  |  |  | 74474 | 74474
A.4.4.3.63 | Pemasangan 1 m’ plint kayu tebal 2 cm lebar 10 cm
No | Uraian | Kode | Satuan | Koefisien | Harga Satuan (Rp) | Jumlah Harga (Rp)
A | TENAGA
| Pekerja | L.01 | OH | 0.12 | 140000 | 16800
| Tukang Batu | L.02 | OH | 0.12 | 150000 | 18000
| Kepala tukang | L.03 | OH | 0.012 | 170000 | 2040
| Mandor | L.04 | OH | 0.006 | 160000 | 960
|  |  |  | JUMLAH TENAGA KERJA |  | 37800
B | BAHAN
| Papan kayu kelas 1 |  | M3 | 0.003 | 8090250 | 24270.75
| Paku/skrup 5cm |  | Kg | 0.05 | 29750 | 1487.5
|  |  |  | JUMLAH HARGA BAHAN |  | 25758.25
C | Jumlah (A+B) |  |  |  |  | 63558.25
D | Overhead & Profit (Contoh 15%) |  |  | 15% x C |  | 9533.7375
E | Harga Satuan Pekerjaan (C+D) |  |  |  |  | 73091.99 | 73091.9875
A.4.4.3.64 | Pemasangan 1 m2 paving block tebal 6 cm
No | Uraian | Kode | Satuan | Koefisien | Harga Satuan (Rp) | Jumlah Harga (Rp)
A | TENAGA
| Pekerja | L.01 | OH | 0.25 | 140000 | 35000
| Tukang Batu | L.02 | OH | 0.35 | 150000 | 52500
| Kepala tukang | L.03 | OH | 0.05 | 170000 | 8500
| Mandor | L.04 | OH | 0.0013 | 160000 | 208
|  |  |  | JUMLAH TENAGA KERJA |  | 96208
B | BAHAN
| Paving block 6 cm |  | m2 | 1.01 | 83600 | 84436
| Pasir beton |  | m3 | 0.05 | 190000 | 9500
|  |  |  | JUMLAH HARGA BAHAN |  | 93936
C | Jumlah (A+B) |  |  |  |  | 190144
D | Overhead & Profit (Contoh 15%) |  |  | 15% x C |  | 28521.6
E | Harga Satuan Pekerjaan (C+D) |  |  |  |  | 218665.6 | 218665.6
A.4.4.3.65 | Pemasangan 1 m2 paving block tebal 8 cm
No | Uraian | Kode | Satuan | Koefisien | Harga Satuan (Rp) | Jumlah Harga (Rp)
A | TENAGA
| Pekerja | L.01 | OH | 0.3 | 140000 | 42000
| Tukang Batu | L.02 | OH | 0.35 | 150000 | 52500
| Kepala tukang | L.03 | OH | 0.05 | 170000 | 8500
| Mandor | L.04 | OH | 0.0013 | 160000 | 208
|  |  |  | JUMLAH TENAGA KERJA |  | 103208
B | BAHAN
| Paving block 8 cm |  | m2 | 1.01 | 99440 | 100434.4
| Pasir beton |  | m3 | 0.05 | 190000 | 9500
|  |  |  | JUMLAH HARGA BAHAN |  | 109934.4
C | Jumlah (A+B) |  |  |  |  | 213142.4
D | Overhead & Profit (Contoh 15%) |  |  | 15% x C |  | 31971.36
E | Harga Satuan Pekerjaan (C+D) |  |  |  |  | 245113.76 | 245113.76
A.4.4.3.66 | Pemasangan 1 m2 lantai batu alam andesit
No | Uraian | Kode | Satuan | Koefisien | Harga Satuan (Rp) | Jumlah Harga (Rp)
A | TENAGA
| Pekerja | L.01 | OH | 0.7 | 140000 | 98000
| Tukang Batu | L.02 | OH | 0.35 | 150000 | 52500
| Kepala tukang | L.03 | OH | 0.035 | 170000 | 5950
| Mandor | L.04 | OH | 0.035 | 160000 | 5600
|  |  |  | JUMLAH TENAGA KERJA |  | 162050
B | BAHAN
| Batu andesit |  | m2 | 1.1 | 279650 | 307615
| Semen Portland ( Andalas ) |  | Kg | 11.75 | 1530 | 17977.5
| Pasir Pasang |  | M3 | 0.035 | 190000 | 6650
|  |  |  | JUMLAH HARGA BAHAN |  | 332242.5
C | Jumlah (A+B) |  |  |  |  | 494292.5
D | Overhead & Profit (Contoh 15%) |  |  | 15% x C |  | 74143.875
E | Harga Satuan Pekerjaan (C+D) |  |  |  |  | 568436.38 | 568436.375
A.4.4.3.66a | Pemasangan 1m2 Ubin Pemandu uk. 30x30cm
No | Uraian | Kode | Satuan | Koefisien | Harga Satuan (Rp) | Jumlah Harga (Rp)
A | TENAGA
| Pekerja | L.01 | OH | 0.7 | 140000 | 98000
| Tukang Batu | L.02 | OH | 0.35 | 150000 | 52500
| Kepala tukang | L.03 | OH | 0.035 | 170000 | 5950
| Mandor | L.04 | OH | 0.035 | 160000 | 5600
|  |  |  | JUMLAH TENAGA KERJA |  | 162050
B | BAHAN
| Ubin pemandu |  | Bh | 11.87 | 21240 | 252118.8
| Semen Portland |  | Kg | 10 | 1530 | 15300
| Pasir pasang |  | M3 | 0.045 | 190000 | 8550
|  |  |  | JUMLAH HARGA BAHAN |  | 275968.8
C | Jumlah (A+B) |  |  |  |  | 438018.8
D | Overhead & Profit (Contoh 15%) |  |  | 15% x C |  | 65702.82
E | Harga Satuan Pekerjaan (C+D) |  |  |  |  | 503721.62 | 503721.62
Supl. ACP | Memasang 1 m2 Aluminium Composit Panel (ACP)
No | Uraian | Kode | Satuan | Koefisien | Harga Satuan (Rp) | Jumlah Harga (Rp)
A | TENAGA
| Upah Kerja Borongan |  | LS | 1 | 220000 | 220000
|  |  |  | JUMLAH TENAGA KERJA |  | 220000
B | BAHAN
| Frame Alumunium Hollow 2" |  | M' | 7.8 | 60690 | 473382
| Besi Siku 40.40.4 |  | Kg | 2.93 | 27000 | 79110
| Alumunium Composit Panel (ACP) |  | M2 | 1.1 | 833000 | 916300
| Dinabolt dia. 10 mm |  | bh | 8 | 8090 | 64720
| Seallent |  | bh | 2.4 | 11900 | 28560
|  |  |  | JUMLAH HARGA BAHAN |  | 1562072
C | PERALATAN
| Alat Bantu |  | LS | 1 | 25000 | 25000
|  |  |  | JUMLAH HARGA ALAT |  | 25000
D | Jumlah (A+B+C) |  |  |  |  | 1807072
E | Overhead & Profit (Contoh 15%) |  |  | 15% x C |  | 271060.8
F | Harga Satuan Pekerjaan (D+E) |  |  |  |  | 2078132.8 | 2078132.8
Supl. WMB | Memasang 1 m2 Waterproofing Membrane Bakar
No | Uraian | Kode | Satuan | Koefisien | Harga Satuan (Rp) | Jumlah Harga (Rp)
A | TENAGA
| Pekerja | L.01 | Oh | 0.35 | 140000 | 49000
| Tukang | L.02 | Oh | 0.35 | 150000 | 52500
| Kepala Tukang | L.03 | Oh | 0.035 | 170000 | 5950
| Mandor | L.04 | Oh | 0.0035 | 160000 | 560
|  |  |  | JUMLAH TENAGA KERJA |  | 108010
B | BAHAN
| Waterproofing Membrane Bakar |  | M2 | 1.1 | 89250 | 98175
| Prime Cote |  | kg | 1.1 | 26180 | 28798
|  |  |  | JUMLAH HARGA BAHAN |  | 126973
C | Jumlah (A+B) |  |  |  |  | 234983
D | Overhead & Profit (Contoh 15%) |  |  | 15% x C |  | 35247.45
E | Harga Satuan Pekerjaan (C+D) |  |  |  |  | 270230.45 | 270230.45
Supl. GRC | Memasang 1 m2 Panel Ornamen GRC Rangka Hollow 40x40x2 mm
No | Uraian | Kode | Satuan | Koefisien | Harga Satuan (Rp) | Jumlah Harga (Rp)
A | TENAGA
| Pekerja | L.01 | Oh | 0.35 | 140000 | 49000
| Tukang | L.02 | Oh | 0.35 | 150000 | 52500
| Kepala Tukang | L.03 | Oh | 0.035 | 170000 | 5950
| Mandor | L.04 | Oh | 0.018 | 160000 | 2880
|  |  |  | JUMLAH TENAGA KERJA |  | 110330
B | BAHAN
| Besi Hollow 40x40x2 mm |  | m' | 4.2075 | 35700 | 150207.75
| Ornamen GRC |  | m2 | 1.05 | 809200 | 849660
| Assesoris (perkuatan. las dll) |  | ls | 100%xrangka | 150207.75 | 150207.75
|  |  |  | JUMLAH HARGA BAHAN |  | 1150075.5
C | Jumlah (A+B) |  |  |  |  | 1260405.5
D | Overhead & Profit (Contoh 15%) |  |  | 15% x C |  | 189060.825
E | Harga Satuan Pekerjaan (C+D) |  |  |  |  | 1449466.33 | 1449466.325
Dihitung | Memasang 1 m2 Batu Sikat/kacang
No | Uraian | Kode | Satuan | Koefisien | Harga Satuan (Rp) | Jumlah Harga (Rp)
A | TENAGA
| Pekerja | L.01 | Oh | 0.7 | 140000 | 98000
| Tukang | L.02 | Oh | 0.35 | 150000 | 52500
| Kepala Tukang | L.03 | Oh | 0.035 | 170000 | 5950
| Mandor | L.04 | Oh | 0.035 | 160000 | 5600
|  |  |  | JUMLAH TENAGA KERJA |  | 162050
B | BAHAN
| Batu sikat |  | kg | 16.67 | 4875 | 81266.25
| Semen Portland |  | kg | 0.1575 | 1530 | 240.975
| Pasir pasang |  | M³ | 0.03 | 190000 | 5700
|  |  |  | JUMLAH HARGA BAHAN |  | 87207.225
C | Jumlah (A+B) |  |  |  |  | 249257.225
D | Overhead & Profit (Contoh 15%) |  |  | 15% x C |  | 37388.5838
E | Harga Satuan Pekerjaan (C+D) |  |  |  |  | 286645.81 | 286645.8088
Dihitung 2 | Memasang 1m' Kanstein Uk. 15.30.60cm
No | Uraian | Kode | Satuan | Koefisien | Harga Satuan (Rp) | Jumlah Harga (Rp)
A | TENAGA
| Pekerja | L.01 | Oh | 0.15 | 140000 | 21000
| Tukang | L.02 | Oh | 0.2 | 150000 | 30000
| Kepala Tukang | L.03 | Oh | 0.02 | 170000 | 3400
| Mandor | L.04 | Oh | 0.01 | 160000 | 1600
|  |  |  | JUMLAH TENAGA KERJA |  | 56000
B | BAHAN
| Kanstein 15.30.60cm |  | bh | 1.66 | 106500 | 176790
| Semen |  | kg | 4.8 | 1530 | 7344
| Pasir Beton |  | M³ | 0.008 | 190000 | 1520
|  |  |  | JUMLAH HARGA BAHAN |  | 185654
C | Jumlah (A+B) |  |  |  |  | 241654
D | Overhead & Profit (Contoh 15%) |  |  | 15% x C |  | 36248.1
E | Harga Satuan Pekerjaan (C+D) |  |  |  |  | 277902.1 | 277902.1
Dihitung 3 | Memasang 1m2 Rumput Sintetis
No | Uraian | Kode | Satuan | Koefisien | Harga Satuan (Rp) | Jumlah Harga (Rp)
A | TENAGA
| Pekerja | L.01 | Oh | 0.55 | 140000 | 77000
| Mandor | L.04 | Oh | 0.03 | 160000 | 4800
|  |  |  | JUMLAH TENAGA KERJA |  | 81800
B | BAHAN
| Rumput Sintetis |  | m2 | 1.1 | 277500 | 305250
| Paku Hak |  | bh | 4 | 7550 | 30200
|  |  |  | JUMLAH HARGA BAHAN |  | 335450
C | Jumlah (A+B) |  |  |  |  | 417250
D | Overhead & Profit (Contoh 15%) |  |  | 15% x C |  | 62587.5
E | Harga Satuan Pekerjaan (C+D) |  |  |  |  | 479837.5 | 479837.5
A.4.5.1 | SATUAN PEKERJAAN LANGIT-LANGIT (PLAFOND)
A.4.5.1.1 | Pemasangan 1 m2 langit-langit asbes semen tebal 4mm
No | Uraian | Kode | Satuan | Koefisien | Harga Satuan (Rp) | Jumlah Harga (Rp)
A | TENAGA
| Pekerja | L.01 | OH | 0.03 | 140000 | 4200
| Tukang kayu | L.02 | OH | 0.07 | 150000 | 10500
| Kepala tukang | L.03 | OH | 0.007 | 170000 | 1190
| Mandor | L.04 | OH | 0.004 | 160000 | 640
|  |  |  | JUMLAH TENAGA KERJA |  | 16530
B | BAHAN
| Asbes semen |  | m2 | 1.1 | 20020 | 22022
| Paku tripleks |  | kg | 0.01 | 21420 | 214.2
|  |  |  | JUMLAH HARGA BAHAN |  | 22236.2
C | Jumlah (A+B) |  |  |  |  | 38766.2
D | Overhead & Profit (Contoh 15%) |  |  | 15% x C |  | 5814.93
E | Harga Satuan Pekerjaan (C+D) |  |  |  |  | 44581.13 | 44581.13
A.4.5.1.2 | Pemasangan 1 m2 langit-langit akustik ukuran (30 x 30) cm
No | Uraian | Kode | Satuan | Koefisien | Harga Satuan (Rp) | Jumlah Harga (Rp)
A | TENAGA
| Pekerja | L.01 | OH | 0.12 | 140000 | 16800
| Tukang kayu | L.02 | OH | 0.12 | 150000 | 18000
| Kepala tukang | L.03 | OH | 0.012 | 170000 | 2040
| Mandor | L.04 | OH | 0.006 | 160000 | 960
|  |  |  | JUMLAH TENAGA KERJA |  | 37800
B | BAHAN
| Akustik |  | Lembar | 12 | 4460 | 53520
| Paku tripleks |  | kg | 0.05 | 21420 | 1071
|  |  |  | JUMLAH HARGA BAHAN |  | 54591
C | Jumlah (A+B) |  |  |  |  | 92391
D | Overhead & Profit (Contoh 15%) |  |  | 15% x C |  | 13858.65
E | Harga Satuan Pekerjaan (C+D) |  |  |  |  | 106249.65 | 106249.65
A.4.5.1.3 | Pemasangan 1 m2 langit-langit akustik ukuran (30 x 60) cm
No | Uraian | Kode | Satuan | Koefisien | Harga Satuan (Rp) | Jumlah Harga (Rp)
A | TENAGA
| Pekerja | L.01 | OH | 0.12 | 140000 | 16800
| Tukang kayu | L.02 | OH | 0.12 | 150000 | 18000
| Kepala tukang | L.03 | OH | 0.012 | 170000 | 2040
| Mandor | L.04 | OH | 0.006 | 160000 | 960
|  |  |  | JUMLAH TENAGA KERJA |  | 37800
B | BAHAN
| Akustik |  | Lembar | 5.8 | 8920 | 51736
| Paku tripleks |  | kg | 0.05 | 21420 | 1071
|  |  |  | JUMLAH HARGA BAHAN |  | 52807
C | Jumlah (A+B) |  |  |  |  | 90607
D | Overhead & Profit (Contoh 15%) |  |  | 15% x C |  | 13591.05
E | Harga Satuan Pekerjaan (C+D) |  |  |  |  | 104198.05 | 104198.05
A.4.5.1.4 | Pemasangan 1 m2 langit-langit akustik ukuran (60 x 120) cm
No | Uraian | Kode | Satuan | Koefisien | Harga Satuan (Rp) | Jumlah Harga (Rp)
A | TENAGA
| Pekerja | L.01 | OH | 0.1 | 140000 | 14000
| Tukang kayu | L.02 | OH | 0.1 | 150000 | 15000
| Kepala tukang | L.03 | OH | 0.01 | 170000 | 1700
| Mandor | L.04 | OH | 0.005 | 160000 | 800
|  |  |  | JUMLAH TENAGA KERJA |  | 31500
B | BAHAN
| Akustik |  | Lembar | 1.5 | 35700 | 53550
| Paku tripleks |  | kg | 0.05 | 21420 | 1071
|  |  |  | JUMLAH HARGA BAHAN |  | 54621
C | Jumlah (A+B) |  |  |  |  | 86121
D | Overhead & Profit (Contoh 15%) |  |  | 15% x C |  | 12918.15
E | Harga Satuan Pekerjaan (C+D) |  |  |  |  | 99039.15 | 99039.15
A.4.5.1.5 | Pemasangan 1 m2 langit-langit tripleks ukuran (120 x 240) cm tebal 4 mm
No | Uraian | Kode | Satuan | Koefisien | Harga Satuan (Rp) | Jumlah Harga (Rp)
A | TENAGA
| Pekerja | L.01 | OH | 0.1 | 140000 | 14000
| Tukang kayu | L.02 | OH | 0.1 | 150000 | 15000
| Kepala tukang | L.03 | OH | 0.01 | 170000 | 1700
| Mandor | L.04 | OH | 0.005 | 160000 | 800
|  |  |  | JUMLAH TENAGA KERJA |  | 31500
B | BAHAN
| Tripleks |  | Lembar | 0.375 | 84960 | 31860
| Paku tripleks |  | kg | 0.03 | 21420 | 642.6
|  |  |  | JUMLAH HARGA BAHAN |  | 32502.6
C | Jumlah (A+B) |  |  |  |  | 64002.6
D | Overhead & Profit (Contoh 15%) |  |  | 15% x C |  | 9600.39
E | Harga Satuan Pekerjaan (C+D) |  |  |  |  | 73602.99 | 73602.99
A.4.5.1.6 | Pemasangan 1 m2 langit-langit lambrisering kayu kelas III
No | Uraian | Kode | Satuan | Koefisien | Harga Satuan (Rp) | Jumlah Harga (Rp)
A | TENAGA
| Pekerja | L.01 | OH | 0.8 | 140000 | 112000
| Tukang kayu | L.02 | OH | 0.8 | 150000 | 120000
| Kepala tukang | L.03 | OH | 0.08 | 170000 | 13600
| Mandor | L.04 | OH | 0.04 | 160000 | 6400
|  |  |  | JUMLAH TENAGA KERJA |  | 252000
B | BAHAN
| Kayu papan |  | m3 | 0.015 | 2800000 | 42000
| Paku tripleks |  | kg | 0.01 | 21420 | 214.2
|  |  |  | JUMLAH HARGA BAHAN |  | 42214.2
C | Jumlah (A+B) |  |  |  |  | 294214.2
D | Overhead & Profit (Contoh 15%) |  |  | 15% x C |  | 44132.13
E | Harga Satuan Pekerjaan (C+D) |  |  |  |  | 338346.33 | 338346.33
A.4.5.1.7 | Pemasangan 1 m2 langit-langit gypsum board ukuran (120 x 240) cm tebal 9 mm
No | Uraian | Kode | Satuan | Koefisien | Harga Satuan (Rp) | Jumlah Harga (Rp)
A | TENAGA
| Pekerja | L.01 | OH | 0.1 | 140000 | 14000
| Tukang kayu | L.02 | OH | 0.05 | 150000 | 7500
| Kepala tukang | L.03 | OH | 0.005 | 170000 | 850
| Mandor | L.04 | OH | 0.005 | 160000 | 800
|  |  |  | JUMLAH TENAGA KERJA |  | 23150
B | BAHAN
| Gypsum board |  | Lembar | 0.364 | 85970 | 31293.08
| Paku skrup |  | kg | 0.11 | 29750 | 3272.5
|  |  |  | JUMLAH HARGA BAHAN |  | 34565.58
C | Jumlah (A+B) |  |  |  |  | 57715.58
D | Overhead & Profit (Contoh 15%) |  |  | 15% x C |  | 8657.337
E | Harga Satuan Pekerjaan (C+D) |  |  |  |  | 66372.92 | 66372.917
A.4.5.1.7 A | Pemasangan 1 m2 langit-langit calsium board ukuran (120 x 240) cm tebal 4 mm
No | Uraian | Kode | Satuan | Koefisien | Harga Satuan (Rp) | Jumlah Harga (Rp)
A | TENAGA
| Pekerja | L.01 | OH | 0.1 | 140000 | 14000
| Tukang kayu | L.02 | OH | 0.05 | 150000 | 7500
| Kepala tukang | L.03 | OH | 0.005 | 170000 | 850
| Mandor | L.04 | OH | 0.005 | 160000 | 800
|  |  |  | JUMLAH TENAGA KERJA |  | 23150
B | BAHAN
| Calsium board |  | Lembar | 0.364 | 121380 | 44182.32
| Paku skrup |  | kg | 0.11 | 29750 | 3272.5
|  |  |  | JUMLAH HARGA BAHAN |  | 47454.82
C | Jumlah (A+B) |  |  |  |  | 70604.82
D | Overhead & Profit (Contoh 15%) |  |  | 15% x C |  | 10590.723
E | Harga Satuan Pekerjaan (C+D) |  |  |  |  | 81195.54 | 81195.543
A.4.5.1.7 B | Pemasangan 1 m2 langit-langit PVC warna
No | Uraian | Kode | Satuan | Koefisien | Harga Satuan (Rp) | Jumlah Harga (Rp)
A | TENAGA
| Pekerja | L.01 | OH | 0.1 | 140000 | 14000
| Tukang Alumunium | L.02 | OH | 0.05 | 150000 | 7500
| Kepala tukang | L.03 | OH | 0.005 | 170000 | 850
| Mandor | L.04 | OH | 0.005 | 160000 | 800
|  |  |  | JUMLAH TENAGA KERJA |  | 23150
B | BAHAN
| Plafond PVC warna Shunda Plafond |  | m2 | 1.05 | 149940 | 157437
| Paku skrup |  | kg | 0.11 | 29750 | 3272.5
|  |  |  | JUMLAH HARGA BAHAN |  | 160709.5
C | Jumlah (A+B) |  |  |  |  | 183859.5
D | Overhead & Profit (Contoh 15%) |  |  | 15% x C |  | 27578.925
E | Harga Satuan Pekerjaan (C+D) |  |  |  |  | 211438.43 | 211438.425
A.4.5.1.7 C | Pemasangan 1 m2 langit-langit drop PVC warna
No | Uraian | Kode | Satuan | Koefisien | Harga Satuan (Rp) | Jumlah Harga (Rp)
A | TENAGA
| Pekerja | L.01 | OH | 0.1 | 140000 | 14000
| Tukang Alumunium | L.02 | OH | 0.05 | 150000 | 7500
| Kepala tukang | L.03 | OH | 0.005 | 170000 | 850
| Mandor | L.04 | OH | 0.005 | 160000 | 800
|  |  |  | JUMLAH TENAGA KERJA |  | 23150
B | BAHAN
| Plafond PVC |  | m2 | 1.5 | 149940 | 224910
| Paku skrup |  | kg | 0.11 | 29750 | 3272.5
|  |  |  | JUMLAH HARGA BAHAN |  | 228182.5
C | Jumlah (A+B) |  |  |  |  | 251332.5
D | Overhead & Profit (Contoh 15%) |  |  | 15% x C |  | 37699.875
E | Harga Satuan Pekerjaan (C+D) |  |  |  |  | 289032.38 | 289032.375
A.4.5.1.8 | Pemasangan 1 m2 langit-langit akustik ukuran (60x120) cm berikut rangka alluminium
No | Uraian | Kode | Satuan | Koefisien | Harga Satuan (Rp) | Jumlah Harga (Rp)
A | TENAGA
| Pekerja | L.01 | OH | 0.5 | 140000 | 70000
| Tukang Besi | L.02 | OH | 0.5 | 150000 | 75000
| Kepala tukang | L.03 | OH | 0.05 | 170000 | 8500
| Mandor | L.04 | OH | 0.025 | 160000 | 4000
|  |  |  | JUMLAH TENAGA KERJA |  | 157500
B | BAHAN
| Profil Allum"T" |  | m | 3.6 | 29750 | 107100
| Kawat dia 4 mm |  | kg | 0.15 | 8560 | 1284
| Ramset |  | Buah | 1.05 | 3450 | 3622.5
| Akustik60 x 120 |  | Lembar | 1.5 | 35700 | 53550
|  |  |  | JUMLAH HARGA BAHAN |  | 165556.5
C | Jumlah (A+B) |  |  |  |  | 323056.5
D | Overhead & Profit (Contoh 15%) |  |  | 15% x C |  | 48458.475
E | Harga Satuan Pekerjaan (C+D) |  |  |  |  | 371514.98 | 371514.975
A.4.5.1.9 | Pemasangan 1 m’ list langit-langit kayu profil
No | Uraian | Kode | Satuan | Koefisien | Harga Satuan (Rp) | Jumlah Harga (Rp)
A | TENAGA
| Pekerja | L.01 | OH | 0.05 | 140000 | 7000
| Tukang Kayu | L.02 | OH | 0.05 | 150000 | 7500
| Kepala tukang | L.03 | OH | 0.005 | 170000 | 850
| Mandor | L.04 | OH | 0.003 | 160000 | 480
|  |  |  | JUMLAH TENAGA KERJA |  | 15830
B | BAHAN
| List kayu profil |  | m | 1.05 | 9568 | 10046.4
| Paku |  | kg | 0.01 | 21420 | 214.2
|  |  |  | JUMLAH HARGA BAHAN |  | 10260.6
C | Jumlah (A+B) |  |  |  |  | 26090.6
D | Overhead & Profit (Contoh 15%) |  |  | 15% x C |  | 3913.59
E | Harga Satuan Pekerjaan (C+D) |  |  |  |  | 30004.19 | 30004.19
A.4.5.1.9 A | Memasang 1 m list plafond gypsum profil 6"
No | Uraian | Kode | Satuan | Koefisien | Harga Satuan (Rp) | Jumlah Harga (Rp)
A | TENAGA
| Pekerja | L.01 | OH | 0.05 | 140000 | 7000
| Tukang kayu | L.02 | OH | 0.05 | 150000 | 7500
| Kepala tukang | L.03 | OH | 0.005 | 170000 | 850
| Mandor | L.04 | OH | 0.003 | 160000 | 480
|  |  |  | JUMLAH TENAGA KERJA |  | 15830
B | BAHAN
| List gypsum profil 6" |  | m | 1.05 | 14460 | 15183
| Tepung Gypsum/dempul |  | kg | 0.15 | 19630 | 2944.5
|  |  |  | JUMLAH HARGA BAHAN |  | 18127.5
C | Jumlah (A+B) |  |  |  |  | 33957.5
D | Overhead & Profit (Contoh 15%) |  |  | 15% x C |  | 5093.625
E | Harga Satuan Pekerjaan (C+D) |  |  |  |  | 39051.13 | 39051.125
A.4.5.1.9 B | Memasang 1 m list plafond gypsum profil 4"
No | Uraian | Kode | Satuan | Koefisien | Harga Satuan (Rp) | Jumlah Harga (Rp)
A | TENAGA
| Pekerja | L.01 | OH | 0.05 | 140000 | 7000
| Tukang kayu | L.02 | OH | 0.05 | 150000 | 7500
| Kepala tukang | L.03 | OH | 0.005 | 170000 | 850
| Mandor | L.04 | OH | 0.003 | 160000 | 480
|  |  |  | JUMLAH TENAGA KERJA |  | 15830
B | BAHAN
| List gypsum profil 4" |  | m | 1.05 | 12130 | 12736.5
| Tepung Gypsum/dempul |  | kg | 0.15 | 19630 | 2944.5
|  |  |  | JUMLAH HARGA BAHAN |  | 15681
C | Jumlah (A+B) |  |  |  |  | 31511
D | Overhead & Profit (Contoh 15%) |  |  | 15% x C |  | 4726.65
E | Harga Satuan Pekerjaan (C+D) |  |  |  |  | 36237.65 | 36237.65
A.4.5.1.9 C | Memasang 1 m list plafond gypsum profil 3"
No | Uraian | Kode | Satuan | Koefisien | Harga Satuan (Rp) | Jumlah Harga (Rp)
A | TENAGA
| Pekerja | L.01 | OH | 0.05 | 140000 | 7000
| Tukang kayu | L.02 | OH | 0.05 | 150000 | 7500
| Kepala tukang | L.03 | OH | 0.005 | 170000 | 850
| Mandor | L.04 | OH | 0.003 | 160000 | 480
|  |  |  | JUMLAH TENAGA KERJA |  | 15830
B | BAHAN
| List gypsum profil 3" |  | m | 1.05 | 8340 | 8757
| Tepung Gypsum/dempul |  | kg | 0.15 | 19630 | 2944.5
|  |  |  | JUMLAH HARGA BAHAN |  | 11701.5
C | Jumlah (A+B) |  |  |  |  | 27531.5
D | Overhead & Profit (Contoh 15%) |  |  | 15% x C |  | 4129.725
E | Harga Satuan Pekerjaan (C+D) |  |  |  |  | 31661.23 | 31661.225
A.4.5.1.9 D | Memasang 1 m list plafond gypsum profil 2"
No | Uraian | Kode | Satuan | Koefisien | Harga Satuan (Rp) | Jumlah Harga (Rp)
A | TENAGA
| Pekerja | L.01 | OH | 0.05 | 140000 | 7000
| Tukang kayu | L.02 | OH | 0.05 | 150000 | 7500
| Kepala tukang | L.03 | OH | 0.005 | 170000 | 850
| Mandor | L.04 | OH | 0.003 | 160000 | 480
|  |  |  | JUMLAH TENAGA KERJA |  | 15830
B | BAHAN
| List gypsum profil 2" |  | m | 1.05 | 6060 | 6363
| Tepung Gypsum/dempul |  | kg | 0.15 | 19630 | 2944.5
|  |  |  | JUMLAH HARGA BAHAN |  | 9307.5
C | Jumlah (A+B) |  |  |  |  | 25137.5
D | Overhead & Profit (Contoh 15%) |  |  | 15% x C |  | 3770.625
E | Harga Satuan Pekerjaan (C+D) |  |  |  |  | 28908.13 | 28908.125
A.4.5.1.9 E | Memasang 1 m list profil PVC
No | Uraian | Kode | Satuan | Koefisien | Harga Satuan (Rp) | Jumlah Harga (Rp)
A | TENAGA
| Pekerja | L.01 | OH | 0.05 | 140000 | 7000
| Tukang Alumunium | L.02 | OH | 0.05 | 150000 | 7500
| Kepala tukang | L.03 | OH | 0.005 | 170000 | 850
| Mandor | L.04 | OH | 0.003 | 160000 | 480
|  |  |  | JUMLAH TENAGA KERJA |  | 15830
B | BAHAN
| Profil PVC Shunda Plafond |  | m | 1.05 | 20820 | 21861
| Alat Bantu |  | ls | 1 | 1000 | 1000
|  |  |  | JUMLAH HARGA BAHAN |  | 22861
C | Jumlah (A+B) |  |  |  |  | 38691
D | Overhead & Profit (Contoh 15%) |  |  | 15% x C |  | 5803.65
E | Harga Satuan Pekerjaan (C+D) |  |  |  |  | 44494.65 | 44494.65
A.4.5.2 | HARGA SATUAN PEKERJAAN PENUTUP ATAP
A.4.5.2.7 | Pemasangan 1 m2 roof light fibreglass 90x180
No | Uraian | Kode | Satuan | Koefisien | Harga Satuan (Rp) | Jumlah Harga (Rp)
A | TENAGA
| Pekerja | L.01 | OH | 0.14 | 140000 | 19600
| Tukang Kayu | L.02 | OH | 0.067 | 150000 | 10050
| Kepala tukang | L.03 | OH | 0.007 | 170000 | 1190
| Mandor | L.04 | OH | 0.007 | 160000 | 1120
|  |  |  | JUMLAH TENAGA KERJA |  | 31960
B | BAHAN
| Rooflight 90x180 |  | Lbr | 0.6 | 63720 | 38232
| Paku biasa ½”-1” |  | Kg | 0.05 | 21420 | 1071
|  |  |  | JUMLAH HARGA BAHAN |  | 39303
C | Jumlah (A+B) |  |  |  |  | 71263
D | Overhead & Profit (Contoh 15%) |  |  | 15% x C |  | 10689.45
E | Harga Satuan Pekerjaan (C+D) |  |  |  |  | 81952.45 | 81952.45
A.4.5.2.10 | Pemasangan 1 m2 atap asbes gelombang 0.92mx2.00m x 5mm
No | Uraian | Kode | Satuan | Koefisien | Harga Satuan (Rp) | Jumlah Harga (Rp)
A | TENAGA
| Pekerja | L.01 | OH | 0.14 | 140000 | 19600
| Tukang Kayu | L.02 | OH | 0.07 | 150000 | 10500
| Kepala tukang | L.03 | OH | 0.007 | 170000 | 1190
| Mandor | L.04 | OH | 0.007 | 160000 | 1120
|  |  |  | JUMLAH TENAGA KERJA |  | 32410
B | BAHAN
| Asbes gel 92x200 |  | Lbr | 0.6 | 41520 | 24912
| Paku pancing 6x23 |  | Kg | 0.12 | 42880 | 5145.6
|  |  |  | JUMLAH HARGA BAHAN |  | 30057.6
C | Jumlah (A+B) |  |  |  |  | 62467.6
D | Overhead & Profit (Contoh 15%) |  |  | 15% x C |  | 9370.14
E | Harga Satuan Pekerjaan (C+D) |  |  |  |  | 71837.74 | 71837.74
A.4.5.2.23 | Pemasangan 1 m’ bubung stel gelombang 1.05m
No | Uraian | Kode | Satuan | Koefisien | Harga Satuan (Rp) | Jumlah Harga (Rp)
A | TENAGA
| Pekerja | L.01 | OH | 0.084 | 140000 | 11760
| Tukang Kayu | L.02 | OH | 0.125 | 150000 | 18750
| Kepala tukang | L.03 | OH | 0.013 | 170000 | 2210
| Mandor | L.04 | OH | 0.004 | 160000 | 640
|  |  |  | JUMLAH TENAGA KERJA |  | 33360
B | BAHAN
| Bubung stel gel. |  | Lbr | 1.1 | 39270 | 43197
| Paku skrup 3.5” |  | Bh | 6 | 590 | 3540
|  |  |  | JUMLAH HARGA BAHAN |  | 46737
C | Jumlah (A+B) |  |  |  |  | 80097
D | Overhead & Profit (Contoh 15%) |  |  | 15% x C |  | 12014.55
E | Harga Satuan Pekerjaan (C+D) |  |  |  |  | 92111.55 | 92111.55
A.4.5.2.29 | Pemasangan 1 m’ nok stel rata 1.05m
No | Uraian | Kode | Satuan | Koefisien | Harga Satuan (Rp) | Jumlah Harga (Rp)
A | TENAGA
| Pekerja | L.01 | OH | 0.084 | 140000 | 11760
| Tukang Kayu | L.02 | OH | 0.125 | 150000 | 18750
| Kepala tukang | L.03 | OH | 0.013 | 170000 | 2210
| Mandor | L.04 | OH | 0.004 | 160000 | 640
|  |  |  | JUMLAH TENAGA KERJA |  | 33360
B | BAHAN
| Nok paten 92cm |  | Lbr | 1.1 | 31350 | 34485
| Paku skrup 3.5” |  | Bh | 6 | 590 | 3540
|  |  |  | JUMLAH HARGA BAHAN |  | 38025
C | Jumlah (A+B) |  |  |  |  | 71385
D | Overhead & Profit (Contoh 15%) |  |  | 15% x C |  | 10707.75
E | Harga Satuan Pekerjaan (C+D) |  |  |  |  | 82092.75 | 82092.75
A.4.5.2.30 | Pemasangan 1 m2 genteng beton
No | Uraian | Kode | Satuan | Koefisien | Harga Satuan (Rp) | Jumlah Harga (Rp)
A | TENAGA
| Pekerja | L.01 | OH | 0.2 | 140000 | 28000
| Tukang Kayu | L.02 | OH | 0.1 | 150000 | 15000
| Kepala tukang | L.03 | OH | 0.01 | 170000 | 1700
| Mandor | L.04 | OH | 0.01 | 160000 | 1600
|  |  |  | JUMLAH TENAGA KERJA |  | 46300
B | BAHAN
| Genteng beton |  | Bh | 11 | 8150 | 89650
| Paku biasa 2”-5” |  | Kg | 0.03 | 21420 | 642.6
|  |  |  | JUMLAH HARGA BAHAN |  | 90292.6
C | Jumlah (A+B) |  |  |  |  | 136592.6
D | Overhead & Profit (Contoh 15%) |  |  | 15% x C |  | 20488.89
E | Harga Satuan Pekerjaan (C+D) |  |  |  |  | 157081.49 | 157081.49
A.4.5.2.30 B | Pemasangan 1 m2 genteng keramik
No | Uraian | Kode | Satuan | Koefisien | Harga Satuan (Rp) | Jumlah Harga (Rp)
A | TENAGA
| Pekerja | L.01 | OH | 0.2 | 140000 | 28000
| Tukang Kayu | L.02 | OH | 0.1 | 150000 | 15000
| Kepala tukang | L.03 | OH | 0.01 | 170000 | 1700
| Mandor | L.04 | OH | 0.01 | 160000 | 1600
|  |  |  | JUMLAH TENAGA KERJA |  | 46300
B | BAHAN
| Genteng Keramik |  | Bh | 14 | 18850 | 263900
| Paku biasa 2”-5” |  | Kg | 0.03 | 21420 | 642.6
|  |  |  | JUMLAH HARGA BAHAN |  | 264542.6
C | Jumlah (A+B) |  |  |  |  | 310842.6
D | Overhead & Profit (Contoh 15%) |  |  | 15% x C |  | 46626.39
E | Harga Satuan Pekerjaan (C+D) |  |  |  |  | 357468.99 | 357468.99
A.4.5.2.31 | Pemasangan 1 m2 genteng aspal/ bitumen
No | Uraian | Kode | Satuan | Koefisien | Harga Satuan (Rp) | Jumlah Harga (Rp)
A | TENAGA
| Pekerja | L.01 | OH | 0.2 | 140000 | 28000
| Tukang Kayu | L.02 | OH | 0.3 | 150000 | 45000
| Kepala tukang | L.03 | OH | 0.003 | 170000 | 510
| Mandor | L.04 | OH | 0.01 | 160000 | 1600
|  |  |  | JUMLAH TENAGA KERJA |  | 75110
B | BAHAN
| Genteng aspal bitumen |  | Bh | 6.6 | 39270 | 259182
| Plywood 6mm |  | Lbr | 0.35 | 109240 | 38234
| Paku biasa ½”-1” |  | Kg | 0.03 | 21420 | 642.6
| Plastic aerator |  | Bh | 0.5 | 11900 | 5950
|  |  |  | JUMLAH HARGA BAHAN |  | 304008.6
C | Jumlah (A+B) |  |  |  |  | 379118.6
D | Overhead & Profit (Contoh 15%) |  |  | 15% x C |  | 56867.79
E | Harga Satuan Pekerjaan (C+D) |  |  |  |  | 435986.39 | 435986.39
A.4.5.2.31 B | Pemasangan 1 m2 atap aspal/ bitumen ( Onduline ) bergelombang uk. 200x95cm
No | Uraian | Kode | Satuan | Koefisien | Harga Satuan (Rp) | Jumlah Harga (Rp)
A | TENAGA
| Pekerja | L.01 | OH | 0.2 | 140000 | 28000
| Tukang Kayu | L.02 | OH | 0.3 | 150000 | 45000
| Kepala tukang | L.03 | OH | 0.003 | 170000 | 510
| Mandor | L.04 | OH | 0.01 | 160000 | 1600
|  |  |  | JUMLAH TENAGA KERJA |  | 75110
B | BAHAN
| Atap aspal bitumen Onduline uk. 200x95cm |  | Bh | 0.649 | 238960 | 155085.04
| Sekrup + tutup plastik bitument Onduline Duro |  | Kg | 0.03 | 142000 | 4260
|  |  |  | JUMLAH HARGA BAHAN |  | 159345.04
C | Jumlah (A+B) |  |  |  |  | 234455.04
D | Overhead & Profit (Contoh 15%) |  |  | 15% x C |  | 35168.256
E | Harga Satuan Pekerjaan (C+D) |  |  |  |  | 269623.3 | 269623.296
A.4.5.2.32 | Pemasangan 1 m2 genteng metal
No | Uraian | Kode | Satuan | Koefisien | Harga Satuan (Rp) | Jumlah Harga (Rp)
A | TENAGA
| Pekerja | L.01 | OH | 0.2 | 140000 | 28000
| Tukang Kayu | L.02 | OH | 0.1 | 150000 | 15000
| Kepala tukang | L.03 | OH | 0.01 | 170000 | 1700
| Mandor | L.04 | OH | 0.001 | 160000 | 160
|  |  |  | JUMLAH TENAGA KERJA |  | 44860
B | BAHAN
| Genteng metal |  | Bh | 1.02 | 97580 | 99531.6
| paku seng |  | Kg | 0.2 | 42880 | 8576
|  |  |  | JUMLAH HARGA BAHAN |  | 108107.6
C | Jumlah (A+B) |  |  |  |  | 152967.6
D | Overhead & Profit (Contoh 15%) |  |  | 15% x C |  | 22945.14
E | Harga Satuan Pekerjaan (C+D) |  |  |  |  | 175912.74 | 175912.74
A.4.5.2.32 A | Pemasangan 1 m2 Atap Zincalume
No | Uraian | Kode | Satuan | Koefisien | Harga Satuan (Rp) | Jumlah Harga (Rp)
A | TENAGA
| Pekerja | L.01 | OH | 0.2 | 140000 | 28000
| Tukang Kayu | L.02 | OH | 0.1 | 150000 | 15000
| Kepala tukang | L.03 | OH | 0.01 | 170000 | 1700
| Mandor | L.04 | OH | 0.001 | 160000 | 160
|  |  |  | JUMLAH TENAGA KERJA |  | 44860
B | BAHAN
| Atap Zincalume |  | kaki | 5.04 | 13650 | 68796
| Sekrup + tutup plastik bitument Onduline Duro |  | Kg | 0.2 | 42880 | 8576
|  |  |  | JUMLAH HARGA BAHAN |  | 77372
C | Jumlah (A+B) |  |  |  |  | 122232
D | Overhead & Profit (Contoh 15%) |  |  | 15% x C |  | 18334.8
E | Harga Satuan Pekerjaan (C+D) |  |  |  |  | 140566.8 | 140566.8
A.4.5.2.33 | Pemasangan 1 m2 atap sirap kayu
No | Uraian | Kode | Satuan | Koefisien | Harga Satuan (Rp) | Jumlah Harga (Rp)
A | TENAGA
| Pekerja | L.01 | OH | 0.166 | 140000 | 23240
| Tukang Kayu | L.02 | OH | 0.25 | 150000 | 37500
| Kepala tukang | L.03 | OH | 0.025 | 170000 | 4250
| Mandor | L.04 | OH | 0.008 | 160000 | 1280
|  |  |  | JUMLAH TENAGA KERJA |  | 66270
B | BAHAN
| Sirap kayu |  | Bh | 30 | 5950 | 178500
| Paku biasa ½”-1” |  | Kg | 0.2 | 21420 | 4284
|  |  |  | JUMLAH HARGA BAHAN |  | 182784
C | Jumlah (A+B) |  |  |  |  | 249054
D | Overhead & Profit (Contoh 15%) |  |  | 15% x C |  | 37358.1
E | Harga Satuan Pekerjaan (C+D) |  |  |  |  | 286412.1 | 286412.1
A.4.5.2.34 | Pemasangan 1 m’ nok genteng beton
No | Uraian | Kode | Satuan | Koefisien | Harga Satuan (Rp) | Jumlah Harga (Rp)
A | TENAGA
| Pekerja | L.01 | OH | 0.4 | 140000 | 56000
| Tukang Kayu | L.02 | OH | 0.2 | 150000 | 30000
| Kepala tukang | L.03 | OH | 0.02 | 170000 | 3400
| Mandor | L.04 | OH | 0.02 | 160000 | 3200
|  |  |  | JUMLAH TENAGA KERJA |  | 92600
B | BAHAN
| Nok genteng beton |  | Bh | 3.5 | 12130 | 42455
| Paku biasa ½”-1” |  | Kg | 0.05 | 21420 | 1071
| Semen PC |  | Kg | 10.8 | 1530 | 16524
| Pasir pasang |  | M3 | 0.032 | 190000 | 6080
| Semen warna |  | Kg | 1 | 3860 | 3860
|  |  |  | JUMLAH HARGA BAHAN |  | 69990
C | Jumlah (A+B) |  |  |  |  | 162590
D | Overhead & Profit (Contoh 15%) |  |  | 15% x C |  | 24388.5
E | Harga Satuan Pekerjaan (C+D) |  |  |  |  | 186978.5 | 186978.5
A.4.5.2.34 A | Pemasangan 1 m’ nok genteng Keramik
No | Uraian | Kode | Satuan | Koefisien | Harga Satuan (Rp) | Jumlah Harga (Rp)
A | TENAGA
| Pekerja | L.01 | OH | 0.4 | 140000 | 56000
| Tukang Kayu | L.02 | OH | 0.2 | 150000 | 30000
| Kepala tukang | L.03 | OH | 0.02 | 170000 | 3400
| Mandor | L.04 | OH | 0.02 | 160000 | 3200
|  |  |  | JUMLAH TENAGA KERJA |  | 92600
B | BAHAN
| Nok genteng beton |  | Bh | 5 | 12130 | 60650
| Paku biasa ½”-1” |  | Kg | 0.05 | 21420 | 1071
| Semen PC |  | Kg | 8 | 1530 | 12240
| Pasir pasang |  | M3 | 0.032 | 190000 | 6080
|  |  |  | JUMLAH HARGA BAHAN |  | 80041
C | Jumlah (A+B) |  |  |  |  | 172641
D | Overhead & Profit (Contoh 15%) |  |  | 15% x C |  | 25896.15
E | Harga Satuan Pekerjaan (C+D) |  |  |  |  | 198537.15 | 198537.15
A.4.5.2.35 | Pemasangan 1 m’ nok Atap Bitumen Onduline aspal
No | Uraian | Kode | Satuan | Koefisien | Harga Satuan (Rp) | Jumlah Harga (Rp)
A | TENAGA
| Pekerja | L.01 | OH | 0.125 | 140000 | 17500
| Tukang Kayu | L.02 | OH | 0.25 | 150000 | 37500
| Kepala tukang | L.03 | OH | 0.025 | 170000 | 4250
| Mandor | L.04 | OH | 0.006 | 160000 | 960
|  |  |  | JUMLAH TENAGA KERJA |  | 60210
B | BAHAN
| Nok Bitumen Onduline aspal |  | Bh | 1 | 97000 | 97000
| Sekrup + tutup plastik bitument Onduline Duro |  | Kg | 0.05 | 142000 | 7100
|  |  |  | JUMLAH HARGA BAHAN |  | 104100
C | Jumlah (A+B) |  |  |  |  | 164310
D | Overhead & Profit (Contoh 15%) |  |  | 15% x C |  | 24646.5
E | Harga Satuan Pekerjaan (C+D) |  |  |  |  | 188956.5 | 188956.5
A.4.5.2.36 | Pemasangan 1 m’ nok genteng metal
No | Uraian | Kode | Satuan | Koefisien | Harga Satuan (Rp) | Jumlah Harga (Rp)
A | TENAGA
| Pekerja | L.01 | OH | 0.25 | 140000 | 35000
| Tukang Kayu | L.02 | OH | 0.15 | 150000 | 22500
| Kepala tukang | L.03 | OH | 0.015 | 170000 | 2550
| Mandor | L.04 | OH | 0.013 | 160000 | 2080
|  |  |  | JUMLAH TENAGA KERJA |  | 62130
B | BAHAN
| Nok genteng metal |  | Bh | 1.1 | 52360 | 57596
| paku seng |  | Kg | 0.05 | 42880 | 2144
|  |  |  | JUMLAH HARGA BAHAN |  | 59740
C | Jumlah (A+B) |  |  |  |  | 121870
D | Overhead & Profit (Contoh 15%) |  |  | 15% x C |  | 18280.5
E | Harga Satuan Pekerjaan (C+D) |  |  |  |  | 140150.5 | 140150.5
A.4.5.2.36 A | Pemasangan 1 m’ nok atap zincalume
No | Uraian | Kode | Satuan | Koefisien | Harga Satuan (Rp) | Jumlah Harga (Rp)
A | TENAGA
| Pekerja | L.01 | OH | 0.25 | 96000 | 24000
| Tukang Kayu | L.02 | OH | 0.15 | 115000 | 17250
| Kepala tukang | L.03 | OH | 0.015 | 127500 | 1912.5
| Mandor | L.04 | OH | 0.013 | 115000 | 1495
|  |  |  | JUMLAH TENAGA KERJA |  | 44657.5
B | BAHAN
| Nok atap zincalume |  | Bh | 1.1 | 31350 | 34485
| paku seng |  | Kg | 0.05 | 42880 | 2144
|  |  |  | JUMLAH HARGA BAHAN |  | 36629
C | Jumlah (A+B) |  |  |  |  | 81286.5
D | Overhead & Profit (Contoh 15%) |  |  | 15% x C |  | 12192.975
E | Harga Satuan Pekerjaan (C+D) |  |  |  |  | 93479.48 | 93479.475
A.4.5.2.37 | Pemasangan 1 m’ nok sirap
No | Uraian | Kode | Satuan | Koefisien | Harga Satuan (Rp) | Jumlah Harga (Rp)
A | TENAGA
| Pekerja | L.01 | OH | 0.125 | 140000 | 17500
| Tukang Kayu | L.02 | OH | 0.25 | 150000 | 37500
| Kepala tukang | L.03 | OH | 0.025 | 170000 | 4250
| Mandor | L.04 | OH | 0.006 | 160000 | 960
|  |  |  | JUMLAH TENAGA KERJA |  | 60210
B | BAHAN
| Seng plat 3 x 6” |  | Lbr | 0.4 | 109240 | 43696
| Paku biasa ½”-1” |  | Kg | 0.05 | 21420 | 1071
| Paku biasa 2”-5” |  | Kg | 0.05 | 21420 | 1071
|  |  |  | JUMLAH HARGA BAHAN |  | 45838
C | Jumlah (A+B) |  |  |  |  | 106048
D | Overhead & Profit (Contoh 15%) |  |  | 15% x C |  | 15907.2
E | Harga Satuan Pekerjaan (C+D) |  |  |  |  | 121955.2 | 121955.2
A.4.5.2.38 | Pemasangan 1 m2 atap seng gelombang
No | Uraian | Kode | Satuan | Koefisien | Harga Satuan (Rp) | Jumlah Harga (Rp)
A | TENAGA
| Pekerja | L.01 | OH | 0.12 | 140000 | 16800
| Tukang Kayu | L.02 | OH | 0.06 | 150000 | 9000
| Kepala tukang | L.03 | OH | 0.006 | 170000 | 1020
| Mandor | L.04 | OH | 0.006 | 160000 | 960
|  |  |  | JUMLAH TENAGA KERJA |  | 27780
B | BAHAN
| Seng gel 3”x6” |  | Lbr | 0.7 | 77350 | 54145
| paku seng |  | Kg | 0.02 | 42880 | 857.6
|  |  |  | JUMLAH HARGA BAHAN |  | 55002.6
C | Jumlah (A+B) |  |  |  |  | 82782.6
D | Overhead & Profit (Contoh 15%) |  |  | 15% x C |  | 12417.39
E | Harga Satuan Pekerjaan (C+D) |  |  |  |  | 95199.99 | 95199.99
A.4.5.2.39 | Pemasangan 1 m’nok atap seng
No | Uraian | Kode | Satuan | Koefisien | Harga Satuan (Rp) | Jumlah Harga (Rp)
A | TENAGA
| Pekerja | L.01 | OH | 0.15 | 140000 | 21000
| Tukang Kayu | L.02 | OH | 0.07 | 150000 | 10500
| Kepala tukang | L.03 | OH | 0.007 | 170000 | 1190
| Mandor | L.04 | OH | 0.006 | 160000 | 960
|  |  |  | JUMLAH TENAGA KERJA |  | 33650
B | BAHAN
| Seng plat 3”x6”bjls28 |  | Lbr | 0.3 | 109240 | 32772
| paku seng |  | Kg | 0.04 | 42880 | 1715.2
|  |  |  | JUMLAH HARGA BAHAN |  | 34487.2
C | Jumlah (A+B) |  |  |  |  | 68137.2
D | Overhead & Profit (Contoh 15%) |  |  | 15% x C |  | 10220.58
E | Harga Satuan Pekerjaan (C+D) |  |  |  |  | 78357.78 | 78357.78
A.4.5.2.40 | Pemasangan 1 m2 atap alumunium
No | Uraian | Kode | Satuan | Koefisien | Harga Satuan (Rp) | Jumlah Harga (Rp)
A | TENAGA
| Pekerja | L.01 | OH | 0.15 | 140000 | 21000
| Tukang Kayu | L.02 | OH | 0.75 | 150000 | 112500
| Kepala tukang | L.03 | OH | 0.08 | 170000 | 13600
| Mandor | L.04 | OH | 0.006 | 160000 | 960
|  |  |  | JUMLAH TENAGA KERJA |  | 148060
B | BAHAN
| Almn gel tbl0.55 |  | Lbr | 1.05 | 13650 | 14332.5
| Paku hak panj 15cm |  | Kg | 0.02 | 42880 | 857.6
|  |  |  | JUMLAH HARGA BAHAN |  | 15190.1
C | Jumlah (A+B) |  |  |  |  | 163250.1
D | Overhead & Profit (Contoh 15%) |  |  | 15% x C |  | 24487.515
E | Harga Satuan Pekerjaan (C+D) |  |  |  |  | 187737.62
A.4.5.2.41 | Pemasangan 1 m’ nok alumunium
No | Uraian | Kode | Satuan | Koefisien | Harga Satuan (Rp) | Jumlah Harga (Rp)
A | TENAGA
| Pekerja | L.01 | OH | 0.1 | 140000 | 14000
| Tukang Kayu | L.02 | OH | 1 | 150000 | 150000
| Kepala tukang | L.03 | OH | 0.1 | 170000 | 17000
| Mandor | L.04 | OH | 0.05 | 160000 | 8000
|  |  |  | JUMLAH TENAGA KERJA |  | 189000
B | BAHAN
| Nok standar 40x18 |  | Bh | 1.2 | 39270 | 47124
| Paku hak panj 15cm |  | Kg | 0.04 | 42880 | 1715.2
|  |  |  | JUMLAH HARGA BAHAN |  | 48839.2
C | Jumlah (A+B) |  |  |  |  | 237839.2
D | Overhead & Profit (Contoh 15%) |  |  | 15% x C |  | 35675.88
E | Harga Satuan Pekerjaan (C+D) |  |  |  |  | 273515.08
A.4.5.2.42 | Pemasangan 1 m² alumunium foil/sisalation
No | Uraian | Kode | Satuan | Koefisien | Harga Satuan (Rp) | Jumlah Harga (Rp)
A | TENAGA
| Pekerja | L.01 | OH | 0.15 | 140000 | 21000
| Tukang Kayu | L.02 | OH | 0.05 | 150000 | 7500
| Kepala tukang | L.03 | OH | 0.005 | 170000 | 850
| Mandor | L.04 | OH | 0.008 | 160000 | 1280
|  |  |  | JUMLAH TENAGA KERJA |  | 30630
B | BAHAN
| Alumunium foil |  | M2 | 1.05 | 23800 | 24990
|  |  |  | JUMLAH HARGA BAHAN |  | 24990
C | Jumlah (A+B) |  |  |  |  | 55620
D | Overhead & Profit (Contoh 15%) |  |  | 15% x C |  | 8343
E | Harga Satuan Pekerjaan (C+D) |  |  |  |  | 63963 | 63963
A.4.6.1 | HARGA SATUAN PEKERJAAN KAYU
A.4.6.1.1 | Pembuatan dan pemasangan 1 m3 kusen pintu dan kusen jendela. kayu kelas I (Damar)
No | Uraian | Kode | Satuan | Koefisien | Harga Satuan (Rp) | Jumlah Harga (Rp)
A | TENAGA
| Pekerja | L.01 | OH | 7 | 140000 | 980000
| Tukang kayu | L.02 | OH | 21 | 150000 | 3150000
| Kepala tukang | L.03 | OH | 2.1 | 170000 | 357000
| Mandor | L.04 | OH | 0.35 | 160000 | 56000
|  |  |  | JUMLAH TENAGA KERJA |  | 4543000
B | BAHAN
| Balok kayu Damar |  | m3 | 1.1 | 8090250 | 8899275
| Paku 10 cm |  | Kg | 1.25 | 21420 | 26775
| Lem kayu |  | Kg | 1 | 18200 | 18200
|  |  |  | JUMLAH HARGA BAHAN |  | 8944250
C | Jumlah (A+B) |  |  |  |  | 13487250
D | Overhead & Profit (Contoh 15%) |  |  | 15% x C |  | 2023087.5
E | Harga Satuan Pekerjaan (C+D) |  |  |  |  | 15510337.5 | 15510337.5
A.4.6.1.2 | Pembuatan dan pemasangan 1 m3 kusen pintu dan kusen jendela kayu kelas II Meranti
No | Uraian | Kode | Satuan | Koefisien | Harga Satuan (Rp) | Jumlah Harga (Rp)
A | TENAGA
| Pekerja | L.01 | OH | 6 | 140000 | 840000
| Tukang kayu | L.02 | OH | 18 | 150000 | 2700000
| Kepala tukang | L.03 | OH | 1.8 | 170000 | 306000
| Mandor | L.04 | OH | 0.3 | 160000 | 48000
|  |  |  | JUMLAH TENAGA KERJA |  | 3894000
B | BAHAN
| Balok kayu |  | m3 | 1.2 | 7224875 | 8669850
| Paku 10 cm |  | Kg | 1.25 | 21420 | 26775
| Lem kayu |  | Kg | 1 | 18200 | 18200
|  |  |  | JUMLAH HARGA BAHAN |  | 8714825
C | Jumlah (A+B) |  |  |  |  | 12608825
D | Overhead & Profit (Contoh 15%) |  |  | 15% x C |  | 1891323.75
E | Harga Satuan Pekerjaan (C+D) |  |  |  |  | 14500148.75 | 14500148.75
A.4.6.1.3 | Pembuatan dan pemasangan 1 m2 pintu klamp standar. kayu kelas II Meranti
No | Uraian | Kode | Satuan | Koefisien | Harga Satuan (Rp) | Jumlah Harga (Rp)
A | TENAGA
| Pekerja | L.01 | OH | 0.35 | 140000 | 49000
| Tukang kayu | L.02 | OH | 1.05 | 150000 | 157500
| Kepala tukang | L.03 | OH | 0.105 | 170000 | 17850
| Mandor | L.04 | OH | 0.018 | 160000 | 2880
|  |  |  | JUMLAH TENAGA KERJA |  | 227230
B | BAHAN
| Papan kayu |  | m3 | 0.04 | 7224875 | 288995
| Paku 5 – 7 cm |  | Kg | 0.05 | 21420 | 1071
|  |  |  | JUMLAH HARGA BAHAN |  | 290066
D | Jumlah (A+B) |  |  |  |  | 517296
E | Overhead & Profit (Contoh 15%) |  |  | 15% x C |  | 77594.4
F | Harga Satuan Pekerjaan (C+D) |  |  |  |  | 594890.4 | 594890.4
A.4.6.1.4 | Pembuatan dan pemasangan 1 m2 pintu klamp sederhana. kayu kelas III
No | Uraian | Kode | Satuan | Koefisien | Harga Satuan (Rp) | Jumlah Harga (Rp)
A | TENAGA
| Pekerja | L.01 | OH | 0.35 | 140000 | 49000
| Tukang kayu | L.02 | OH | 1.05 | 150000 | 157500
| Kepala tukang | L.03 | OH | 0.105 | 170000 | 17850
| Mandor | L.04 | OH | 0.018 | 160000 | 2880
|  |  |  | JUMLAH TENAGA KERJA |  | 227230
B | BAHAN
| Papan kayu |  | m3 | 0.04 | 2800000 | 112000
| Paku 5 – 7 cm |  | Kg | 0.05 | 21420 | 1071
|  |  |  | JUMLAH HARGA BAHAN |  | 113071
C | Jumlah (A+B) |  |  |  |  | 340301
D | Overhead & Profit (Contoh 15%) |  |  | 15% x C |  | 51045.15
E | Harga Satuan Pekerjaan (C+D) |  |  |  |  | 391346.15 | 391346.15
A.4.6.1.5 | Pembuatan dan pemasangan 1 m2 daun pintu panel. kayu kelas II Meranti
No | Uraian | Kode | Satuan | Koefisien | Harga Satuan (Rp) | Jumlah Harga (Rp)
A | TENAGA
| Pekerja | L.01 | OH | 1 | 140000 | 140000
| Tukang kayu | L.02 | OH | 3 | 150000 | 450000
| Kepala tukang | L.03 | OH | 0.3 | 170000 | 51000
| Mandor | L.04 | OH | 0.05 | 160000 | 8000
|  |  |  | JUMLAH TENAGA KERJA |  | 649000
B | BAHAN
| Papan kayu |  | m3 | 0.04 | 7224875 | 288995
| Lem kayu |  | Kg | 0.5 | 18200 | 9100
|  |  |  | JUMLAH HARGA BAHAN |  | 298095
C | Jumlah (A+B) |  |  |  |  | 947095
D | Overhead & Profit (Contoh 15%) |  |  | 15% x C |  | 142064.25
E | Harga Satuan Pekerjaan (C+D) |  |  |  |  | 1089159.25 | 1089159.25
A.4.6.1.6 | Pembuatan dan pemasangan 1 m2 pintu dan jendela kaca. kayu kelas II Meranti
No | Uraian | Kode | Satuan | Koefisien | Harga Satuan (Rp) | Jumlah Harga (Rp)
A | TENAGA
| Pekerja | L.01 | OH | 0.8 | 140000 | 112000
| Tukang kayu | L.02 | OH | 2.4 | 150000 | 360000
| Kepala tukang | L.03 | OH | 0.24 | 170000 | 40800
| Mandor | L.04 | OH | 0.04 | 160000 | 6400
|  |  |  | JUMLAH TENAGA KERJA |  | 519200
B | BAHAN
| Papan kayu |  | m3 | 0.024 | 7224875 | 173397
| Lem kayu |  | Kg | 0.3 | 18200 | 5460
|  |  |  | JUMLAH HARGA BAHAN |  | 178857
C | Jumlah (A+B) |  |  |  |  | 698057
D | Overhead & Profit (Contoh 15%) |  |  | 15% x C |  | 104708.55
E | Harga Satuan Pekerjaan (C+D) |  |  |  |  | 802765.55 | 802765.55
A.4.6.1.7 | Pembuatan dan pemasangan 1 m2 pintu dan jendela jalusi kayu kelas II Meranti
No | Uraian | Kode | Satuan | Koefisien | Harga Satuan (Rp) | Jumlah Harga (Rp)
A | TENAGA
| Pekerja | L.01 | OH | 1 | 140000 | 140000
| Tukang kayu | L.02 | OH | 3 | 150000 | 450000
| Kepala tukang | L.03 | OH | 0.3 | 170000 | 51000
| Mandor | L.04 | OH | 0.05 | 160000 | 8000
|  |  |  | JUMLAH TENAGA KERJA |  | 649000
B | BAHAN
| Papan kayu |  | m3 | 0.064 | 7224875 | 462392
| Lem kayu |  | Kg | 0.5 | 18200 | 9100
|  |  |  | JUMLAH HARGA BAHAN |  | 471492
C | Jumlah (A+B) |  |  |  |  | 1120492
D | Overhead & Profit (Contoh 15%) |  |  | 15% x C |  | 168073.8
E | Harga Satuan Pekerjaan (C+D) |  |  |  |  | 1288565.8 | 1288565.8
A.4.6.1.8 | Pembuatan 1 m2 daun pintu plywood rangkap. rangka kayu kelas II tertutup(lebar sampai 90 cm)
No | Uraian | Kode | Satuan | Koefisien | Harga Satuan (Rp) | Jumlah Harga (Rp)
A | TENAGA
| Pekerja | L.01 | OH | 0.7 | 140000 | 98000
| Tukang kayu | L.02 | OH | 2.1 | 150000 | 315000
| Kepala tukang | L.03 | OH | 0.21 | 170000 | 35700
| Mandor | L.04 | OH | 0.035 | 160000 | 5600
|  |  |  | JUMLAH TENAGA KERJA |  | 454300
B | BAHAN
| Papan kayu |  | m3 | 0.025 | 7224875 | 180621.875
| Paku 1 cm – 2.5 cm |  | kg | 0.03 | 21420 | 642.6
| Lem kayu |  | kg | 0.5 | 18200 | 9100
| Plywood tebal 4 mm Uk. (90 x 220) cm |  | Lembar | 1 | 84960 | 84960
|  |  |  | JUMLAH HARGA BAHAN |  | 275324.475
C | Jumlah (A+B) |  |  |  |  | 729624.475
D | Overhead & Profit (Contoh 15%) |  |  | 15% x C |  | 109443.6712
E | Harga Satuan Pekerjaan (C+D) |  |  |  |  | 839068.15 | 839068.1462
A.4.6.1.9 | Pembuatan 1 m2 pintu plywood rangkap. rangka expose kayu kelas II Meranti
No | Uraian | Kode | Satuan | Koefisien | Harga Satuan (Rp) | Jumlah Harga (Rp)
A | TENAGA
| Pekerja | L.01 | OH | 0.8 | 140000 | 112000
| Tukang kayu | L.02 | OH | 2.4 | 150000 | 360000
| Kepala tukang | L.03 | OH | 0.24 | 170000 | 40800
| Mandor | L.04 | OH | 0.04 | 160000 | 6400
|  |  |  | JUMLAH TENAGA KERJA |  | 519200
B | BAHAN
| Papan kayu |  | m3 | 0.0256 | 7224875 | 184956.8
| Paku 1 cm – 2.5 cm |  | kg | 0.03 | 21420 | 642.6
| Lem kayu |  | kg | 0.5 | 18200 | 9100
| Plywood 4 mm (90 x 220) cm |  | Lembar | 1 | 84960 | 84960
|  |  |  | JUMLAH HARGA BAHAN |  | 279659.4
C | Jumlah (A+B) |  |  |  |  | 798859.4
D | Overhead & Profit (Contoh 15%) |  |  | 15% x C |  | 119828.91
E | Harga Satuan Pekerjaan (C+D) |  |  |  |  | 918688.31 | 918688.31
A.4.6.1.10 | Pemasangan 1 m2 jalusi kusen. kayu kelas II Meranti
No | Uraian | Kode | Satuan | Koefisien | Harga Satuan (Rp) | Jumlah Harga (Rp)
A | TENAGA
| Pekerja | L.01 | OH | 0.67 | 140000 | 93800
| Tukang kayu | L.02 | OH | 2 | 150000 | 300000
| Kepala tukang | L.03 | OH | 0.2 | 170000 | 34000
| Mandor | L.04 | OH | 0.335 | 160000 | 53600
|  |  |  | JUMLAH TENAGA KERJA |  | 481400
B | BAHAN
| Papan kayu |  | m3 | 0.06 | 7224875 | 433492.5
| Paku 1 – 2.5 cm |  | kg | 0.15 | 21420 | 3213
|  |  |  | JUMLAH HARGA BAHAN |  | 436705.5
C | Jumlah (A+B) |  |  |  |  | 918105.5
D | Overhead & Profit (Contoh 15%) |  |  | 15% x C |  | 137715.825
E | Harga Satuan Pekerjaan (C+D) |  |  |  |  | 1055821.33 | 1055821.325
A.4.6.1.11 | Pemasangan 1 m2 teakwood rangkap rangka expose kayu kelas I Damar
No | Uraian | Kode | Satuan | Koefisien | Harga Satuan (Rp) | Jumlah Harga (Rp)
A | TENAGA
| Pekerja | L.01 | OH | 0.8 | 140000 | 112000
| Tukang kayu | L.02 | OH | 2.4 | 150000 | 360000
| Kepala tukang | L.03 | OH | 0.24 | 170000 | 40800
| Mandor | L.04 | OH | 0.04 | 160000 | 6400
|  |  |  | JUMLAH TENAGA KERJA |  | 519200
B | BAHAN
| Papan kayu |  | m3 | 0.025 | 8090250 | 202256.25
| Paku 1 – 2.5 cm |  | kg | 0.03 | 21420 | 642.6
| Lem kayu |  | kg | 0.3 | 18200 | 5460
| Teakwood 4 mm 90 x 220 cm |  | Lembar | 1 | 84960 | 84960
|  |  |  | JUMLAH HARGA BAHAN |  | 293318.85
C | Jumlah (A+B) |  |  |  |  | 812518.85
D | Overhead & Profit (Contoh 15%) |  |  | 15% x C |  | 121877.8275
E | Harga Satuan Pekerjaan (C+D) |  |  |  |  | 934396.68 | 934396.6775
A.4.6.1.12 | Pemasangan 1 m2 teakwood rangkap lapis formika rangka expose kayu kelas II Meranti
No | Uraian | Kode | Satuan | Koefisien | Harga Satuan (Rp) | Jumlah Harga (Rp)
A | TENAGA
| Pekerja | L.01 | OH | 0.85 | 140000 | 119000
| Tukang kayu | L.02 | OH | 2.55 | 150000 | 382500
| Kepala tukang | L.03 | OH | 0.255 | 170000 | 43350
| Mandor | L.04 | OH | 0.043 | 160000 | 6880
|  |  |  | JUMLAH TENAGA KERJA |  | 551730
B | BAHAN
| Papan kayu |  | m3 | 0.025 | 7224875 | 180621.875
| Paku 1 – 2.5 cm |  | kg | 0.03 | 21420 | 642.6
| Lem kayu |  | kg | 0.8 | 18200 | 14560
| Teakwood 4 mm 90 x 220 cm |  | Lembar | 1 | 84960 | 84960
| Formika |  | Lembar | 0.5 | 148750 | 74375
|  |  |  | JUMLAH HARGA BAHAN |  | 355159.475
C | Jumlah (A+B) |  |  |  |  | 906889.475
D | Overhead & Profit (Contoh 15%) |  |  | 15% x C |  | 136033.4212
E | Harga Satuan Pekerjaan (C+D) |  |  |  |  | 1042922.9 | 1042922.8962
A.4.6.1.13 | Pemasangan 1 m3 konstruksi kuda-kuda konvensional. kayu kelas I (damar) bentang 6 meter
No | Uraian | Kode | Satuan | Koefisien | Harga Satuan (Rp) | Jumlah Harga (Rp)
A | TENAGA
| Pekerja | L.01 | OH | 4 | 140000 | 560000
| Tukang kayu | L.02 | OH | 12 | 150000 | 1800000
| Kepala tukang | L.03 | OH | 1.2 | 170000 | 204000
| Mandor | L.04 | OH | 0.2 | 160000 | 32000
|  |  |  | JUMLAH TENAGA KERJA |  | 2596000
B | BAHAN
| Balok kayu |  | m3 | 1.1 | 8090250 | 8899275
| Besi strip tebal 5mm |  | kg | 15 | 17850 | 267750
| Paku 12 cm |  | kg | 5.6 | 21420 | 119952
|  |  |  | JUMLAH HARGA BAHAN |  | 9286977
C | Jumlah (A+B) |  |  |  |  | 11882977
D | Overhead & Profit (Contoh 15%) |  |  | 15% x C |  | 1782446.55
E | Harga Satuan Pekerjaan (C+D) |  |  |  |  | 13665423.55 | 13665423.55
A.4.6.1.13 A | Pemasangan 1 m3 konstruksi kuda-kuda konvensional. kayu kelas II (meranti) bentang 6 meter
No | Uraian | Kode | Satuan | Koefisien | Harga Satuan (Rp) | Jumlah Harga (Rp)
A | TENAGA
| Pekerja | L.01 | OH | 4 | 140000 | 560000
| Tukang kayu | L.02 | OH | 12 | 150000 | 1800000
| Kepala tukang | L.03 | OH | 1.2 | 170000 | 204000
| Mandor | L.04 | OH | 0.2 | 160000 | 32000
|  |  |  | JUMLAH TENAGA KERJA |  | 2596000
B | BAHAN
| Balok kayu |  | m3 | 1.1 | 7224875 | 7947362.5
| Besi strip tebal 5mm |  | kg | 15 | 17850 | 267750
| Paku 12 cm |  | kg | 5.6 | 21420 | 119952
|  |  |  | JUMLAH HARGA BAHAN |  | 8335064.5
C | Jumlah (A+B) |  |  |  |  | 10931064.5
D | Overhead & Profit (Contoh 15%) |  |  | 15% x C |  | 1639659.675
E | Harga Satuan Pekerjaan (C+D) |  |  |  |  | 12570724.18 | 12570724.175
A.4.6.1.13 B | Pemasangan 1 m3 konstruksi kuda-kuda konvensional. kayu kelas III bentang 6 meter
No | Uraian | Kode | Satuan | Koefisien | Harga Satuan (Rp) | Jumlah Harga (Rp)
A | TENAGA
| Pekerja | L.01 | OH | 4 | 140000 | 560000
| Tukang kayu | L.02 | OH | 12 | 150000 | 1800000
| Kepala tukang | L.03 | OH | 1.2 | 170000 | 204000
| Mandor | L.04 | OH | 0.2 | 160000 | 32000
|  |  |  | JUMLAH HARGA BAHAN |  | 2596000
B | BAHAN
| Balok kayu |  | m3 | 1.1 | 2800000 | 3080000
| Besi strip tebal 5mm |  | kg | 15 | 17850 | 267750
| Paku 12 cm |  | kg | 5.6 | 21420 | 119952
|  |  |  | JUMLAH HARGA BAHAN |  | 3467702
C | Jumlah (A+B) |  |  |  |  | 6063702
D | Overhead & Profit (Contoh 15%) |  |  | 15% x C |  | 909555.3
E | Harga Satuan Pekerjaan (C+D) |  |  |  |  | 6973257.3 | 6973257.3
A.4.6.1.14 | Pemasangan 1 m3 konstruksi kuda-kuda expose. kayu kelas I (damar)
No | Uraian | Kode | Satuan | Koefisien | Harga Satuan (Rp) | Jumlah Harga (Rp)
A | TENAGA
| Pekerja | L.01 | OH | 6.7 | 140000 | 938000
| Tukang kayu | L.02 | OH | 20.1 | 150000 | 3015000
| Kepala tukang | L.03 | OH | 2.01 | 170000 | 341700
| Mandor | L.04 | OH | 0.335 | 160000 | 53600
|  |  |  | JUMLAH TENAGA KERJA |  | 4348300
B | BAHAN
| Balok kayu |  | m3 | 1.2 | 8090250 | 9708300
| Besi strip tebal 5mm |  | kg | 15 | 17850 | 267750
| Paku 12 cm |  | kg | 5.6 | 21420 | 119952
|  |  |  | JUMLAH HARGA BAHAN |  | 10096002
C | Jumlah (A+B) |  |  |  |  | 14444302
D | Overhead & Profit (Contoh 15%) |  |  | 15% x C |  | 2166645.3
E | Harga Satuan Pekerjaan (C+D) |  |  |  |  | 16610947.3 | 16610947.3
A.4.6.1.15 | Pemasangan 1 m3 konstruksi gordeng. kayu kelas II (meranti)
No | Uraian | Kode | Satuan | Koefisien | Harga Satuan (Rp) | Jumlah Harga (Rp)
A | TENAGA
| Pekerja | L.01 | OH | 6.7 | 140000 | 938000
| Tukang kayu | L.02 | OH | 20.1 | 150000 | 3015000
| Kepala tukang | L.03 | OH | 2.01 | 170000 | 341700
| Mandor | L.04 | OH | 0.335 | 160000 | 53600
|  |  |  | JUMLAH TENAGA KERJA |  | 4348300
B | BAHAN
| Balok kayu |  | m3 | 1.1 | 7224875 | 7947362.5
| Besi strip tebal 5mm |  | kg | 15 | 17850 | 267750
| Paku 12 cm |  | kg | 3 | 21420 | 64260
|  |  |  | JUMLAH HARGA BAHAN |  | 8279372.5
C | Jumlah (A+B) |  |  |  |  | 12627672.5
D | Overhead & Profit (Contoh 15%) |  |  | 15% x C |  | 1894150.875
E | Harga Satuan Pekerjaan (C+D) |  |  |  |  | 14521823.38 | 14521823.375
A.4.6.1.16 | Pemasangan 1 m2 rangka atap genteng keramik kayu kelas II meranti
No | Uraian | Kode | Satuan | Koefisien | Harga Satuan (Rp) | Jumlah Harga (Rp)
A | TENAGA
| Pekerja | L.01 | OH | 0.1 | 140000 | 14000
| Tukang kayu | L.02 | OH | 0.1 | 150000 | 15000
| Kepala tukang | L.03 | OH | 0.01 | 170000 | 1700
| Mandor | L.04 | OH | 0.005 | 160000 | 800
|  |  |  | JUMLAH TENAGA KERJA |  | 31500
B | BAHAN
| Kaso-kaso 5 x 7cm |  | m3 | 0.014 | 7224875 | 101148.25
| Reng 2 x 3 cm |  | m3 | 0.036 | 7224875 | 260095.5
| Paku 5 dan 10 cm |  | kg | 0.25 | 21420 | 5355
|  |  |  | JUMLAH HARGA BAHAN |  | 366598.75
C | Jumlah (A+B) |  |  |  |  | 398098.75
D | Overhead & Profit (Contoh 15%) |  |  | 15% x C |  | 59714.8125
E | Harga Satuan Pekerjaan (C+D) |  |  |  |  | 457813.56 | 457813.5625
A.4.6.1.17 | Pemasangan 1 m2 rangka atap genteng beton. kayu kelas II meranti
No | Uraian | Kode | Satuan | Koefisien | Harga Satuan (Rp) | Jumlah Harga (Rp)
A | TENAGA
| Pekerja | L.01 | OH | 0.1 | 140000 | 14000
| Tukang kayu | L.02 | OH | 0.1 | 150000 | 15000
| Kepala tukang | L.03 | OH | 0.01 | 170000 | 1700
| Mandor | L.04 | OH | 0.005 | 160000 | 800
|  |  |  | JUMLAH TENAGA KERJA |  | 31500
B | BAHAN
| Kaso-kaso 5 x 7cm |  | m3 | 0.014 | 7224875 | 101148.25
| Reng (3 x 4) cm |  | m3 | 0.057 | 7224875 | 411817.875
| Paku 5 dan 10 cm |  | kg | 0.25 | 21420 | 5355
|  |  |  | JUMLAH HARGA BAHAN |  | 518321.125
C | Jumlah (A+B) |  |  |  |  | 549821.125
D | Overhead & Profit (Contoh 15%) |  |  | 15% x C |  | 82473.1687
E | Harga Satuan Pekerjaan (C+D) |  |  |  |  | 632294.29 | 632294.2937
A.4.6.1.17 A | Memasang 1 m2 rangka atap seng BJLS #0,35, kayu kelas II
No | Uraian | Kode | Satuan | Koefisien | Harga Satuan (Rp) | Jumlah Harga (Rp)
A | TENAGA
| Pekerja | L.01 | OH | 0.12 | 140000 | 16800
| Tukang Kayu | L.02 | OH | 0.12 | 150000 | 18000
| Kepala tukang | L.03 | OH | 0.012 | 170000 | 2040
| Mandor | L.04 | OH | 0.006 | 160000 | 960
|  |  |  | JUMLAH TENAGA KERJA |  | 37800
B | BAHAN
| Kayu kelas II |  | m3 | 0.0062 | 7224875 | 44794.225
| Paku biasa |  | kg | 0.2 | 21420 | 4284
|  |  |  | JUMLAH HARGA BAHAN |  | 49078.225
C | Jumlah (A+B) |  |  |  |  | 86878.225
D | Overhead & Profit (Contoh 15%) |  |  | 15% x C |  | 13031.7338
E | Harga Satuan Pekerjaan (C+D) |  |  |  |  | 99909.96 | 99909.9588
A.4.6.1.18 | Pemasangan 1 m2 rangka atap sirap kayu kelas II meranti
No | Uraian | Kode | Satuan | Koefisien | Harga Satuan (Rp) | Jumlah Harga (Rp)
A | TENAGA
| Pekerja | L.01 | OH | 0.12 | 140000 | 16800
| Tukang kayu | L.02 | OH | 0.12 | 150000 | 18000
| Kepala tukang | L.03 | OH | 0.012 | 170000 | 2040
| Mandor | L.04 | OH | 0.006 | 160000 | 960
|  |  |  | JUMLAH TENAGA KERJA |  | 37800
B | BAHAN
| Kayu kelas II |  | m3 | 0.014 | 7224875 | 101148.25
| Paku 5 - 10 cm |  | m3 | 0.057 | 21420 | 1220.94
|  |  |  | JUMLAH HARGA BAHAN |  | 102369.19
C | Jumlah (A+B) |  |  |  |  | 140169.19
D | Overhead & Profit (Contoh 15%) |  |  | 15% x C |  | 21025.3785
E | Harga Satuan Pekerjaan (C+D) |  |  |  |  | 161194.57 | 161194.5685
A.4.6.1.19 | Pemasangan 1 m2 rangka langit-langit (50 x 100) cm kayu kelas III SK
No | Uraian | Kode | Satuan | Koefisien | Harga Satuan (Rp) | Jumlah Harga (Rp)
A | TENAGA
| Pekerja | L.01 | OH | 0.15 | 140000 | 21000
| Tukang kayu | L.02 | OH | 0.3 | 150000 | 45000
| Kepala tukang | L.03 | OH | 0.03 | 170000 | 5100
| Mandor | L.04 | OH | 0.075 | 160000 | 12000
|  |  |  | JUMLAH TENAGA KERJA |  | 83100
B | BAHAN
| Kaso-kaso 5 x 7cm |  | m3 | 0.0154 | 2800000 | 43120
| Paku 7 cm – 10 cm |  | kg | 0.2 | 21420 | 4284
|  |  |  | JUMLAH HARGA BAHAN |  | 47404
C | Jumlah (A+B) |  |  |  |  | 130504
D | Overhead & Profit (Contoh 15%) |  |  | 15% x C |  | 19575.6
E | Harga Satuan Pekerjaan (C+D) |  |  |  |  | 150079.6 | 150079.6
A.4.6.1.20 | Pemasangan 1 m2 rangka langit-langit (60 x 60) cm kayu kelas III SK
No | Uraian | Kode | Satuan | Koefisien | Harga Satuan (Rp) | Jumlah Harga (Rp)
A | TENAGA
| Pekerja | L.01 | OH | 0.2 | 140000 | 28000
| Tukang kayu | L.02 | OH | 0.3 | 150000 | 45000
| Kepala tukang | L.03 | OH | 0.03 | 170000 | 5100
| Mandor | L.04 | OH | 0.01 | 160000 | 1600
|  |  |  | JUMLAH TENAGA KERJA |  | 79700
B | BAHAN
| Kaso-kaso 5 x 7 cm |  | m3 | 0.0163 | 2800000 | 45640
| Paku 7 – 10 cm |  | kg | 0.25 | 21420 | 5355
|  |  |  | JUMLAH HARGA BAHAN |  | 50995
C | Jumlah (A+B) |  |  |  |  | 130695
D | Overhead & Profit (Contoh 15%) |  |  | 15% x C |  | 19604.25
E | Harga Satuan Pekerjaan (C+D) |  |  |  |  | 150299.25 | 150299.25
A.4.6.1.21 | Pemasangan 1 m’ lisplank ukuran (3 x 20) cm kayu kelas II Meranti
No | Uraian | Kode | Satuan | Koefisien | Harga Satuan (Rp) | Jumlah Harga (Rp)
A | TENAGA
| Pekerja | L.01 | OH | 0.1 | 140000 | 14000
| Tukang kayu | L.02 | OH | 0.2 | 150000 | 30000
| Kepala tukang | L.03 | OH | 0.02 | 170000 | 3400
| Mandor | L.04 | OH | 0.005 | 160000 | 800
|  |  |  | JUMLAH TENAGA KERJA |  | 48200
B | BAHAN
| Papan kayu |  | m3 | 0.0108 | 7224875 | 78028.65
| Paku 5 dan 7 cm |  | kg | 0.1 | 21420 | 2142
|  |  |  | JUMLAH HARGA BAHAN |  | 80170.65
C | Jumlah (A+B) |  |  |  |  | 128370.65
D | Overhead & Profit (Contoh 15%) |  |  | 15% x C |  | 19255.5975
E | Harga Satuan Pekerjaan (C+D) |  |  |  |  | 147626.25 | 147626.2475
A.4.6.1.22 | Pemasangan 1 m’ lisplank ukuran (3 x 30) cm kayu kelas II Meranti
No | Uraian | Kode | Satuan | Koefisien | Harga Satuan (Rp) | Jumlah Harga (Rp)
A | TENAGA
| Pekerja | L.01 | OH | 0.1 | 140000 | 14000
| Tukang kayu | L.02 | OH | 0.2 | 150000 | 30000
| Kepala tukang | L.03 | OH | 0.02 | 170000 | 3400
| Mandor | L.04 | OH | 0.005 | 160000 | 800
|  |  |  | JUMLAH TENAGA KERJA |  | 48200
B | BAHAN
| Papan kayu |  | m3 | 0.011 | 7224875 | 79473.625
| Paku 5 dan 7 cm |  | kg | 0.05 | 21420 | 1071
|  |  |  | JUMLAH HARGA BAHAN |  | 80544.625
C | Jumlah (A+B) |  |  |  |  | 128744.625
D | Overhead & Profit (Contoh 15%) |  |  | 15% x C |  | 19311.6937
E | Harga Satuan Pekerjaan (C+D) |  |  |  |  | 148056.32 | 148056.3188
A.4.6.1.22 A | Pemasangan 1 m’ Lisplank GRC
No | Uraian | Kode | Satuan | Koefisien | Harga Satuan (Rp) | Jumlah Harga (Rp)
A | TENAGA
| Pekerja | L.01 | OH | 0.084 | 140000 | 11760
| Tukang Kayu | L.02 | OH | 0.125 | 150000 | 18750
| Kepala tukang | L.03 | OH | 0.013 | 170000 | 2210
| Mandor | L.04 | OH | 0.004 | 160000 | 640
|  |  |  | JUMLAH TENAGA KERJA |  | 33360
B | BAHAN
| Listplank GRC Sheara Wood |  | Lbr | 1.1 | 75500 | 83050
| Paku skrup 3.5” |  | Bh | 6 | 590 | 3540
|  |  |  | JUMLAH HARGA BAHAN |  | 86590
C | Jumlah (A+B) |  |  |  |  | 119950
D | Overhead & Profit (Contoh 15%) |  |  | 15% x C |  | 17992.5
E | Harga Satuan Pekerjaan (C+D) |  |  |  |  | 137942.5 | 137942.5
A.4.6.1.22 B | Pemasangan 1 m2 HPL
No | Uraian | Kode | Satuan | Koefisien | Harga Satuan (Rp) | Jumlah Harga (Rp)
A | TENAGA
| Pekerja | L.01 | OH | 0.35 | 140000 | 49000
| Tukang Batu | L.02 | OH | 0.175 | 150000 | 26250
| Kepala tukang | L.03 | OH | 0.017 | 170000 | 2890
| Mandor | L.04 | OH | 0.002 | 160000 | 320
|  |  |  | JUMLAH TENAGA KERJA |  | 78460
B | BAHAN
| HPL setara TACO |  | m2 | 1.2 | 255000 | 306000
| Lem |  | Kg | 0.25 | 23260 | 5815
|  |  |  | JUMLAH HARGA BAHAN |  | 311815
C | Jumlah (A+B) |  |  |  |  | 390275
D | Overhead & Profit (Contoh 15%) |  |  | 15% x C |  | 58541.25
E | Harga Satuan Pekerjaan (C+D) |  |  |  |  | 448816.25 | 448816.25
A.4.6.1.22 C | Pemasangan 1 m2 Polycarbonat
No | Uraian | Kode | Satuan | Koefisien | Harga Satuan (Rp) | Jumlah Harga (Rp)
A | TENAGA
| Pekerja | L.01 | OH | 0.2 | 140000 | 28000
| Tukang Kayu | L.02 | OH | 0.1 | 150000 | 15000
| Kepala tukang | L.03 | OH | 0.01 | 170000 | 1700
| Mandor | L.04 | OH | 0.001 | 160000 | 160
|  |  |  | JUMLAH TENAGA KERJA |  | 44860
B | BAHAN
| Polycarbonat |  | m2 | 1.02 | 309400 | 315588
| Paku Sekrup |  | Kg | 0.2 | 29750 | 5950
|  |  |  | JUMLAH HARGA BAHAN |  | 321538
C | Jumlah (A+B) |  |  |  |  | 366398
D | Overhead & Profit (Contoh 15%) |  |  | 15% x C |  | 54959.7
E | Harga Satuan Pekerjaan (C+D) |  |  |  |  | 421357.7 | 421357.7
A.4.6.1.23 | Pemasangan 1 m2 rangka dinding pemisah (60 x 120) cm kayu kelas III SK
No | Uraian | Kode | Satuan | Koefisien | Harga Satuan (Rp) | Jumlah Harga (Rp)
A | TENAGA
| Pekerja | L.01 | OH | 0.15 | 140000 | 21000
| Tukang kayu | L.02 | OH | 0.45 | 150000 | 67500
| Kepala tukang | L.03 | OH | 0.045 | 170000 | 7650
| Mandor | L.04 | OH | 0.008 | 160000 | 1280
|  |  |  | JUMLAH TENAGA KERJA |  | 97430
B | BAHAN
| Balok kayu |  | m3 | 0.028 | 2800000 | 78400
| Paku 5 dan 7 cm |  | kg | 0.15 | 21420 | 3213
|  |  |  | JUMLAH HARGA BAHAN |  | 81613
C | Jumlah (A+B) |  |  |  |  | 179043
D | Overhead & Profit (Contoh 15%) |  |  | 15% x C |  | 26856.45
E | Harga Satuan Pekerjaan (C+D) |  |  |  |  | 205899.45 | 205899.45
A.4.6.1.23 A | Pemasangan 1 m2 Rangka Dinding Pemisah Canal C
No | Uraian | Kode | Satuan | Koefisien | Harga Satuan (Rp) | Jumlah Harga (Rp)
A | TENAGA
| Pekerja | L.01 | OH | 0.15 | 140000 | 21000
| Tukang kayu | L.02 | OH | 0.45 | 150000 | 67500
| Kepala tukang | L.03 | OH | 0.045 | 170000 | 7650
| Mandor | L.04 | OH | 0.008 | 160000 | 1280
|  |  |  | JUMLAH TENAGA KERJA |  | 97430
B | BAHAN
| Baja Ringan Canal C75 |  | m' | 5.6 | 16860 | 94416
| Sekrup |  | bh | 30 | 590 | 17700
|  |  |  | JUMLAH HARGA BAHAN |  | 112116
C | Jumlah (A+B) |  |  |  |  | 209546
D | Overhead & Profit (Contoh 15%) |  |  | 15% x C |  | 31431.9
E | Harga Satuan Pekerjaan (C+D) |  |  |  |  | 240977.9 | 240977.9
A.4.6.1.23 B | Pemasangan 1 m2 Dinding Pemisah gypsum board ukuran (120x240x9) mm tebal 9 mm
No | Uraian | Kode | Satuan | Koefisien | Harga Satuan (Rp) | Jumlah Harga (Rp)
A | TENAGA
| Pekerja | L.01 | OH | 0.1 | 140000 | 14000
| Tukang kayu | L.02 | OH | 0.05 | 150000 | 7500
| Kepala tukang | L.03 | OH | 0.005 | 170000 | 850
| Mandor | L.04 | OH | 0.005 | 160000 | 800
|  |  |  | JUMLAH TENAGA KERJA |  | 23150
B | BAHAN
| Gypsum board |  | Lembar | 0.364 | 85970 | 31293.08
| Paku skrup |  | kg | 0.11 | 29750 | 3272.5
|  |  |  | JUMLAH HARGA BAHAN |  | 34565.58
C | Jumlah (A+B) |  |  |  |  | 57715.58
D | Overhead & Profit (Contoh 15%) |  |  | 15% x C |  | 8657.337
E | Harga Satuan Pekerjaan (C+D) |  |  |  |  | 66372.92 | 66372.917
A.4.6.1.23 C | Pemasangan 1 m2 Dinding Pemisah calsiboard board ukuran (120x240x9) mm. tebal 4 mm
No | Uraian | Kode | Satuan | Koefisien | Harga Satuan (Rp) | Jumlah Harga (Rp)
A | TENAGA
| Pekerja | L.01 | OH | 0.1 | 140000 | 14000
| Tukang kayu | L.02 | OH | 0.05 | 150000 | 7500
| Kepala tukang | L.03 | OH | 0.005 | 170000 | 850
| Mandor | L.04 | OH | 0.005 | 160000 | 800
|  |  |  | JUMLAH TENAGA KERJA |  | 23150
B | BAHAN
| Calsiboard 4 mm |  | Lembar | 0.364 | 121380 | 44182.32
| Paku skrup |  | kg | 0.11 | 29750 | 3272.5
|  |  |  | JUMLAH HARGA BAHAN |  | 47454.82
C | Jumlah (A+B) |  |  |  |  | 70604.82
D | Overhead & Profit (Contoh 15%) |  |  | 15% x C |  | 10590.723
E | Harga Satuan Pekerjaan (C+D) |  |  |  |  | 81195.54 | 81195.543
A.4.6.1.23 D | Pemasangan 1 m2 Dinding Pemisah Triplex ukuran (120x240x4) mm
No | Uraian | Kode | Satuan | Koefisien | Harga Satuan (Rp) | Jumlah Harga (Rp)
A | TENAGA
| Pekerja | L.01 | OH | 0.1 | 140000 | 14000
| Tukang kayu | L.02 | OH | 0.05 | 150000 | 7500
| Kepala tukang | L.03 | OH | 0.005 | 170000 | 850
| Mandor | L.04 | OH | 0.005 | 160000 | 800
|  |  |  | JUMLAH TENAGA KERJA |  | 23150
B | BAHAN
| Triplex 4 |  | Lembar | 0.364 | 84960 | 30925.44
| Paku skrup |  | kg | 0.11 | 29750 | 3272.5
|  |  |  | JUMLAH HARGA BAHAN |  | 34197.94
C | Jumlah (A+B) |  |  |  |  | 57347.94
D | Overhead & Profit (Contoh 15%) |  |  | 15% x C |  | 8602.191
E | Harga Satuan Pekerjaan (C+D) |  |  |  |  | 65950.13 | 65950.131
A.4.6.1.23 H | Pemasangan 1 m2 Acrylic tbl. 8 mm
No | Uraian | Kode | Satuan | Koefisien | Harga Satuan (Rp) | Jumlah Harga (Rp)
A | TENAGA
| Pekerja | L.01 | OH | 0.1 | 140000 | 14000
| Tukang kayu | L.02 | OH | 0.05 | 150000 | 7500
| Kepala tukang | L.03 | OH | 0.005 | 170000 | 850
| Mandor | L.04 | OH | 0.005 | 160000 | 800
|  |  |  | JUMLAH TENAGA KERJA |  | 23150
B | BAHAN
| Acrylic |  | Lembar | 0.43403 | 1970640 | 855312.5
| Paku Ripet |  | kg | 0.31 | 29750 | 9222.5
|  |  |  | JUMLAH HARGA BAHAN |  | 864535
C | Jumlah (A+B) |  |  |  |  | 887685
D | Overhead & Profit (Contoh 15%) |  |  | 15% x C |  | 133152.75
E | Harga Satuan Pekerjaan (C+D) |  |  |  |  | 1020837.75 | 1020837.75
A.4.6.1.23 E | Pemasangan 1 m2 Dinding Pemisah Triplex partisi ukuran (120x240x9) mm
No | Uraian | Kode | Satuan | Koefisien | Harga Satuan (Rp) | Jumlah Harga (Rp)
A | TENAGA
| Pekerja | L.01 | OH | 0.1 | 140000 | 14000
| Tukang kayu | L.02 | OH | 0.05 | 150000 | 7500
| Kepala tukang | L.03 | OH | 0.005 | 170000 | 850
| Mandor | L.04 | OH | 0.005 | 160000 | 800
|  |  |  | JUMLAH TENAGA KERJA |  | 23150
B | BAHAN
| Triplex 9 |  | Lembar | 0.364 | 110000 | 40040
| Paku skrup |  | kg | 0.11 | 29750 | 3272.5
|  |  |  | JUMLAH HARGA BAHAN |  | 43312.5
C | Jumlah (A+B) |  |  |  |  | 66462.5
D | Overhead & Profit (Contoh 15%) |  |  | 15% x C |  | 9969.375
E | Harga Satuan Pekerjaan (C+D) |  |  |  |  | 76431.88 | 76431.875
A.4.6.1.23 F | Pemasangan 1 m2 Dinding Pemisah Papan Susun Sirih Rangka Kayu Kelas II
No | Uraian | Kode | Satuan | Koefisien | Harga Satuan (Rp) | Jumlah Harga (Rp)
A | TENAGA
| Pekerja | L.01 | OH | 0.14 | 140000 | 19600
| Tukang kayu | L.02 | OH | 0.4 | 150000 | 60000
| Kepala tukang | L.03 | OH | 0.04 | 170000 | 6800
| Mandor | L.04 | OH | 0.007 | 160000 | 1120
|  |  |  | JUMLAH TENAGA KERJA |  | 87520
B | BAHAN
| Balok Kayu 5x7cm Kayu Kelas II |  | m3 | 0.0077 | 7224875 | 55631.5375
| Papan Kayu Kelas II |  | m3 | 0.0275 | 7224875 | 198684.0625
| Paku Biasa |  | kg | 0.25 | 21420 | 5355
|  |  |  | JUMLAH HARGA BAHAN |  | 259670.6
C | Jumlah (A+B) |  |  |  |  | 347190.6
D | Overhead & Profit (Contoh 15%) |  |  | 15% x C |  | 52078.59
E | Harga Satuan Pekerjaan (C+D) |  |  |  |  | 399269.19 | 399269.19
A.4.6.1.23 G | Pemasangan 1 m2 Dinding Pemisah Papan Susun Sirih Rangka Kayu Kelas III
No | Uraian | Kode | Satuan | Koefisien | Harga Satuan (Rp) | Jumlah Harga (Rp)
A | TENAGA
| Pekerja | L.01 | OH | 0.14 | 140000 | 19600
| Tukang kayu | L.02 | OH | 0.4 | 150000 | 60000
| Kepala tukang | L.03 | OH | 0.04 | 170000 | 6800
| Mandor | L.04 | OH | 0.007 | 160000 | 1120
|  |  |  | JUMLAH TENAGA KERJA |  | 87520
B | BAHAN
| Balok Kayu 5x7cm Kayu Kelas II |  | m3 | 0.0077 | 2800000 | 21560
| Papan Kayu Kelas II |  | m3 | 0.0275 | 2800000 | 77000
| Paku Biasa |  | kg | 0.25 | 21420 | 5355
|  |  |  | JUMLAH HARGA BAHAN |  | 103915
C | Jumlah (A+B) |  |  |  |  | 191435
D | Overhead & Profit (Contoh 15%) |  |  | 15% x C |  | 28715.25
E | Harga Satuan Pekerjaan (C+D) |  |  |  |  | 220150.25 | 220150.25
A.4.6.1.24 | Pemasangan 1 m2 dinding pemisah teakwood rangkap. rangka kayu kelas III
No | Uraian | Kode | Satuan | Koefisien | Harga Satuan (Rp) | Jumlah Harga (Rp)
A | TENAGA
| Pekerja | L.01 | OH | 0.15 | 140000 | 21000
| Tukang kayu | L.02 | OH | 0.45 | 150000 | 67500
| Kepala tukang | L.03 | OH | 0.045 | 170000 | 7650
| Mandor | L.04 | OH | 0.008 | 160000 | 1280
|  |  |  | JUMLAH TENAGA KERJA |  | 97430
B | BAHAN
| Balok kayu. 6 x 12 |  | m3 | 0.028 | 2800000 | 78400
| Paku 5 dan 10 |  | kg | 0.15 | 21420 | 3213
| Teakwood 4 mm120 x 240 |  | Lembar | 0.86 | 84960 | 73065.6
| Lem kayu |  | kg | 0.56 | 18200 | 10192
|  |  |  | JUMLAH HARGA BAHAN |  | 164870.6
C | Jumlah (A+B) |  |  |  |  | 262300.6
D | Overhead & Profit (Contoh 15%) |  |  | 15% x C |  | 39345.09
E | Harga Satuan Pekerjaan (C+D) |  |  |  |  | 301645.69 | 301645.69
A.4.6.1.25 | Pemasangan 1 m2 dinding pemisah plywood rangkap rangka kayu kelas III
No | Uraian | Kode | Satuan | Koefisien | Harga Satuan (Rp) | Jumlah Harga (Rp)
A | TENAGA
| Pekerja | L.01 | OH | 0.2 | 140000 | 28000
| Tukang kayu | L.02 | OH | 0.6 | 150000 | 90000
| Kepala tukang | L.03 | OH | 0.06 | 170000 | 10200
| Mandor | L.04 | OH | 0.01 | 160000 | 1600
|  |  |  | JUMLAH TENAGA KERJA |  | 129800
B | BAHAN
| Balok kayu. 6 x 12 |  | m3 | 0.028 | 2800000 | 78400
| Paku 5 dan 10 |  | kg | 0.15 | 21420 | 3213
| Plywood 4 mm.120 x 240 |  | Lembar | 0.86 | 84960 | 73065.6
| Lem kayu |  | kg | 0.56 | 18200 | 10192
|  |  |  | JUMLAH HARGA BAHAN |  | 164870.6
C | Jumlah (A+B) |  |  |  |  | 294670.6
D | Overhead & Profit (Contoh 15%) |  |  | 15% x C |  | 44200.59
E | Harga Satuan Pekerjaan (C+D) |  |  |  |  | 338871.19 | 338871.19
A.4.6.1.26 | Pemasangan 1 m2 dinding lambrisering dari papan kayu kelas I Damar
No | Uraian | Kode | Satuan | Koefisien | Harga Satuan (Rp) | Jumlah Harga (Rp)
A | TENAGA
| Pekerja | L.01 | OH | 0.6 | 140000 | 84000
| Tukang kayu | L.02 | OH | 1.8 | 150000 | 270000
| Kepala tukang | L.03 | OH | 0.18 | 170000 | 30600
| Mandor | L.04 | OH | 0.03 | 160000 | 4800
|  |  |  | JUMLAH TENAGA KERJA |  | 389400
B | BAHAN
| Papan kayu |  | m3 | 0.007 | 8090250 | 56631.75
| Paku 5 dan 10 |  | kg | 0.1 | 21420 | 2142
| Paku skrup 10 cm |  | kg | 0.15 | 29750 | 4462.5
|  |  |  | JUMLAH HARGA BAHAN |  | 63236.25
C | Jumlah (A+B) |  |  |  |  | 452636.25
D | Overhead & Profit (Contoh 15%) |  |  | 15% x C |  | 67895.4375
E | Harga Satuan Pekerjaan (C+D) |  |  |  |  | 520531.69 | 520531.6875
A.4.6.1.27 | Pemasangan 1 m2 dinding lambrisering dari plywood ukuran (120 x 240) cm
No | Uraian | Kode | Satuan | Koefisien | Harga Satuan (Rp) | Jumlah Harga (Rp)
A | TENAGA
| Pekerja | L.01 | OH | 0.025 | 140000 | 3500
| Tukang kayu | L.02 | OH | 0.075 | 150000 | 11250
| Kepala tukang | L.03 | OH | 0.008 | 170000 | 1360
| Mandor | L.04 | OH | 0.001 | 160000 | 160
|  |  |  | JUMLAH TENAGA KERJA |  | 16270
B | BAHAN
| Plywood 4 mm |  | m3 | 0.4 | 84960 | 33984
| Paku |  | kg | 0.05 | 21420 | 1071
|  |  |  | JUMLAH HARGA BAHAN |  | 35055
C | Jumlah (A+B) |  |  |  |  | 51325
D | Overhead & Profit (Contoh 15%) |  |  | 15% x C |  | 7698.75
E | Harga Satuan Pekerjaan (C+D) |  |  |  |  | 59023.75 | 59023.75
A.4.6.1.28 | Pemasangan 1 m2 dinding bilik rangka kayu kelas III SK
No | Uraian | Kode | Satuan | Koefisien | Harga Satuan (Rp) | Jumlah Harga (Rp)
A | TENAGA
| Pekerja | L.01 | OH | 0.1 | 140000 | 14000
| Tukang kayu | L.02 | OH | 0.05 | 150000 | 7500
| Kepala tukang | L.03 | OH | 0.005 | 170000 | 850
| Mandor | L.04 | OH | 0.005 | 160000 | 800
|  |  |  | JUMLAH TENAGA KERJA |  | 23150
B | BAHAN
| Bilik bambu |  | m2 | 1.5 | 35400 | 53100
| Kaso-kaso 5 x 7 |  | m3 | 0.014 | 2800000 | 39200
| Paku |  | kg | 0.012 | 21420 | 257.04
| List kayu 2/4 |  | m3 | 0.003 | 2800000 | 8400
|  |  |  | JUMLAH HARGA BAHAN |  | 100957.04
C | Jumlah (A+B) |  |  |  |  | 124107.04
D | Overhead & Profit (Contoh 15%) |  |  | 15% x C |  | 18616.056
E | Harga Satuan Pekerjaan (C+D) |  |  |  |  | 142723.1 | 142723.096
A.4.6.1.29 | Pemasangan 1 m Cerocok Kayu Bulat Ø4"
No | Uraian | Kode | Satuan | Koefisien | Harga Satuan (Rp) | Jumlah Harga (Rp)
A | TENAGA
| Pekerja | L.01 | OH | 0.45 | 140000 | 63000
| Tukang kayu | L.02 | OH | 0.01 | 150000 | 1500
| Kepala tukang | L.03 | OH | 0.001 | 170000 | 170
| Mandor | L.04 | OH | 0.0108 | 160000 | 1728
|  |  |  | JUMLAH TENAGA KERJA |  | 66398
B | BAHAN
| Kayu Bulat Ø4" |  | Btg | 0.275 | 12000 | 3300
|  |  |  | JUMLAH HARGA BAHAN |  | 3300
C | PERALATAN
| Tripod Tinggi 5m |  | Hari | 0.025 | 0 | 0
| Hummer 2-5 Ton |  | Hari | 0.025 | 0 | 0
|  |  |  | JUMLAH HARGA PERALATAN |  | 0
D | Jumlah (A+B+C) |  |  |  |  | 69698
E | Overhead & Profit (Contoh 15%) |  |  | 15% x C |  | 10454.7
F | Harga Satuan Pekerjaan (C+D) |  |  |  |  | 80152.7 | 80152.7
A.4.6.1.29.a | Pemasangan 1 m Cerocok Kayu Bambu Ø4"
No | Uraian | Kode | Satuan | Koefisien | Harga Satuan (Rp) | Jumlah Harga (Rp)
A | TENAGA
| Pekerja | L.01 | OH | 0.45 | 140000 | 63000
| Tukang kayu | L.02 | OH | 0.01 | 150000 | 1500
| Kepala tukang | L.03 | OH | 0.001 | 170000 | 170
| Mandor | L.04 | OH | 0.0108 | 160000 | 1728
|  |  |  | JUMLAH TENAGA KERJA |  | 66398
B | BAHAN
| Kayu Bambu Ø4" |  | Btg | 0.275 | 16100 | 4427.5
|  |  |  | JUMLAH HARGA BAHAN |  | 4427.5
C | PERALATAN
| Tripod Tinggi 5m |  | Hari | 0.025 | 0 | 0
| Hummer 2-5 Ton |  | Hari | 0.025 | 0 | 0
|  |  |  | JUMLAH HARGA PERALATAN |  | 0
D | Jumlah (A+B+C) |  |  |  |  | 70825.5
E | Overhead & Profit (Contoh 15%) |  |  | 15% x C |  | 10623.825
F | Harga Satuan Pekerjaan (C+D) |  |  |  |  | 81449.33 | 81449.325
A.4.6.2 | HARGA SATUAN PEKERJAAN KUNCI DAN KACA
A.4.6.2.1 | Pemasangan 1 buah kunci tanam antik
No | Uraian | Kode | Satuan | Koefisien | Harga Satuan (Rp) | Jumlah Harga (Rp)
A | TENAGA KERJA
| Pekerja | L.01 | OH | 0.06 | 140000 | 8400
| Tukang kayu | L.02 | OH | 0.6 | 150000 | 90000
| Kepala tukang | L.03 | OH | 0.06 | 170000 | 10200
| Mandor | L.04 | OH | 0.003 | 160000 | 480
|  |  |  | JUMLAH TENAGA KERJA |  | 109080
B | BAHAN
| Kunci tanam antik |  | Bh | 1 | 214200 | 214200
|  |  |  | JUMLAH HARGA BAHAN |  | 214200
C | Jumlah (A+B) |  |  |  |  | 323280
D | Overhead & Profit (Contoh 15%) |  |  | 15% x C |  | 48492
E | Harga Satuan Pekerjaan (C+D) |  |  |  |  | 371772 | 371772
A.4.6.2.2 | Pemasangan 1 buah kunci tanam biasa
No | Uraian | Kode | Satuan | Koefisien | Harga Satuan (Rp) | Jumlah Harga (Rp)
A | TENAGA KERJA
| Pekerja | L.01 | OH | 0.01 | 140000 | 1400
| Tukang kayu | L.02 | OH | 0.5 | 150000 | 75000
| Kepala tukang | L.03 | OH | 0.05 | 170000 | 8500
| Mandor | L.04 | OH | 0.005 | 160000 | 800
|  |  |  | JUMLAH TENAGA KERJA |  | 85700
B | BAHAN
| Kunci tanam biasa |  | Bh | 1 | 77350 | 77350
|  |  |  | JUMLAH HARGA BAHAN |  | 77350
C | Jumlah (A+B) |  |  |  |  | 163050
D | Overhead & Profit (Contoh 15%) |  |  | 15% x C |  | 24457.5
E | Harga Satuan Pekerjaan (C+D) |  |  |  |  | 187507.5 | 187507.5
A.4.6.2.3 | Pemasangan 1 buah kunci kamar mandi
No | Uraian | Kode | Satuan | Koefisien | Harga Satuan (Rp) | Jumlah Harga (Rp)
A | TENAGA KERJA
| Pekerja | L.01 | OH | 0.005 | 140000 | 700
| Tukang kayu | L.02 | OH | 0.5 | 150000 | 75000
| Kepala tukang | L.03 | OH | 0.05 | 170000 | 8500
| Mandor | L.04 | OH | 0.003 | 160000 | 480
|  |  |  | JUMLAH TENAGA KERJA |  | 84680
B | BAHAN
| Kunci tanam KM |  | Bh | 1 | 71400 | 71400
|  |  |  | JUMLAH HARGA BAHAN |  | 71400
C | Jumlah (A+B) |  |  |  |  | 156080
D | Overhead & Profit (Contoh 15%) |  |  | 15% x C |  | 23412
E | Harga Satuan Pekerjaan (C+D) |  |  |  |  | 179492 | 179492
A.4.6.2.4 | Pemasangan 1 buah kunci silinder
No | Uraian | Kode | Satuan | Koefisien | Harga Satuan (Rp) | Jumlah Harga (Rp)
A | TENAGA KERJA
| Pekerja | L.01 | OH | 0.005 | 140000 | 700
| Tukang kayu | L.02 | OH | 0.5 | 150000 | 75000
| Kepala tukang | L.03 | OH | 0.05 | 170000 | 8500
| Mandor | L.04 | OH | 0.003 | 160000 | 480
|  |  |  | JUMLAH TENAGA KERJA |  | 84680
B | BAHAN
| Kunci silinder |  | Bh | 1 | 41650 | 41650
|  |  |  | JUMLAH HARGA BAHAN |  | 41650
C | Jumlah (A+B) |  |  |  |  | 126330
D | Overhead & Profit (Contoh 15%) |  |  | 15% x C |  | 18949.5
E | Harga Satuan Pekerjaan (C+D) |  |  |  |  | 145279.5 | 145279.5
A.4.6.2.5 | Pemasangan 1 buah engsel pintu
No | Uraian | Kode | Satuan | Koefisien | Harga Satuan (Rp) | Jumlah Harga (Rp)
A | TENAGA
| Pekerja | L.01 | OH | 0.015 | 140000 | 2100
| Tukang kayu | L.02 | OH | 0.15 | 150000 | 22500
| Kepala tukang | L.03 | OH | 0.015 | 170000 | 2550
| Mandor | L.04 | OH | 0.0008 | 160000 | 128
|  |  |  | JUMLAH TENAGA KERJA |  | 27278
B | BAHAN
| Engsel pintu |  | Bh | 1 | 11900 | 11900
|  |  |  | JUMLAH HARGA BAHAN |  | 11900
C | Jumlah (A+B) |  |  |  |  | 39178
D | Overhead & Profit (Contoh 15%) |  |  | 15% x C |  | 5876.7
E | Harga Satuan Pekerjaan (C+D) |  |  |  |  | 45054.7 | 45054.7
A.4.6.2.6 | Pemasangan 1 buah engsel jendela kupu-kupu
No | Uraian | Kode | Satuan | Koefisien | Harga Satuan (Rp) | Jumlah Harga (Rp)
A | TENAGA
| Pekerja | L.01 | OH | 0.01 | 140000 | 1400
| Tukang kayu | L.02 | OH | 0.1 | 150000 | 15000
| Kepala tukang | L.03 | OH | 0.01 | 170000 | 1700
| Mandor | L.04 | OH | 0.0005 | 160000 | 80
|  |  |  | JUMLAH TENAGA KERJA |  | 18180
B | BAHAN
| Engsel kupu-kupu |  | Bh | 1 | 9520 | 9520
|  |  |  | JUMLAH HARGA BAHAN |  | 9520
C | Jumlah (A+B) |  |  |  |  | 27700
D | Overhead & Profit (Contoh 15%) |  |  | 15% x C |  | 4155
E | Harga Satuan Pekerjaan (C+D) |  |  |  |  | 31855 | 31855
A.4.6.2.6 A | Pemasangan 1 buah engsel jendela Casement Alumunium 10"
No | Uraian | Kode | Satuan | Koefisien | Harga Satuan (Rp) | Jumlah Harga (Rp)
A | TENAGA
| Pekerja | L.01 | OH | 0.01 | 140000 | 1400
| Tukang kayu | L.02 | OH | 0.1 | 150000 | 15000
| Kepala tukang | L.03 | OH | 0.01 | 170000 | 1700
| Mandor | L.04 | OH | 0.0005 | 160000 | 80
|  |  |  | JUMLAH TENAGA KERJA |  | 18180
B | BAHAN
| Engsel Jendela Casement Alumunium |  | Bh | 1 | 129940 | 129940
|  |  |  | JUMLAH HARGA BAHAN |  | 129940
C | Jumlah (A+B) |  |  |  |  | 148120
D | Overhead & Profit (Contoh 15%) |  |  | 15% x C |  | 22218
E | Harga Satuan Pekerjaan (C+D) |  |  |  |  | 170338
A.4.6.2.6 B | Pemasangan 1 buah Pegangan Casement
No | Uraian | Kode | Satuan | Koefisien | Harga Satuan (Rp) | Jumlah Harga (Rp)
A | TENAGA
| Pekerja | L.01 | OH | 0.01 | 140000 | 1400
| Tukang kayu | L.02 | OH | 0.1 | 150000 | 15000
| Kepala tukang | L.03 | OH | 0.01 | 170000 | 1700
| Mandor | L.04 | OH | 0.0005 | 160000 | 80
|  |  |  | JUMLAH TENAGA KERJA |  | 18180
B | BAHAN
| Handle (pegangan) Casement |  | Bh | 1 | 28560 | 28560
|  |  |  | JUMLAH HARGA BAHAN |  | 28560
C | Jumlah (A+B) |  |  |  |  | 46740
D | Overhead & Profit (Contoh 15%) |  |  | 15% x C |  | 7011
E | Harga Satuan Pekerjaan (C+D) |  |  |  |  | 53751
A.4.6.2.7 | Pemasangan 1 buah engsel angin/ hak angin
No | Uraian | Kode | Satuan | Koefisien | Harga Satuan (Rp) | Jumlah Harga (Rp)
A | TENAGA
| Pekerja | L.01 | OH | 0.1 | 140000 | 14000
| Tukang kayu | L.02 |  | 0.2 | 150000 | 30000
| Kepala tukang | L.03 |  | 0.02 | 170000 | 3400
| Mandor | L.04 | OH | 0.0005 | 160000 | 80
|  |  |  | JUMLAH TENAGA KERJA |  | 47480
B | BAHAN
| Engsel angin/ hak angin |  | Bh | 1 | 10710 | 10710
|  |  |  | JUMLAH HARGA BAHAN |  | 10710
C | Jumlah (A+B) |  |  |  |  | 58190
D | Overhead & Profit (Contoh 15%) |  |  | 15% x C |  | 8728.5
E | Harga Satuan Pekerjaan (C+D) |  |  |  |  | 66918.5
A.4.6.2.8 | Pemasangan 1 buah spring knip/ grendel
No | Uraian | Kode | Satuan | Koefisien | Harga Satuan (Rp) | Jumlah Harga (Rp)
A | TENAGA
| Pekerja | L.01 | OH | 0.015 | 140000 | 2100
| Tukang kayu | L.02 |  | 0.15 | 150000 | 22500
| Kepala tukang | L.03 |  | 0.015 | 170000 | 2550
| Mandor | L.04 | OH | 0.008 | 160000 | 1280
|  |  |  | JUMLAH TENAGA KERJA |  | 28430
B | BAHAN
| Spring knip/ grendel |  | Bh | 1 | 23800 | 23800
|  |  |  | JUMLAH HARGA BAHAN |  | 23800
C | Jumlah (A+B) |  |  |  |  | 52230
D | Overhead & Profit (Contoh 15%) |  |  | 15% x C |  | 7834.5
E | Harga Satuan Pekerjaan (C+D) |  |  |  |  | 60064.5 | 60064.5
A.4.6.2.9 | Pemasangan 1 buah kait angin/ hak angin
No | Uraian | Kode | Satuan | Koefisien | Harga Satuan (Rp) | Jumlah Harga (Rp)
A | TENAGA
| Pekerja | L.01 | OH | 0.015 | 140000 | 2100
| Tukang kayu | L.02 |  | 0.15 | 150000 | 22500
| Kepala tukang | L.03 |  | 0.015 | 170000 | 2550
| Mandor | L.04 | OH | 0.008 | 160000 | 1280
|  |  |  | JUMLAH TENAGA KERJA |  | 28430
B | BAHAN
| Kait angin/ hak angin |  | Bh | 1 | 10710 | 10710
|  |  |  | JUMLAH HARGA BAHAN |  | 10710
C | Jumlah (A+B) |  |  |  |  | 39140
D | Overhead & Profit (Contoh 15%) |  |  | 15% x C |  | 5871
E | Harga Satuan Pekerjaan (C+D) |  |  |  |  | 45011 | 45011
A.4.6.2.10 | Pemasangan 1 buah door closer
No | Uraian | Kode | Satuan | Koefisien | Harga Satuan (Rp) | Jumlah Harga (Rp)
A | TENAGA
| Pekerja | L.01 | OH | 0.05 | 140000 | 7000
| Tukang kayu | L.02 | OH | 0.5 | 150000 | 75000
| Kepala tukang | L.03 | OH | 0.05 | 170000 | 8500
| Mandor | L.04 | OH | 0.003 | 160000 | 480
|  |  |  | JUMLAH TENAGA KERJA |  | 90980
B | BAHAN
| Door closer |  | set | 1 | 212410 | 212410
|  |  |  | JUMLAH HARGA BAHAN |  | 212410
C | Jumlah (A+B) |  |  |  |  | 303390
D | Overhead & Profit (Contoh 15%) |  |  | 15% x C |  | 45508.5
E | Harga Satuan Pekerjaan (C+D) |  |  |  |  | 348898.5 | 348898.5
A.4.6.2.11 | Pemasangan 1 buah kunci slot/ grendel
No | Uraian | Kode | Satuan | Koefisien | Harga Satuan (Rp) | Jumlah Harga (Rp)
A | TENAGA
| Pekerja | L.01 | OH | 0.02 | 140000 | 2800
| Tukang kayu | L.02 |  | 0.2 | 150000 | 30000
| Kepala tukang | L.03 |  | 0.02 | 170000 | 3400
| Mandor | L.04 | OH | 0.001 | 160000 | 160
|  |  |  | JUMLAH TENAGA KERJA |  | 36360
B | BAHAN
| Kunci slot/ grendel |  | Bh | 1 | 29750 | 29750
|  |  |  | JUMLAH HARGA BAHAN |  | 29750
C | Jumlah (A+B) |  |  |  |  | 66110
D | Overhead & Profit (Contoh 15%) |  |  | 15% x C |  | 9916.5
E | Harga Satuan Pekerjaan (C+D) |  |  |  |  | 76026.5 | 76026.5
A.4.6.2.12 | Pemasangan 1 buah Door holder
No | Uraian | Kode | Satuan | Koefisien | Harga Satuan (Rp) | Jumlah Harga (Rp)
A | TENAGA
| Pekerja | L.01 | OH | 0.05 | 140000 | 7000
| Tukang kayu | L.02 |  | 0.5 | 150000 | 75000
| Kepala tukang | L.03 |  | 0.05 | 170000 | 8500
| Mandor | L.04 | OH | 0.003 | 160000 | 480
|  |  |  | JUMLAH TENAGA KERJA |  | 90980
B | BAHAN
| Door holder |  | Bh | 1 | 105910 | 105910
|  |  |  | JUMLAH HARGA BAHAN |  | 105910
C | Jumlah (A+B) |  |  |  |  | 196890
D | Overhead & Profit (Contoh 15%) |  |  | 15% x C |  | 29533.5
E | Harga Satuan Pekerjaan (C+D) |  |  |  |  | 226423.5 | 226423.5
A.4.6.2.13 | Pemasangan 1 buah door stop
No | Uraian | Kode | Satuan | Koefisien | Harga Satuan (Rp) | Jumlah Harga (Rp)
A | TENAGA
| Pekerja | L.01 | OH | 0.01 | 140000 | 1400
| Tukang kayu | L.02 |  | 0.1 | 150000 | 15000
| Kepala tukang | L.03 |  | 0.01 | 170000 | 1700
| Mandor | L.04 | OH | 0.005 | 160000 | 800
|  |  |  | JUMLAH TENAGA KERJA |  | 18900
B | BAHAN
| Door stop |  | Bh | 1 | 30340 | 30340
|  |  |  | JUMLAH HARGA BAHAN |  | 30340
C | Jumlah (A+B) |  |  |  |  | 49240
D | Overhead & Profit (Contoh 15%) |  |  | 15% x C |  | 7386
E | Harga Satuan Pekerjaan (C+D) |  |  |  |  | 56626 | 56626
A.4.6.2.14 | Pemasangan 1 buah Rel pintu sorong
No | Uraian | Kode | Satuan | Koefisien | Harga Satuan (Rp) | Jumlah Harga (Rp)
A | TENAGA
| Pekerja | L.01 | OH | 0.06 | 140000 | 8400
| Tukang kayu | L.02 |  | 0.6 | 150000 | 90000
| Kepala tukang | L.03 |  | 0.06 | 170000 | 10200
| Mandor | L.04 | OH | 0.003 | 160000 | 480
|  |  |  | JUMLAH TENAGA KERJA |  | 109080
B | BAHAN
| Rel pintu sorong |  | Set | 1 | 279650 | 279650
|  |  |  | JUMLAH HARGA BAHAN |  | 279650
C | Jumlah (A+B) |  |  |  |  | 388730
D | Overhead & Profit (Contoh 15%) |  |  | 15% x C |  | 58309.5
E | Harga Satuan Pekerjaan (C+D) |  |  |  |  | 447039.5 | 447039.5
A.4.6.2.15 | Pemasangan 1 buah kunci lemari
No | Uraian | Kode | Satuan | Koefisien | Harga Satuan (Rp) | Jumlah Harga (Rp)
A | TENAGA
| Pekerja | L.01 | OH | 0.025 | 140000 | 3500
| Tukang kayu | L.02 |  | 0.25 | 150000 | 37500
| Kepala tukang | L.03 |  | 0.025 | 170000 | 4250
| Mandor | L.04 | OH | 0.0013 | 160000 | 208
|  |  |  | JUMLAH TENAGA KERJA |  | 45458
B | BAHAN
| Kunci lemari |  | Set | 1 | 16680 | 16680
|  |  |  | JUMLAH HARGA BAHAN |  | 16680
C | Jumlah (A+B) |  |  |  |  | 62138
D | Overhead & Profit (Contoh 15%) |  |  | 15% x C |  | 9320.7
E | Harga Satuan Pekerjaan (C+D) |  |  |  |  | 71458.7 | 71458.7
A.4.6.2.16 | Pemasangan 1 m2 kaca tebal 5 mm
No | Uraian | Kode | Satuan | Koefisien | Harga Satuan (Rp) | Jumlah Harga (Rp)
A | TENAGA
| Pekerja | L.01 | OH | 0.015 | 140000 | 2100
| Tukang kayu | L.02 |  | 0.15 | 150000 | 22500
| Kepala tukang | L.03 |  | 0.015 | 170000 | 2550
| Mandor | L.04 | OH | 0.0008 | 160000 | 128
|  |  |  | JUMLAH TENAGA KERJA |  | 27278
B | BAHAN
| Kaca tebal 5mm |  | m2 | 1.1 | 160650 | 176715
| Sealant |  | Kg | 0.05 | 11900 | 595
|  |  |  | JUMLAH HARGA BAHAN |  | 177310
C | Jumlah (A+B) |  |  |  |  | 204588
D | Overhead & Profit (Contoh 15%) |  |  | 15% x C |  | 30688.2
E | Harga Satuan Pekerjaan (C+D) |  |  |  |  | 235276.2 | 235276.2
A.4.6.2.17 | Pemasangan 1 m2 kaca tebal 6 mm
No | Uraian | Kode | Satuan | Koefisien | Harga Satuan (Rp) | Jumlah Harga (Rp)
A | TENAGA
| Pekerja | L.01 | OH | 0.015 | 140000 | 2100
| Tukang kayu | L.02 | OH | 0.15 | 150000 | 22500
| Kepala tukang | L.03 | OH | 0.015 | 170000 | 2550
| Mandor | L.04 | OH | 0.0008 | 160000 | 128
|  |  |  | JUMLAH TENAGA KERJA |  | 27278
B | BAHAN
| Kaca tebal 6 mm |  | m2 | 1.1 | 190400 | 209440
| Sealant |  | Kg | 0.05 | 11900 | 595
|  |  |  | JUMLAH HARGA BAHAN |  | 210035
C | Jumlah (A+B) |  |  |  |  | 237313
D | Overhead & Profit (Contoh 15%) |  |  | 15% x C |  | 35596.95
E | Harga Satuan Pekerjaan (C+D) |  |  |  |  | 272909.95 | 272909.95
A.4.6.2.18 | Pemasangan 1 m2 kaca tebal 8 mm
No | Uraian | Kode | Satuan | Koefisien | Harga Satuan (Rp) | Jumlah Harga (Rp)
A | TENAGA
| Pekerja | L.01 | OH | 0.017 | 140000 | 2380
| Tukang kayu | L.02 | OH | 0.17 | 150000 | 25500
| Kepala tukang | L.03 | OH | 0.017 | 170000 | 2890
| Mandor | L.04 | OH | 0.0009 | 160000 | 144
|  |  |  | JUMLAH TENAGA KERJA |  | 30914
B | BAHAN
| Kaca tebal 8 mm |  | m2 | 1.1 | 321300 | 353430
| Sealant |  | Kg | 0.07 | 11900 | 833
|  |  |  | JUMLAH HARGA BAHAN |  | 354263
C | Jumlah (A+B) |  |  |  |  | 385177
D | Overhead & Profit (Contoh 15%) |  |  | 15% x C |  | 57776.55
E | Harga Satuan Pekerjaan (C+D) |  |  |  |  | 442953.55 | 442953.55
A.4.6.2.19 | Pemasangan 1 m2 kaca buram tebal 12 mm
No | Uraian | Kode | Satuan | Koefisien | Harga Satuan (Rp) | Jumlah Harga (Rp)
A | TENAGA
| Pekerja | L.01 | OH | 0.025 | 140000 | 3500
| Tukang kayu | L.02 | OH | 0.25 | 150000 | 37500
| Kepala tukang | L.03 | OH | 0.025 | 170000 | 4250
| Mandor | L.04 | OH | 0.0013 | 160000 | 208
|  |  |  | JUMLAH TENAGA KERJA |  | 45458
B | BAHAN
| Kaca buram 12 mm |  | m2 | 1.1 | 952000 | 1047200
| Sealant |  | Kg | 0.07 | 11900 | 833
|  |  |  | JUMLAH HARGA BAHAN |  | 1048033
C | Jumlah (A+B) |  |  |  |  | 1093491
D | Overhead & Profit (Contoh 15%) |  |  | 15% x C |  | 164023.65
E | Harga Satuan Pekerjaan (C+D) |  |  |  |  | 1257514.65 | 1257514.65
A.4.6.2.19.a | Pemasangan 1 m2 kaca Thempert tebal 10 mm
No | Uraian | Kode | Satuan | Koefisien | Harga Satuan (Rp) | Jumlah Harga (Rp)
A | TENAGA
| Pekerja | L.01 | OH | 0.025 | 140000 | 3500
| Tukang kayu | L.02 | OH | 0.25 | 150000 | 37500
| Kepala tukang | L.03 | OH | 0.025 | 170000 | 4250
| Mandor | L.04 | OH | 0.0013 | 160000 | 208
|  |  |  | JUMLAH TENAGA KERJA |  | 45458
B | BAHAN
| Kaca thempert 10 mm |  | m2 | 1.1 | 535500 | 589050
| Sealant |  | Kg | 0.07 | 11900 | 833
|  |  |  | JUMLAH HARGA BAHAN |  | 589883
C | Jumlah (A+B) |  |  |  |  | 635341
D | Overhead & Profit (Contoh 15%) |  |  | 15% x C |  | 95301.15
E | Harga Satuan Pekerjaan (C+D) |  |  |  |  | 730642.15 | 730642.15
A.4.6.2.19.b | Pemasangan 1 m2 kaca Thempert tebal 12 mm
No | Uraian | Kode | Satuan | Koefisien | Harga Satuan (Rp) | Jumlah Harga (Rp)
A | TENAGA
| Pekerja | L.01 | OH | 0.025 | 140000 | 3500
| Tukang kayu | L.02 | OH | 0.25 | 150000 | 37500
| Kepala tukang | L.03 | OH | 0.025 | 170000 | 4250
| Mandor | L.04 | OH | 0.0013 | 160000 | 208
|  |  |  | JUMLAH TENAGA KERJA |  | 45458
B | BAHAN
| Kaca thempert 12 mm |  | m2 | 1.1 | 1130500 | 1243550
| Sealant |  | Kg | 0.07 | 11900 | 833
|  |  |  | JUMLAH HARGA BAHAN |  | 1244383
C | Jumlah (A+B) |  |  |  |  | 1289841
D | Overhead & Profit (Contoh 15%) |  |  | 15% x C |  | 193476.15
E | Harga Satuan Pekerjaan (C+D) |  |  |  |  | 1483317.15 | 1483317.15
A.4.6.2.20 | Pemasangan 1 m2 kaca cermin tebal 5 mm
No | Uraian | Kode | Satuan | Koefisien | Harga Satuan (Rp) | Jumlah Harga (Rp)
A | TENAGA
| Pekerja | L.01 | OH | 0.015 | 140000 | 2100
| Tukang kayu | L.02 | OH | 0.15 | 150000 | 22500
| Kepala tukang | L.03 | OH | 0.015 | 170000 | 2550
| Mandor | L.04 | OH | 0.008 | 160000 | 1280
|  |  |  | JUMLAH TENAGA KERJA |  | 28430
B | BAHAN
| Kaca cermin 5 mm |  | m2 | 1.1 | 214200 | 235620
|  |  |  | JUMLAH HARGA BAHAN |  | 235620
C | Jumlah (A+B) |  |  |  |  | 264050
D | Overhead & Profit (Contoh 15%) |  |  | 15% x C |  | 39607.5
E | Harga Satuan Pekerjaan (C+D) |  |  |  |  | 303657.5 | 303657.5
A.4.6.2.21 | Pemasangan 1 m2 kaca cermin tebal 6 mm
No | Uraian | Kode | Satuan | Koefisien | Harga Satuan (Rp) | Jumlah Harga (Rp)
A | TENAGA
| Pekerja | L.01 | OH | 0.017 | 140000 | 2380
| Tukang kayu | L.02 | OH | 0.17 | 150000 | 25500
| Kepala tukang | L.03 | OH | 0.017 | 170000 | 2890
| Mandor | L.04 | OH | 0.009 | 160000 | 1440
|  |  |  | JUMLAH TENAGA KERJA |  | 32210
B | BAHAN
| Kaca cermin 6 mm |  | m2 | 1.1 | 214200 | 235620
|  |  |  | JUMLAH HARGA BAHAN |  | 235620
C | Jumlah (A+B) |  |  |  |  | 267830
D | Overhead & Profit (Contoh 15%) |  |  | 15% x C |  | 40174.5
E | Harga Satuan Pekerjaan (C+D) |  |  |  |  | 308004.5 | 308004.5
A.4.7.1 | HARGA SATUAN PEKERJAAN PENGECATAN
A.4.7.1.1 | 1 m2 Pengikisan/pengerokan permukaan cat lama
No | Uraian | Kode | Satuan | Koefisien | Harga Satuan (Rp) | Jumlah Harga (Rp)
A | TENAGA
| Pekerja | L.01 | OH | 0.15 | 140000 | 21000
| Mandor | L.04 | OH | 0.003 | 160000 | 480
|  |  |  | JUMLAH TENAGA KERJA |  | 21480
B | BAHAN
| Soda api |  | Kg | 0.05 | 21420 | 1071
|  |  |  | JUMLAH HARGA BAHAN |  | 1071
C | Jumlah (A+B) |  |  |  |  | 22551
D | Overhead & Profit (Contoh 15%) |  |  | 15% x C |  | 3382.65
E | Harga Satuan Pekerjaan (C+D) |  |  |  |  | 25933.65 | 25933.65
A.4.7.1.2 | 1 m2 Pencucian bidang permukaan tembok yang pernah dicat
No | Uraian | Kode | Satuan | Koefisien | Harga Satuan (Rp) | Jumlah Harga (Rp)
A | TENAGA
| Pekerja | L.01 | OH | 0.15 | 140000 | 21000
| Mandor | L.04 | OH | 0.003 | 160000 | 480
|  |  |  | JUMLAH TENAGA KERJA |  | 21480
B | BAHAN
| Sabun |  | Kg | 0.05 | 14280 | 714
|  |  |  | JUMLAH HARGA BAHAN |  | 714
C | Jumlah (A+B) |  |  |  |  | 22194
D | Overhead & Profit (Contoh 15%) |  |  | 15% x C |  | 3329.1
E | Harga Satuan Pekerjaan (C+D) |  |  |  |  | 25523.1 | 25523.1
A.4.7.1.3 | 1 m2 Pengerokan karat pada permukaan baja cara manual
No | Uraian | Kode | Satuan | Koefisien | Harga Satuan (Rp) | Jumlah Harga (Rp)
A | TENAGA
| Pekerja | L.01 | OH | 0.15 | 140000 | 21000
| Mandor | L.04 | OH | 0.008 | 160000 | 1280
|  |  |  | JUMLAH TENAGA KERJA |  | 22280
B | BAHAN
| Sabun |  | Kg | 0.05 | 14280 | 714
|  |  |  | JUMLAH HARGA BAHAN |  | 714
C | Jumlah (A+B) |  |  |  |  | 22994
D | Overhead & Profit (Contoh 15%) |  |  | 15% x C |  | 3449.1
E | Harga Satuan Pekerjaan (C+D) |  |  |  |  | 26443.1 | 26443.1
A.4.7.1.4 | 1 m2 Pengecatan bidang kayu baru (1 lapis plamuur 1 lapis cat dasar 2 lapis cat penutup)
No | Uraian | Kode | Satuan | Koefisien | Harga Satuan (Rp) | Jumlah Harga (Rp)
A | TENAGA
| Pekerja | L.01 | OH | 0.07 | 140000 | 9800
| Tukang cat | L.02 | OH | 0.009 | 150000 | 1350
| Kepala tukang | L.03 | OH | 0.006 | 170000 | 1020
| Mandor | L.04 | OH | 0.003 | 160000 | 480
|  |  |  | JUMLAH TENAGA KERJA |  | 12650
B | BAHAN
| Cat Besi Dulux Professional M. 1000 |  | Kg | 0.2 | 44030 | 8806
| Plamuur |  | Kg | 0.15 | 8920 | 1338
| Cat dasar |  | Kg | 0.17 | 41650 | 7080.5
| Cat penutup |  | Kg | 0.26 | 83300 | 21658
| Kuas |  | Bh | 0.01 | 28560 | 285.6
| Pengencer |  | Kg | 0.03 | 29750 | 892.5
| Ampelas |  | Lbr | 0.2 | 4160 | 832
|  |  |  | JUMLAH HARGA BAHAN |  | 40892.6
C | Jumlah (A+B) |  |  |  |  | 53542.6
D | Overhead & Profit (Contoh 15%) |  |  | 15% x C |  | 8031.39
E | Harga Satuan Pekerjaan (C+D) |  |  |  |  | 61573.99 | 61573.99
A.4.7.1.5 | Pengecatan 1 m2 bidang kayu baru (1 lapis plamuur 1 lapis cat dasar 3 lapis cat penutup)
No | Uraian | Kode | Satuan | Koefisien | Harga Satuan (Rp) | Jumlah Harga (Rp)
A | TENAGA
| Pekerja | L.01 | OH | 0.07 | 140000 | 9800
| Tukang cat | L.02 | OH | 0.105 | 150000 | 15750
| Kepala tukang | L.03 | OH | 0.004 | 170000 | 680
| Mandor | L.04 | OH | 0.003 | 160000 | 480
|  |  |  | JUMLAH TENAGA KERJA |  | 26710
B | BAHAN
| Cat menie |  | Kg | 0.2 | 44030 | 8806
| Plamuur |  | Kg | 0.15 | 8920 | 1338
| Cat dasar |  | Kg | 0.17 | 41650 | 7080.5
| Cat penutup |  | Kg | 0.35 | 83300 | 29155
| Kuas |  | Bh | 0.01 | 28560 | 285.6
| Pengencer |  | Kg | 0.03 | 29750 | 892.5
| Ampelas |  | Lbr | 0.2 | 4160 | 832
|  |  |  | JUMLAH HARGA BAHAN |  | 48389.6
C | Jumlah (A+B) |  |  |  |  | 75099.6
D | Overhead & Profit (Contoh 15%) |  |  | 15% x C |  | 11264.94
E | Harga Satuan Pekerjaan (C+D) |  |  |  |  | 86364.54 | 86364.54
A.4.7.1.6 | Pelaburan 1 m2 bidang kayu dengan teak oil
No | Uraian | Kode | Satuan | Koefisien | Harga Satuan (Rp) | Jumlah Harga (Rp)
A | TENAGA
| Pekerja | L.01 | OH | 0.04 | 140000 | 5600
| Tukang cat | L.02 | OH | 0.063 | 150000 | 9450
| Kepala tukang | L.03 | OH | 0.063 | 170000 | 10710
| Mandor | L.04 | OH | 0.003 | 160000 | 480
|  |  |  | JUMLAH TENAGA KERJA |  | 26240
B | BAHAN
| Teak oil |  | L | 0.36 | 77350 | 27846
|  |  |  | JUMLAH HARGA BAHAN |  | 27846
C | Jumlah (A+B) |  |  |  |  | 54086
D | Overhead & Profit (Contoh 15%) |  |  | 15% x C |  | 8112.9
E | Harga Satuan Pekerjaan (C+D) |  |  |  |  | 62198.9 | 62198.9
A.4.7.1.7 | Pelaburan 1 m2 bidang kayu dengan politur
No | Uraian | Kode | Satuan | Koefisien | Harga Satuan (Rp) | Jumlah Harga (Rp)
A | TENAGA
| Pekerja | L.01 | OH | 0.04 | 140000 | 5600
| Tukang cat | L.02 | OH | 0.06 | 150000 | 9000
| Kepala tukang | L.03 | OH | 0.016 | 170000 | 2720
| Mandor | L.04 | OH | 0.003 | 160000 | 480
|  |  |  | JUMLAH TENAGA KERJA |  | 17800
B | BAHAN
| Politur |  | L | 0.15 | 60690 | 9103.5
| Politur jadi |  | L | 0.372 | 60690 | 22576.68
| Ampelas |  | Lbr | 2 | 4160 | 8320
|  |  |  | JUMLAH HARGA BAHAN |  | 40000.18
C | Jumlah (A+B) |  |  |  |  | 57800.18
D | Overhead & Profit (Contoh 15%) |  |  | 15% x C |  | 8670.027
E | Harga Satuan Pekerjaan (C+D) |  |  |  |  | 66470.21 | 66470.207
A.4.7.1.8 | Pelaburan 1 m2 bidang kayu dengan cat residu dan ter
No | Uraian | Kode | Satuan | Koefisien | Harga Satuan (Rp) | Jumlah Harga (Rp)
A | TENAGA
| Pekerja | L.01 | OH | 0.1 | 140000 | 14000
| Mandor | L.04 | OH | 0.006 | 160000 | 960
|  |  |  | JUMLAH TENAGA KERJA |  | 14960
B | BAHAN
| Residu atau ter |  | L | 0.35 | 9990 | 3496.5
|  |  |  | JUMLAH HARGA BAHAN |  | 3496.5
C | Jumlah (A+B) |  |  |  |  | 18456.5
D | Overhead & Profit (Contoh 15%) |  |  | 15% x C |  | 2768.475
E | Harga Satuan Pekerjaan (C+D) |  |  |  |  | 21224.98 | 21224.975
A.4.7.1.9 | Pelaburan 1 m2 bidang kayu dengan vernis
No | Uraian | Kode | Satuan | Koefisien | Harga Satuan (Rp) | Jumlah Harga (Rp)
A | TENAGA
| Pekerja | L.01 | OH | 0.16 | 140000 | 22400
| Tukang cat | L.02 | OH | 0.16 | 150000 | 24000
| Kepala tukang | L.03 | OH | 0.016 | 170000 | 2720
| Mandor | L.04 | OH | 0.003 | 160000 | 480
|  |  |  | JUMLAH TENAGA KERJA |  | 49600
B | BAHAN
| Vernis |  | L | 0.15 | 72590 | 10888.5
| Dempul |  | Kg | 0.05 | 19630 | 981.5
| Ampelas |  | Lbr | 0.1 | 4160 | 416
|  |  |  | JUMLAH HARGA BAHAN |  | 12286
C | Jumlah (A+B) |  |  |  |  | 61886
D | Overhead & Profit (Contoh 15%) |  |  | 15% x C |  | 9282.9
E | Harga Satuan Pekerjaan (C+D) |  |  |  |  | 71168.9 | 71168.9
A.4.7.1.9 A | 1 m2 Mengecatan Bidang Kayu/Besi Lama (2 lapis cat penutup)
No | Uraian | Kode | Satuan | Koefisien | Harga Satuan (Rp) | Jumlah Harga (Rp)
A | TENAGA
| Pekerja | L.01 | OH | 0.16 | 140000 | 22400
| Tukang cat | L.02 | OH | 0.16 | 150000 | 24000
| Kepala tukang | L.03 | OH | 0.016 | 170000 | 2720
| Mandor | L.04 | OH | 0.003 | 160000 | 480
|  |  |  | JUMLAH TENAGA KERJA |  | 49600
B | BAHAN
| Plamur |  | kg | 0.15 | 8920 | 1338
| cat dasar |  | kg | 0.17 | 41650 | 7080.5
| cat kilat setara bee brand |  | kg | 0.17 | 83300 | 14161
|  |  |  | JUMLAH HARGA BAHAN |  | 22579.5
C | Jumlah (A+B) |  |  |  |  | 72179.5
D | Overhead & Profit (Contoh 15%) |  |  | 15% x C |  | 10826.925
E | Harga Satuan Pekerjaan (C+D) |  |  |  |  | 83006.43 | 83006.425
A.4.7.1.10 | Pengecatan 1 m2 tembok baru (1 lapis plamuur 1 lapis cat dasar 2 lapis cat penutup) Dulax
No | Uraian | Kode | Satuan | Koefisien | Harga Satuan (Rp) | Jumlah Harga (Rp)
A | TENAGA
| Pekerja | L.01 | OH | 0.02 | 140000 | 2800
| Tukang cat | L.02 | OH | 0.063 | 150000 | 9450
| Kepala tukang | L.03 | OH | 0.0063 | 170000 | 1071
| Mandor | L.04 | OH | 0.003 | 160000 | 480
|  |  |  | JUMLAH TENAGA KERJA |  | 13801
B | BAHAN
| Plamuur |  | Kg | 0.1 | 8920 | 892
| Cat dasar |  | Kg | 0.1 | 41650 | 4165
| Cat Dulax Professional A. 1000 |  | Kg | 0.26 | 141950 | 36907
| Kuas |  | bh | 0.01 | 28560 | 285.6
|  |  |  | JUMLAH HARGA BAHAN |  | 42249.6
C | Jumlah (A+B) |  |  |  |  | 56050.6
D | Overhead & Profit (Contoh 15%) |  |  | 15% x C |  | 8407.59
E | Harga Satuan Pekerjaan (C+D) |  |  |  |  | 64458.19 | 64458.19
A.4.7.1.10 B | Pengecatan 1 m2 tembok baru (1 lapis plamuur 1 lapis cat dasar 2 lapis cat penutup) setara Paragon
No | Uraian | Kode | Satuan | Koefisien | Harga Satuan (Rp) | Jumlah Harga (Rp)
A | TENAGA
| Pekerja | L.01 | OH | 0.02 | 140000 | 2800
| Tukang cat | L.02 | OH | 0.063 | 150000 | 9450
| Kepala tukang | L.03 | OH | 0.0063 | 170000 | 1071
| Mandor | L.04 | OH | 0.003 | 160000 | 480
|  |  |  | JUMLAH TENAGA KERJA |  | 13801
B | BAHAN
| Plamuur |  | Kg | 0.1 | 8920 | 892
| Cat dasar |  | Kg | 0.1 | 41650 | 4165
| Cat penutup setara Paragon |  | Kg | 0.26 | 29750 | 7735
|  |  |  | JUMLAH HARGA BAHAN |  | 12792
C | Jumlah (A+B) |  |  |  |  | 26593
D | Overhead & Profit (Contoh 15%) |  |  | 15% x C |  | 3988.95
E | Harga Satuan Pekerjaan (C+D) |  |  |  |  | 30581.95 | 30581.95
A.4.7.1.11 | Pengecatan 1 m2 tembok lama (1 lapis cat dasar 2 lapis cat penutup)
No | Uraian | Kode | Satuan | Koefisien | Harga Satuan (Rp) | Jumlah Harga (Rp)
A | TENAGA
| Pekerja | L.01 | OH | 0.028 | 140000 | 3920
| Tukang cat | L.02 | OH | 0.042 | 150000 | 6300
| Kepala tukang | L.03 | OH | 0.0042 | 170000 | 714
| Mandor | L.04 | OH | 0.003 | 160000 | 480
|  |  |  | JUMLAH TENAGA KERJA |  | 11414
B | BAHAN
| Cat dasar |  | Kg | 0.12 | 41650 | 4998
| Cat penutup |  | Kg | 0.26 | 44030 | 11447.8
|  |  |  | JUMLAH HARGA BAHAN |  | 16445.8
C | Jumlah (A+B) |  |  |  |  | 27859.8
D | Overhead & Profit (Contoh 15%) |  |  | 15% x C |  | 4178.97
E | Harga Satuan Pekerjaan (C+D) |  |  |  |  | 32038.77 | 32038.77
A.4.7.1.11 A | 1 m2 Pengecatan Tembok/ Plafond lama setara Vinilex (2 lps cat penutup)
No | Uraian | Kode | Satuan | Koefisien | Harga Satuan (Rp) | Jumlah Harga (Rp)
A | TENAGA
| Pekerja | L.01 | OH | 0.028 | 140000 | 3920
| Tukang cat | L.02 | OH | 0.042 | 150000 | 6300
| Kepala tukang | L.03 | OH | 0.0042 | 170000 | 714
| Mandor | L.04 | OH | 0.003 | 160000 | 480
|  |  |  | JUMLAH TENAGA KERJA |  | 11414
B | BAHAN
| Cat penutup |  | Kg | 0.26 | 44030 | 11447.8
|  |  |  | JUMLAH HARGA BAHAN |  | 11447.8
C | Jumlah (A+B) |  |  |  |  | 22861.8
D | Overhead & Profit (Contoh 15%) |  |  | 15% x C |  | 3429.27
E | Harga Satuan Pekerjaan (C+D) |  |  |  |  | 26291.07 | 26291.07
A.4.7.1.11 B | 1 m2 Pengecatan Tembok/ Plafond Baru setara Paragon (1 lps plamur, 1 lps cat dasar, 2 lps cat penutup)
No | Uraian | Kode | Satuan | Koefisien | Harga Satuan (Rp) | Jumlah Harga (Rp)
A | TENAGA
| Pekerja | L.01 | OH | 0.028 | 140000 | 3920
| Tukang cat | L.02 | OH | 0.042 | 150000 | 6300
| Kepala tukang | L.03 | OH | 0.0042 | 170000 | 714
| Mandor | L.04 | OH | 0.003 | 160000 | 480
|  |  |  | JUMLAH TENAGA KERJA |  | 11414
B | BAHAN
| plamur |  | kg | 0.1 | 8920 | 892
| Cat dasar |  | Kg | 0.1 | 41650 | 4165
| Cat penutup |  | Kg | 0.26 | 29750 | 7735
|  |  |  | JUMLAH HARGA BAHAN |  | 12792
C | Jumlah (A+B) |  |  |  |  | 24206
D | Overhead & Profit (Contoh 15%) |  |  | 15% x C |  | 3630.9
E | Harga Satuan Pekerjaan (C+D) |  |  |  |  | 27836.9 | 27836.9
A.4.7.1.11 C | 1 m2 Pengecatan Tembok/ Plafond lama setara Paragon (1 lps cat dasar, 2 lps cat penutup)
No | Uraian | Kode | Satuan | Koefisien | Harga Satuan (Rp) | Jumlah Harga (Rp)
A | TENAGA
| Pekerja | L.01 | OH | 0.028 | 140000 | 3920
| Tukang cat | L.02 | OH | 0.042 | 150000 | 6300
| Kepala tukang | L.03 | OH | 0.0042 | 170000 | 714
| Mandor | L.04 | OH | 0.003 | 160000 | 480
|  |  |  | JUMLAH TENAGA KERJA |  | 11414
B | BAHAN
| Cat dasar |  | Kg | 0.1 | 41650 | 4165
| Cat penutup |  | Kg | 0.26 | 29750 | 7735
|  |  |  | JUMLAH HARGA BAHAN |  | 11900
C | Jumlah (A+B) |  |  |  |  | 23314
D | Overhead & Profit (Contoh 15%) |  |  | 15% x C |  | 3497.1
E | Harga Satuan Pekerjaan (C+D) |  |  |  |  | 26811.1 | 26811.1
A.4.7.1.11 D | 1 m2 Pengecatan Tembok/ Plafond lama setara Paragon (2 lps cat penutup)
No | Uraian | Kode | Satuan | Koefisien | Harga Satuan (Rp) | Jumlah Harga (Rp)
A | TENAGA
| Pekerja | L.01 | OH | 0.028 | 140000 | 3920
| Tukang cat | L.02 | OH | 0.042 | 150000 | 6300
| Kepala tukang | L.03 | OH | 0.0042 | 170000 | 714
| Mandor | L.04 | OH | 0.003 | 160000 | 480
|  |  |  | JUMLAH TENAGA KERJA |  | 11414
B | BAHAN
| Cat penutup |  | Kg | 0.26 | 29750 | 7735
|  |  |  | JUMLAH HARGA BAHAN |  | 7735
C | Jumlah (A+B) |  |  |  |  | 19149
D | Overhead & Profit (Contoh 15%) |  |  | 15% x C |  | 2872.35
E | Harga Satuan Pekerjaan (C+D) |  |  |  |  | 22021.35 | 22021.35
A.4.7.1.14 | Pelaburan 1 m2 tembok lama dengan kapur sirih (pemeliharaan)
No | Uraian | Kode | Satuan | Koefisien | Harga Satuan (Rp) | Jumlah Harga (Rp)
A | TENAGA
| Pekerja | L.01 | OH | 0.04 | 140000 | 5600
| Tukang cat | L.02 | OH | 0.005 | 150000 | 750
| Kepala tukang | L.03 | OH | 0.0005 | 170000 | 85
| Mandor | L.04 | OH | 0.0025 | 160000 | 400
|  |  |  | JUMLAH TENAGA KERJA |  | 6835
B | BAHAN
| Kapur sirih |  | Kg | 0.3 | 14280 | 4284
| Ampelas |  | Lbr | 0.2 | 4160 | 832
| Alang-alang |  | Ikat | 0.25 | 11900 | 2975
|  |  |  | JUMLAH HARGA BAHAN |  | 8091
C | Jumlah (A+B) |  |  |  |  | 14926
D | Overhead & Profit (Contoh 15%) |  |  | 15% x C |  | 2238.9
E | Harga Satuan Pekerjaan (C+D) |  |  |  |  | 17164.9 | 17164.9
A.4.7.1.16 | Pengecatan 1 m2 permukaan baja dengan menie besi
No | Uraian | Kode | Satuan | Koefisien | Harga Satuan (Rp) | Jumlah Harga (Rp)
A | TENAGA
| Pekerja | L.01 | OH | 0.02 | 140000 | 2800
| Tukang cat | L.02 | OH | 0.2 | 150000 | 30000
| Kepala tukang | L.03 | OH | 0.02 | 170000 | 3400
| Mandor | L.04 | OH | 0.0025 | 160000 | 400
|  |  |  | JUMLAH TENAGA KERJA |  | 36600
B | BAHAN
| Menie besi |  | Kg | 0.1 | 44030 | 4403
| Kwas |  | Bh | 0.01 | 28560 | 285.6
|  |  |  | JUMLAH HARGA BAHAN |  | 4688.6
C | Jumlah (A+B) |  |  |  |  | 41288.6
D | Overhead & Profit (Contoh 15%) |  |  | 15% x C |  | 6193.29
E | Harga Satuan Pekerjaan (C+D) |  |  |  |  | 47481.89 | 47481.89
A.4.7.1.16 A | 1 m2 Mengecatan Bidang Besi dengan Dulux Professional M 1000
No | Uraian | Kode | Satuan | Koefisien | Harga Satuan (Rp) | Jumlah Harga (Rp)
A | TENAGA
| Pekerja | L.01 | OH | 0.02 | 140000 | 2800
| Tukang cat | L.02 | OH | 0.2 | 150000 | 30000
| Kepala tukang | L.03 | OH | 0.02 | 170000 | 3400
| Mandor | L.04 | OH | 0.0025 | 160000 | 400
|  |  |  | JUMLAH TENAGA KERJA |  | 36600
B | BAHAN
| Menie besi |  | Kg | 0.2 | 44030 | 8806
| cat dulux Professional M1000 |  | kg | 0.26 | 83300 | 21658
| Kwas |  | Bh | 0.01 | 28560 | 285.6
|  |  |  | JUMLAH HARGA BAHAN |  | 30749.6
C | Jumlah (A+B) |  |  |  |  | 67349.6
D | Overhead & Profit (Contoh 15%) |  |  | 15% x C |  | 10102.44
E | Harga Satuan Pekerjaan (C+D) |  |  |  |  | 77452.04 | 77452.04
A.4.7.1.16 B | 1 m2 Pengecatan Tembok Luar Wheatershields
No | Uraian | Kode | Satuan | Koefisien | Harga Satuan (Rp) | Jumlah Harga (Rp)
A | TENAGA
| Pekerja | L.01 | OH | 0.02 | 140000 | 2800
| Tukang cat | L.02 | OH | 0.2 | 150000 | 30000
| Kepala tukang | L.03 | OH | 0.02 | 170000 | 3400
| Mandor | L.04 | OH | 0.0025 | 160000 | 400
|  |  |  | JUMLAH TENAGA KERJA |  | 36600
B | BAHAN
| cat dasar |  | Kg | 0.11 | 41650 | 4581.5
| Cat Tembok Wheatershields Dulux Professional E.1000 |  | kg | 0.26 | 107100 | 27846
| Kwas |  | Bh | 0.01 | 28560 | 285.6
|  |  |  | JUMLAH HARGA BAHAN |  | 32713.1
C | Jumlah (A+B) |  |  |  |  | 69313.1
D | Overhead & Profit (Contoh 15%) |  |  | 15% x C |  | 10396.965
E | Harga Satuan Pekerjaan (C+D) |  |  |  |  | 79710.07 | 79710.065
A.4.7.1.17 | Pengecatan 1 m2 permukaan baja dengan menie besi dengan perancah
No | Uraian | Kode | Satuan | Koefisien | Harga Satuan (Rp) | Jumlah Harga (Rp)
A | TENAGA
| Pekerja | L.01 | OH | 0.25 | 140000 | 35000
| Tukang cat | L.02 | OH | 0.225 | 150000 | 33750
| Kepala tukang | L.02 | OH | 0.0225 | 170000 | 3825
| Mandor | L.04 | OH | 0.0075 | 160000 | 1200
|  |  |  | JUMLAH TENAGA KERJA |  | 73775
B | BAHAN
| Menie besi |  | Kg | 0.1 | 44030 | 4403
| Pengencer |  | L | 0.01 | 29750 | 297.5
| Kwas |  | Bh | 0.01 | 28560 | 285.6
| Perancah kayu |  | m3 | 0.002 | 2800000 | 5600
|  |  |  | JUMLAH HARGA BAHAN |  | 10586.1
C | Jumlah (A+B) |  |  |  |  | 84361.1
D | Overhead & Profit (Contoh 15%) |  |  | 15% x C |  | 12654.165
E | Harga Satuan Pekerjaan (C+D) |  |  |  |  | 97015.27 | 97015.265
A.4.7.1.18 | Pengecatan 1 m2 permukaan baja galvanis secara manual 4 lapis
No | Uraian | Kode | Satuan | Koefisien | Harga Satuan (Rp) | Jumlah Harga (Rp)
A | TENAGA
| Pekerja | L.01 | OH | 0.25 | 140000 | 35000
| Tukang cat | L.02 | OH | 0.25 | 150000 | 37500
| Kepala tukang | L.03 | OH | 0.025 | 170000 | 4250
| Mandor | L.04 | OH | 0.0013 | 160000 | 208
|  |  |  | JUMLAH TENAGA KERJA |  | 76958
B | BAHAN
| Menie A |  | Kg | 0.1 | 44030 | 4403
| Menie B |  | Kg | 0.1 | 44030 | 4403
| Cat |  | Kg | 0.08 | 83300 | 6664
| Kwas |  | Bh | 0.01 | 28560 | 285.6
| Pengencer |  | L | 0.01 | 29750 | 297.5
|  |  |  | JUMLAH HARGA BAHAN |  | 16053.1
C | Jumlah (A+B) |  |  |  |  | 93011.1
D | Overhead & Profit (Contoh 15%) |  |  | 15% x C |  | 13951.665
E | Harga Satuan Pekerjaan (C+D) |  |  |  |  | 106962.77 | 106962.765
A.4.7.1.19 | Pengecatan 1 m2 permukaan baja galvanis secara manual sistem 1 lapis cat mutakhir
No | Uraian | Kode | Satuan | Koefisien | Harga Satuan (Rp) | Jumlah Harga (Rp)
A | TENAGA
| Pekerja | L.01 | OH | 0.06 | 140000 | 8400
| Tukang cat | L.02 | OH | 0.06 | 150000 | 9000
| Kepala tukang | L.03 | OH | 0.012 | 170000 | 2040
| Mandor | L.04 | OH | 0.003 | 160000 | 480
|  |  |  | JUMLAH TENAGA KERJA |  | 19920
B | BAHAN
| Cat |  | Kg | 0.3 | 83300 | 24990
| Kwas |  | Bh | 0.01 | 28560 | 285.6
| Pengencer |  | L | 0.01 | 29750 | 297.5
|  |  |  | JUMLAH HARGA BAHAN |  | 25573.1
C | Jumlah (A+B) |  |  |  |  | 45493.1
D | Overhead & Profit (Contoh 15%) |  |  | 15% x C |  | 6823.965
E | Harga Satuan Pekerjaan (C+D) |  |  |  |  | 52317.07 | 52317.065
A.4.7.1.20 | Pengecatan 1 m2 permukaan baja galvanis secara manual sistem 3 lapis
No | Uraian | Kode | Satuan | Koefisien | Harga Satuan (Rp) | Jumlah Harga (Rp)
A | TENAGA
| Pekerja | L.01 | OH | 0.4 | 140000 | 56000
| Tukang cat | L.02 | OH | 0.8 | 150000 | 120000
| Kepala tukang | L.03 | OH | 0.08 | 170000 | 13600
| Mandor | L.04 | OH | 0.02 | 160000 | 3200
|  |  |  | JUMLAH TENAGA KERJA |  | 192800
B | BAHAN
| Cat dasar |  | Kg | 0.11 | 41650 | 4581.5
| Cat antara |  | Kg | 0.17 | 44030 | 7485.1
| Cat penutup |  | Kg | 0.08 | 83300 | 6664
| Kwas |  | Bh | 0.01 | 28560 | 285.6
| Pengencer |  | L | 0.01 | 29750 | 297.5
|  |  |  | JUMLAH HARGA BAHAN |  | 19313.7
C | Jumlah (A+B) |  |  |  |  | 212113.7
D | Overhead & Profit (Contoh 15%) |  |  | 15% x C |  | 31817.055
E | Harga Satuan Pekerjaan (C+D) |  |  |  |  | 243930.76 | 243930.755
A.4.7.1.21 | Pengecatan 1 m2 permukaan baja galvanis secara semprot sistem 3 lapis cat mutakhir
No | Uraian | Kode | Satuan | Koefisien | Harga Satuan (Rp) | Jumlah Harga (Rp)
A | TENAGA
| Pekerja | L.01 | OH | 0.4 | 140000 | 56000
| Tukang cat | L.02 | OH | 0.7 | 150000 | 105000
| Kepala tukang | L.03 | OH | 0.07 | 170000 | 11900
| Mandor | L.04 | OH | 0.02 | 160000 | 3200
|  |  |  | JUMLAH TENAGA KERJA |  | 176100
B | BAHAN
| Cat dasar |  | Kg | 0.3 | 41650 | 12495
| Pengencer |  | L | 0.01 | 29750 | 297.5
|  |  |  | JUMLAH HARGA BAHAN |  | 12792.5
C | Jumlah (A+B) |  |  |  |  | 188892.5
D | Overhead & Profit (Contoh 15%) |  |  | 15% x C |  | 28333.875
E | Harga Satuan Pekerjaan (C+D) |  |  |  |  | 217226.38 | 217226.375
A.4.7.1.21A | Pengecatan (coating) 1m2 ( 2 lapis cat penutup )
No | Uraian | Kode | Satuan | Koefisien | Harga Satuan (Rp) | Jumlah Harga (Rp)
A | TENAGA
| Pekerja | L.01 | OH | 0.4 | 140000 | 56000
| Tukang cat | L.02 | OH | 0.7 | 150000 | 105000
| Kepala tukang | L.03 | OH | 0.07 | 170000 | 11900
| Mandor | L.04 | OH | 0.02 | 160000 | 3200
|  |  |  | JUMLAH TENAGA KERJA |  | 176100
B | BAHAN
| Cat Coating Beton/Batu Alam Dulux |  | Kg | 0.3 | 66000 | 19800
| Amplas |  | Lbr | 0.1 | 4160 | 416
|  |  |  | JUMLAH HARGA BAHAN |  | 20216
C | Jumlah (A+B) |  |  |  |  | 196316
D | Overhead & Profit (Contoh 15%) |  |  | 15% x C |  | 29447.4
E | Harga Satuan Pekerjaan (C+D) |  |  |  |  | 225763.4 | 225763.4
A.5.1.1 | HARGA SATUAN PEKERJAAN SANITASI DALAM GEDUNG
A.5.1.1.1 | Pemasangan 1 buah closet duduk/monoblock
No | Uraian | Kode | Satuan | Koefisien | Harga Satuan (Rp) | Jumlah Harga (Rp)
A | TENAGA
| Pekerja | L.01 | OH | 3.3 | 140000 | 462000
| Tukang batu | L.02 | OH | 1.1 | 150000 | 165000
| Kepala tukang | L.03 | OH | 0.01 | 170000 | 1700
| Mandor | L.04 | OH | 0.16 | 160000 | 25600
|  |  |  | JUMLAH TENAGA KERJA |  | 654300
B | BAHAN
| Closet duduk |  | Unit | 1 | 1785000 | 1785000
| Perlengkapan |  | Ls | 6% x closet | 107100 | 107100
|  |  |  | JUMLAH HARGA BAHAN |  | 1892100
C | Jumlah (A+B) |  |  |  |  | 2546400
D | Overhead & Profit (Contoh 15%) |  |  | 15% x C |  | 381960
E | Harga Satuan Pekerjaan (C+D) |  |  |  |  | 2928360 | 2928360
A.5.1.1.1 A | Pemasangan 1 buah closet duduk/monoblock American Standart
No | Uraian | Kode | Satuan | Koefisien | Harga Satuan (Rp) | Jumlah Harga (Rp)
A | TENAGA
| Pekerja | L.01 | OH | 3.3 | 140000 | 462000
| Tukang batu | L.02 | OH | 1.1 | 150000 | 165000
| Kepala tukang | L.03 | OH | 0.01 | 170000 | 1700
| Mandor | L.04 | OH | 0.16 | 160000 | 25600
|  |  |  | JUMLAH TENAGA KERJA |  | 654300
B | BAHAN
| Kloset Duduk (dengan bak air) Merk American standart |  | Unit | 1 | 3734500 | 3734500
| Perlengkapan |  | Ls | 6% x closet | 224070 | 224070
|  |  |  | JUMLAH HARGA BAHAN |  | 3958570
C | Jumlah (A+B) |  |  |  |  | 4612870
D | Overhead & Profit (Contoh 15%) |  |  | 15% x C |  | 691930.5
E | Harga Satuan Pekerjaan (C+D) |  |  |  |  | 5304800.5 | 5304800.5
A.5.1.1.2 | Pemasangan 1 buah closet jongkok porslen
No | Uraian | Kode | Satuan | Koefisien | Harga Satuan (Rp) | Jumlah Harga (Rp)
A | TENAGA
| Pekerja | L.01 | OH | 1 | 140000 | 140000
| Tukang batu | L.02 | OH | 1.5 | 150000 | 225000
| Kepala tukang | L.03 | OH | 0.15 | 170000 | 25500
| Mandor | L.04 | OH | 0.16 | 160000 | 25600
|  |  |  | JUMLAH TENAGA KERJA |  | 416100
B | BAHAN
| Closet jongkok |  | Unit | 1 | 171360 | 171360
| Semen Portland |  | Kg | 6 | 1530 | 9180
| Pasir pasang |  | M3 | 0.01 | 190000 | 1900
|  |  |  | JUMLAH HARGA BAHAN |  | 182440
C | Jumlah (A+B) |  |  |  |  | 598540
D | Overhead & Profit (Contoh 15%) |  |  | 15% x C |  | 89781
E | Harga Satuan Pekerjaan (C+D) |  |  |  |  | 688321 | 688321
A.5.1.1.2 A | Pemasangan 1 buah closet jongkok porslen Setara TOTO dengan flusher tanam
No | Uraian | Kode | Satuan | Koefisien | Harga Satuan (Rp) | Jumlah Harga (Rp)
A | TENAGA
| Pekerja | L.01 | OH | 1 | 140000 | 140000
| Tukang batu | L.02 | OH | 1.5 | 150000 | 225000
| Kepala tukang | L.03 | OH | 0.15 | 170000 | 25500
| Mandor | L.04 | OH | 0.16 | 160000 | 25600
|  |  |  | JUMLAH TENAGA KERJA |  | 416100
B | BAHAN
| Closet jongkok |  | Unit | 1 | 2872660 | 2872660
| Semen Portland |  | Kg | 6 | 1530 | 9180
| Pasir pasang |  | M3 | 0.01 | 190000 | 1900
|  |  |  | JUMLAH HARGA BAHAN |  | 2883740
C | Jumlah (A+B) |  |  |  |  | 3299840
D | Overhead & Profit (Contoh 15%) |  |  | 15% x C |  | 494976
E | Harga Satuan Pekerjaan (C+D) |  |  |  |  | 3794816 | 3794816
A.5.1.1.2 B | Pemasangan 1 buah closet jongkok porslen American standar
No | Uraian | Kode | Satuan | Koefisien | Harga Satuan (Rp) | Jumlah Harga (Rp)
A | TENAGA
| Pekerja | L.01 | OH | 1 | 140000 | 140000
| Tukang batu | L.02 | OH | 1.5 | 150000 | 225000
| Kepala tukang | L.03 | OH | 0.15 | 170000 | 25500
| Mandor | L.04 | OH | 0.16 | 160000 | 25600
|  |  |  | JUMLAH TENAGA KERJA |  | 416100
B | BAHAN
| Kloset Jongkok Merk American standart |  | Unit | 1 | 508250 | 508250
| Semen Portland ( Andalas ) |  | Kg | 6 | 1530 | 9180
| Pasir pasang |  | M3 | 0.01 | 190000 | 1900
|  |  |  | JUMLAH HARGA BAHAN |  | 519330
C | Jumlah (A+B) |  |  |  |  | 935430
D | Overhead & Profit (Contoh 15%) |  |  | 15% x C |  | 140314.5
E | Harga Satuan Pekerjaan (C+D) |  |  |  |  | 1075744.5 | 1075744.5
A.5.1.1.4 | Pemasangan 1 buah Urinoir American Standar
No | Uraian | Kode | Satuan | Koefisien | Harga Satuan (Rp) | Jumlah Harga (Rp)
A | TENAGA
| Pekerja | L.01 | OH | 1 | 140000 | 140000
| Tukang batu | L.02 | OH | 1 | 150000 | 150000
| Kepala tukang | L.03 | OH | 0.1 | 170000 | 17000
| Mandor | L.04 | OH | 0.05 | 160000 | 8000
|  |  |  | JUMLAH TENAGA KERJA |  | 315000
B | BAHAN
| Urinoir lengkap Merk American Standar |  | Unit | 1 | 3023000 | 3023000
| Semen Portland ( Andalas ) |  | Kg | 6 | 1530 | 9180
| Pasir pasang |  | M3 | 0.01 | 190000 | 1900
| Perlengkapan |  | % | 30%x urinoir | 906900 | 906900
|  |  |  | JUMLAH HARGA BAHAN |  | 3940980
C | Jumlah (A+B) |  |  |  |  | 4255980
D | Overhead & Profit (Contoh 15%) |  |  | 15% x C |  | 638397
E | Harga Satuan Pekerjaan (C+D) |  |  |  |  | 4894377 | 4894377
A.5.1.1.5 | Pemasangan 1 buah wastafel
No | Uraian | Kode | Satuan | Koefisien | Harga Satuan (Rp) | Jumlah Harga (Rp)
A | TENAGA
| Pekerja | L.01 | OH | 1.2 | 140000 | 168000
| Tukang batu | L.02 | OH | 1.45 | 150000 | 217500
| Kepala tukang | L.03 | OH | 0.15 | 170000 | 25500
| Mandor | L.04 | OH | 0.06 | 160000 | 9600
|  |  |  | JUMLAH TENAGA KERJA |  | 420600
B | BAHAN
| Wastafel |  | Unit | 1 | 1229430 | 1229430
| Semen Portland |  | Kg | 6 | 1530 | 9180
| Pasir pasang |  | M3 | 0.01 | 190000 | 1900
| Perlengkapan |  | % | 12% dari wastafel | 147531.6 | 147531.6
|  |  |  | JUMLAH HARGA BAHAN |  | 1388041.6
C | Jumlah (A+B) |  |  |  |  | 1808641.6
D | Overhead & Profit (Contoh 15%) |  |  | 15% x C |  | 271296.24
E | Harga Satuan Pekerjaan (C+D) |  |  |  |  | 2079937.84 | 2079937.84
A.5.1.1.5 A | Pemasangan 1 buah wastafel American Standar
No | Uraian | Kode | Satuan | Koefisien | Harga Satuan (Rp) | Jumlah Harga (Rp)
A | TENAGA
| Pekerja | L.01 | OH | 1.2 | 140000 | 168000
| Tukang batu | L.02 | OH | 1.45 | 150000 | 217500
| Kepala tukang | L.03 | OH | 0.15 | 170000 | 25500
| Mandor | L.04 | OH | 0.06 | 160000 | 9600
|  |  |  | JUMLAH TENAGA KERJA |  | 420600
B | BAHAN
| Wastafel Merk American Standar |  | Unit | 1 | 1130500 | 1130500
| Semen Portland ( Andalas ) |  | Kg | 6 | 1530 | 9180
| Pasir pasang |  | M3 | 0.01 | 190000 | 1900
| Perlengkapan |  | % | 12% dari wastafel | 135660 | 135660
|  |  |  | JUMLAH HARGA BAHAN |  | 1277240
C | Jumlah (A+B) |  |  |  |  | 1697840
D | Overhead & Profit (Contoh 15%) |  |  | 15% x C |  | 254676
E | Harga Satuan Pekerjaan (C+D) |  |  |  |  | 1952516 | 1952516
A.5.1.1.6 | Pemasangan 1 buah bathcuip porselen
No | Uraian | Kode | Satuan | Koefisien | Harga Satuan (Rp) | Jumlah Harga (Rp)
A | TENAGA
| Pekerja | L.01 | OH | 0.075 | 140000 | 10500
| Tukang batu | L.02 | OH | 0.75 | 150000 | 112500
| Kepala tukang | L.03 | OH | 0.075 | 170000 | 12750
| Mandor | L.04 | OH | 0.003 | 160000 | 480
|  |  |  | JUMLAH TENAGA KERJA |  | 136230
B | BAHAN
| Bathcuip |  | Unit | 1 | 5950000 | 5950000
| Perlengkapan |  | % | 20% X Bahan | 1190000 | 1190000
|  |  |  | JUMLAH HARGA BAHAN |  | 7140000
C | Jumlah (A+B) |  |  |  |  | 7276230
D | Overhead & Profit (Contoh 15%) |  |  | 15% x C |  | 1091434.5
E | Harga Satuan Pekerjaan (C+D) |  |  |  |  | 8367664.5 | 8367664.5
A.5.1.1.7 | Pemasangan 1 buah bak fibreglass vol 0,3 m3
No | Uraian | Kode | Satuan | Koefisien | Harga Satuan (Rp) | Jumlah Harga (Rp)
A | TENAGA
| Pekerja | L.01 | OH | 0.18 | 140000 | 25200
| Tukang batu | L.02 | OH | 0.054 | 150000 | 8100
| Kepala tukang | L.03 | OH | 0.005 | 170000 | 850
| Mandor | L.04 | OH | 0.011 | 160000 | 1760
|  |  |  | JUMLAH TENAGA KERJA |  | 35910
B | BAHAN
| Bak Air Fiberglass ALCO |  | Unit | 1 | 487900 | 487900
| Perlengkapan |  | Ls | 12% dari bak | 58548 | 58548
|  |  |  | JUMLAH HARGA BAHAN |  | 546448
C | Jumlah (A+B) |  |  |  |  | 582358
D | Overhead & Profit (Contoh 15%) |  |  | 15% x C |  | 87353.7
E | Harga Satuan Pekerjaan (C+D) |  |  |  |  | 669711.7 | 669711.7
A.5.1.1.8 | Pemasangan 1 buah bak mandi batu bata vol 0.30 m3
No | Uraian | Kode | Satuan | Koefisien | Harga Satuan (Rp) | Jumlah Harga (Rp)
A | TENAGA
| Pekerja | L.01 | OH | 6 | 140000 | 840000
| Tukang batu | L.02 | OH | 3 | 150000 | 450000
| Kepala tukang | L.03 | OH | 0.3 | 170000 | 51000
| Mandor | L.04 | OH | 0.03 | 160000 | 4800
|  |  |  | JUMLAH TENAGA KERJA |  | 1345800
B | BAHAN
| Bata merah |  | M3 | 150 | 600 | 90000
| Semen portlan |  | Kg | 120 | 1530 | 183600
| Pasir pasang |  | M3 | 0.3 | 190000 | 57000
| keramik 20x20cm |  | bh | 63 | 2670 | 168210
| Semen warna |  | Kg | 6 | 3867.5 | 23205
|  |  |  | JUMLAH HARGA BAHAN |  | 522015
C | Jumlah (A+B) |  |  |  |  | 1867815
D | Overhead & Profit (Contoh 15%) |  |  | 15% x C |  | 280172.25
E | Harga Satuan Pekerjaan (C+D) |  |  |  |  | 2147987.25 | 2147987.25
A.5.1.1.10 | Pemasangan 1 buah bak air fibreglass vol 1 m3
No | Uraian | Kode | Satuan | Koefisien | Harga Satuan (Rp) | Jumlah Harga (Rp)
A | TENAGA
| Pekerja | L.01 | OH | 0.18 | 140000 | 25200
| Tukang batu | L.02 | OH | 0.054 | 150000 | 8100
| Kepala tukang | L.03 | OH | 0.005 | 170000 | 850
| Mandor | L.04 | OH | 0.011 | 160000 | 1760
|  |  |  | JUMLAH TENAGA KERJA |  | 35910
B | BAHAN
| Bak air fibreglass |  | Unit | 1 | 487900 | 487900
| Perlengkapan |  | Ls | 12% dari bak | 58548 | 58548
|  |  |  | JUMLAH HARGA BAHAN |  | 546448
C | Jumlah (A+B) |  |  |  |  | 582358
D | Overhead & Profit (Contoh 15%) |  |  | 15% x C |  | 87353.7
E | Harga Satuan Pekerjaan (C+D) |  |  |  |  | 669711.7
A.5.1.1.11 | Pemasangan 1 buah bak beton volume 1 m3
No | Uraian | Kode | Satuan | Koefisien | Harga Satuan (Rp) | Jumlah Harga (Rp)
A | TENAGA
| Pekerja | L.01 | OH | 3.5 | 140000 | 490000
| Tukang batu | L.02 | OH | 4.5 | 150000 | 675000
| Kepala tukang | L.03 | OH | 0.05 | 170000 | 8500
| Mandor | L.04 | OH | 0.018 | 160000 | 2880
|  |  |  | JUMLAH TENAGA KERJA |  | 1176380
B | BAHAN
| Beton K175 |  | M3 | 0.9 | 1339600.5 | 1205640.45 | k100
| Baja tulangan |  | Kg | 180 | 12000 | 2160000
| Kayu bekisting |  | M2 | 8 | 440174 | 3521392 | 3433509.04
| Ubin porselen |  | Bh | 500 | 2670 | 1335000
| Perlengkapan |  | % | 10% dari bahan | 822203.245 | 822203.245 | 8222032.45
|  |  |  | JUMLAH HARGA BAHAN |  | 9044235.695
C | Jumlah (A+B) |  |  |  |  | 10220615.695
D | Overhead & Profit (Contoh 15%) |  |  | 15% x C |  | 1533092.3543
E | Harga Satuan Pekerjaan (C+D) |  |  |  |  | 11753708.05 | 10173476.44
A.5.1.1.12 | Pemasangan 1 buah bak cuci piring stainlessteel
No | Uraian | Kode | Satuan | Koefisien | Harga Satuan (Rp) | Jumlah Harga (Rp)
A | TENAGA
| Pekerja | L.01 | OH | 0.03 | 140000 | 4200
| Tukang batu | L.02 | OH | 0.3 | 150000 | 45000
| Kepala tukang | L.03 | OH | 0.03 | 170000 | 5100
| Mandor | L.04 | OH | 0.015 | 160000 | 2400
|  |  |  | JUMLAH TENAGA KERJA |  | 56700
B | BAHAN
| Bak cuci piring |  | Unit | 1 | 940100 | 940100
| Waterdrain |  | Bh | 1 | 35700 | 35700
|  |  |  | JUMLAH HARGA BAHAN |  | 975800
C | Jumlah (A+B) |  |  |  |  | 1032500
D | Overhead & Profit (Contoh 15%) |  |  | 15% x C |  | 154875
E | Harga Satuan Pekerjaan (C+D) |  |  |  |  | 1187375 | 1187375
A.5.1.1.13 | Pemasangan 1 buah bak cuci piring teraso
No | Uraian | Kode | Satuan | Koefisien | Harga Satuan (Rp) | Jumlah Harga (Rp)
A | TENAGA
| Pekerja | L.01 | OH | 0.05 | 140000 | 7000
| Tukang batu | L.02 | OH | 0.5 | 150000 | 75000
| Kepala tukang | L.03 | OH | 0.05 | 170000 | 8500
| Mandor | L.04 | OH | 0.025 | 160000 | 4000
|  |  |  | JUMLAH TENAGA KERJA |  | 94500
B | BAHAN
| Bak cuci piring |  | Unit | 1 | 940100 | 940100
| Waterdrain |  | Bh | 1 | 35700 | 35700
| Semen portland |  | Kg | 20 | 1530 | 30600
| Pasir pasang |  | M3 | 0.05 | 190000 | 9500
|  |  |  | JUMLAH HARGA BAHAN |  | 1015900
C | Jumlah (A+B) |  |  |  |  | 1110400
D | Overhead & Profit (Contoh 15%) |  |  | 15% x C |  | 166560
E | Harga Satuan Pekerjaan (C+D) |  |  |  |  | 1276960 | 1276960
A.5.1.1.14 | Pemasangan 1 buah floor drain
No | Uraian | Kode | Satuan | Koefisien | Harga Satuan (Rp) | Jumlah Harga (Rp)
A | TENAGA
| Pekerja | L.01 | OH | 0.01 | 140000 | 1400
| Tukang batu | L.02 | OH | 0.1 | 150000 | 15000
| Kepala tukang | L.03 | OH | 0.01 | 170000 | 1700
| Mandor | L.04 | OH | 0.005 | 160000 | 800
|  |  |  | JUMLAH TENAGA KERJA |  | 18900
B | BAHAN
| Floor Drain ONDA |  | Unit | 1 | 34390 | 34390
|  |  |  | JUMLAH HARGA BAHAN |  | 34390
C | Jumlah (A+B) |  |  |  |  | 53290
D | Overhead & Profit (Contoh 15%) |  |  | 15% x C |  | 7993.5
E | Harga Satuan Pekerjaan (C+D) |  |  |  |  | 61283.5 | 61283.5
A.5.1.1.18 | Pemasangan 1 buah kran diameter ½” atau 3/4”
No | Uraian | Kode | Satuan | Koefisien | Harga Satuan (Rp) | Jumlah Harga (Rp)
A | TENAGA KERJA
| Pekerja | L.01 | OH | 0.01 | 140000 | 1400
| Tukang batu | L.02 | OH | 0.4 | 150000 | 60000
| Kepala tukang | L.03 | OH | 0.04 | 170000 | 6800
| Mandor | L.04 | OH | 0.005 | 160000 | 800
|  |  |  | JUMLAH TENAGA KERJA |  | 69000
B | BAHAN
| Kran Air Lokal ONDA |  | Buah | 1 | 26660 | 26660
| Sealtape |  | Buah | 0.025 | 4760 | 119
|  |  |  | JUMLAH HARGA BAHAN |  | 26779
C | Jumlah (A+B) |  |  |  |  | 95779
D | Overhead & Profit (Contoh 15%) |  |  | 15% x C |  | 14366.85
E | Harga Satuan Pekerjaan (C+D) |  |  |  |  | 110145.85 | 110145.85
A.5.1.1.18 A | Pemasangan 1 buah Stop Kran ½” atau 3/4”
No | Uraian | Kode | Satuan | Koefisien | Harga Satuan (Rp) | Jumlah Harga (Rp)
A | TENAGA KERJA
| Pekerja | L.01 | OH | 0.01 | 140000 | 1400
| Tukang batu | L.02 | OH | 0.4 | 150000 | 60000
| Kepala tukang | L.03 | OH | 0.04 | 170000 | 6800
| Mandor | L.04 | OH | 0.005 | 160000 | 800
|  |  |  | JUMLAH TENAGA KERJA |  | 69000
B | BAHAN
| Stop Kran ½” atau 3/4” |  | bh | 1 | 27370 | 27370
| Sealtape |  | Buah | 0.025 | 4760 | 119
|  |  |  | JUMLAH HARGA BAHAN |  | 27489
C | Jumlah (A+B) |  |  |  |  | 96489
D | Overhead & Profit (Contoh 15%) |  |  | 15% x C |  | 14473.35
E | Harga Satuan Pekerjaan (C+D) |  |  |  |  | 110962.35 | 110962.35
A.5.1.1.18 B | Pemasangan 1 buah Jet Washer Shower Spray + Kran setara TOTO/American standart
No | Uraian | Kode | Satuan | Koefisien | Harga Satuan (Rp) | Jumlah Harga (Rp)
A | TENAGA KERJA
| Pekerja | L.01 | OH | 0.01 | 140000 | 1400
| Tukang batu | L.02 | OH | 0.4 | 150000 | 60000
| Kepala tukang | L.03 | OH | 0.04 | 170000 | 6800
| Mandor | L.04 | OH | 0.005 | 160000 | 800
|  |  |  | JUMLAH TENAGA KERJA |  | 69000
B | BAHAN
| Jet Washer Shower + Kran Merk American Standar |  | bh | 1 | 773500 | 773500
| Sealtape |  | Buah | 0.025 | 4760 | 119
|  |  |  | JUMLAH HARGA BAHAN |  | 773619
C | Jumlah (A+B) |  |  |  |  | 842619
D | Overhead & Profit (Contoh 15%) |  |  | 15% x C |  | 126392.85
E | Harga Satuan Pekerjaan (C+D) |  |  |  |  | 969011.85
A.5.1.1.18 C | Pemasangan 1 buah Jet Washer Closet setara TOTO
No | Uraian | Kode | Satuan | Koefisien | Harga Satuan (Rp) | Jumlah Harga (Rp)
A | TENAGA KERJA
| Pekerja | L.01 | OH | 0.01 | 140000 | 1400
| Tukang batu | L.02 | OH | 0.4 | 150000 | 60000
| Kepala tukang | L.03 | OH | 0.04 | 170000 | 6800
| Mandor | L.04 | OH | 0.005 | 160000 | 800
|  |  |  | JUMLAH TENAGA KERJA |  | 69000
B | BAHAN
| Jet Washer Closet |  | bh | 1 | 315350 | 315350
| Sealtape |  | Buah | 0.025 | 4760 | 119
|  |  |  | JUMLAH HARGA BAHAN |  | 315469
C | Jumlah (A+B) |  |  |  |  | 384469
D | Overhead & Profit (Contoh 15%) |  |  | 15% x C |  | 57670.35
E | Harga Satuan Pekerjaan (C+D) |  |  |  |  | 442139.35
A.5.1.1.19 | Pemasangan 1 m’ pipa galvanis diameter ½”
No | Uraian | Kode | Satuan | Koefisien | Harga Satuan (Rp) | Jumlah Harga (Rp)
A | TENAGA
| Pekerja | L.01 | OH | 0.054 | 140000 | 7560
| Tukang batu | L.02 | OH | 0.09 | 150000 | 13500
| Kepala tukang | L.03 | OH | 0.009 | 170000 | 1530
| Mandor | L.04 | OH | 0.027 | 160000 | 4320
|  |  |  | JUMLAH TENAGA KERJA |  | 26910
B | BAHAN
| Pipa galvanis ½” |  | M | 1.2 | 35700 | 42840
| Perlengkapan |  | Ls | 35%xpipa | 14994 | 14994
|  |  |  | JUMLAH HARGA BAHAN |  | 57834
C | Jumlah (A+B) |  |  |  |  | 84744
D | Overhead & Profit (Contoh 15%) |  |  | 15% x C |  | 12711.6
E | Harga Satuan Pekerjaan (C+D) |  |  |  |  | 97455.6
A.5.1.1.20 | Pemasangan 1 m’ pipa galvanis diameter 3/4”
No | Uraian | Kode | Satuan | Koefisien | Harga Satuan (Rp) | Jumlah Harga (Rp)
A | TENAGA
| Pekerja | L.01 | OH | 0.054 | 140000 | 7560
| Tukang batu | L.02 | OH | 0.09 | 150000 | 13500
| Kepala tukang | L.03 | OH | 0.009 | 170000 | 1530
| Mandor | L.04 | OH | 0.027 | 160000 | 4320
|  |  |  | JUMLAH TENAGA KERJA |  | 26910
B | BAHAN
| Pipa galvanis 3/4” |  | M | 1.2 | 47600 | 57120
| Perlengkapan |  | % | 35%xpipa | 19992 | 19992
|  |  |  | JUMLAH HARGA BAHAN |  | 77112
C | Jumlah (A+B) |  |  |  |  | 104022
D | Overhead & Profit (Contoh 15%) |  |  | 15% x C |  | 15603.3
E | Harga Satuan Pekerjaan (C+D) |  |  |  |  | 119625.3 | 119625.3
A.5.1.1.21 | Pemasangan 1 m’ pipa galvanis diameter 1”
No | Uraian | Kode | Satuan | Koefisien | Harga Satuan (Rp) | Jumlah Harga (Rp)
A | TENAGA
| Pekerja | L.01 | OH | 0.054 | 140000 | 7560
| Tukang batu | L.02 | OH | 0.09 | 150000 | 13500
| Kepala tukang | L.03 | OH | 0.009 | 170000 | 1530
| Mandor | L.04 | OH | 0.027 | 160000 | 4320
|  |  |  | JUMLAH TENAGA KERJA |  | 26910
B | BAHAN
| Pipa galvanis 1” |  | M | 1.2 | 59500 | 71400
| Perlengkapan |  | % | 35%xpipa | 24990 | 24990
|  |  |  | JUMLAH HARGA BAHAN |  | 96390
C | Jumlah (A+B) |  |  |  |  | 123300
D | Overhead & Profit (Contoh 15%) |  |  | 15% x C |  | 18495
E | Harga Satuan Pekerjaan (C+D) |  |  |  |  | 141795 | 141795
A.5.1.1.22 | Pemasangan 1 m’ pipa galvanis diameter 1 ½”
No | Uraian | Kode | Satuan | Koefisien | Harga Satuan (Rp) | Jumlah Harga (Rp)
A | TENAGA
| Pekerja | L.01 | OH | 0.108 | 140000 | 15120
| Tukang batu | L.02 | OH | 0.18 | 150000 | 27000
| Kepala tukang | L.03 | OH | 0.018 | 170000 | 3060
| Mandor | L.04 | OH | 0.005 | 160000 | 800
|  |  |  | JUMLAH TENAGA KERJA |  | 45980
B | BAHAN
| Pipa galvanis 11/2” |  | M | 1.2 | 89250 | 107100
| Perlengkapan |  | % | 35%xpipa | 37485 | 37485
|  |  |  | JUMLAH HARGA BAHAN |  | 144585
C | Jumlah (A+B) |  |  |  |  | 190565
D | Overhead & Profit (Contoh 15%) |  |  | 15% x C |  | 28584.75
E | Harga Satuan Pekerjaan (C+D) |  |  |  |  | 219149.75 | 219149.75
A.5.1.1.23 | Pemasangan 1 m’ pipa galvanis diameter 3”
No | Uraian | Kode | Satuan | Koefisien | Harga Satuan (Rp) | Jumlah Harga (Rp)
A | TENAGA
| Pekerja | L.01 | OH | 0.135 | 140000 | 18900
| Tukang batu | L.02 | OH | 0.225 | 150000 | 33750
| Kepala tukang | L.03 | OH | 0.023 | 170000 | 3910
| Mandor | L.04 | OH | 0.007 | 160000 | 1120
|  |  |  | JUMLAH TENAGA KERJA |  | 57680
B | BAHAN
| Pipa galvanis 3” |  | M | 1.2 | 190400 | 228480
| Perlengkapan |  | % | 35%xpipa | 79968 | 79968
|  |  |  | JUMLAH HARGA BAHAN |  | 308448
C | Jumlah (A+B) |  |  |  |  | 366128
D | Overhead & Profit (Contoh 15%) |  |  | 15% x C |  | 54919.2
E | Harga Satuan Pekerjaan (C+D) |  |  |  |  | 421047.2 | 421047.2
A.5.1.1.24 | Pemasangan 1 m’ pipa galvanis diameter 4”
No | Uraian | Kode | Satuan | Koefisien | Harga Satuan (Rp) | Jumlah Harga (Rp)
A | TENAGA
| Pekerja | L.01 | OH | 0.135 | 140000 | 18900
| Tukang batu | L.02 | OH | 0.225 | 150000 | 33750
| Kepala tukang | L.03 | OH | 0.023 | 170000 | 3910
| Mandor | L.04 | OH | 0.007 | 160000 | 1120
|  |  |  | JUMLAH TENAGA KERJA |  | 57680
B | BAHAN
| Pipa galvanis 4” |  | M | 1.2 | 249900 | 299880
| Perlengkapan |  | % | 35%xpipa | 104958 | 104958
|  |  |  | JUMLAH HARGA BAHAN |  | 404838
C | Jumlah (A+B) |  |  |  |  | 462518
D | Overhead & Profit (Contoh 15%) |  |  | 15% x C |  | 69377.7
E | Harga Satuan Pekerjaan (C+D) |  |  |  |  | 531895.7 | 531895.7
A.5.1.1.25 | Pemasangan 1 m’ pipa PVC tipe AW diameter 1/2”
No | Uraian | Kode | Satuan | Koefisien | Harga Satuan (Rp) | Jumlah Harga (Rp)
A | TENAGA
| Pekerja | L.01 | OH | 0.036 | 140000 | 5040
| Tukang batu | L.02 | OH | 0.06 | 150000 | 9000
| Kepala tukang | L.03 | OH | 0.006 | 170000 | 1020
| Mandor | L.04 | OH | 0.002 | 160000 | 320
|  |  |  | JUMLAH TENAGA KERJA |  | 15380
B | BAHAN
| Pipa PVC 6 m 1/2" Merk RUCIKA |  | M | 1.2 | 4760 | 5712
| Perlengkapan |  | % | 35%xpipa | 1999.2 | 1999.2
|  |  |  | JUMLAH HARGA BAHAN |  | 7711.2
C | Jumlah (A+B) |  |  |  |  | 23091.2
D | Overhead & Profit (Contoh 15%) |  |  | 15% x C |  | 3463.68
E | Harga Satuan Pekerjaan (C+D) |  |  |  |  | 26554.88 | 26554.88
A.5.1.1.26 | Pemasangan 1 m’ pipa PVC tipe AW diameter 3/4”
No | Uraian | Kode | Satuan | Koefisien | Harga Satuan (Rp) | Jumlah Harga (Rp)
A | TENAGA
| Pekerja | L.01 | OH | 0.036 | 140000 | 5040
| Tukang batu | L.02 | OH | 0.06 | 150000 | 9000
| Kepala tukang | L.03 | OH | 0.006 | 170000 | 1020
| Mandor | L.04 | OH | 0.002 | 160000 | 320
|  |  |  | JUMLAH TENAGA KERJA |  | 15380
B | BAHAN
| Pipa PVC 6 m 3/4" Merk RUCIKA |  | M | 1.2 | 8330 | 9996
| Perlengkapan |  | % | 35%xpipa | 3498.6 | 3498.6
|  |  |  | JUMLAH HARGA BAHAN |  | 13494.6
C | Jumlah (A+B) |  |  |  |  | 28874.6
D | Overhead & Profit (Contoh 15%) |  |  | 15% x C |  | 4331.19
E | Harga Satuan Pekerjaan (C+D) |  |  |  |  | 33205.79 | 33205.79
A.5.1.1.27 | Pemasangan 1 m’ pipa PVC tipe AW diameter 1”
No | Uraian | Kode | Satuan | Koefisien | Harga Satuan (Rp) | Jumlah Harga (Rp)
A | TENAGA
| Pekerja | L.01 | OH | 0.036 | 140000 | 5040
| Tukang batu | L.02 | OH | 0.06 | 150000 | 9000
| Kepala tukang | L.03 | OH | 0.006 | 170000 | 1020
| Mandor | L.04 | OH | 0.002 | 160000 | 320
|  |  |  | JUMLAH TENAGA KERJA |  | 15380
B | BAHAN
| Pipa PVC 1” |  | M | 1.2 | 10710 | 12852
| Perlengkapan |  | % | 35%xpipa | 4498.2 | 4498.2
|  |  |  | JUMLAH HARGA BAHAN |  | 17350.2
C | Jumlah (A+B) |  |  |  |  | 32730.2
D | Overhead & Profit (Contoh 15%) |  |  | 15% x C |  | 4909.53
E | Harga Satuan Pekerjaan (C+D) |  |  |  |  | 37639.73 | 37639.73
A.5.1.1.28 | Pemasangan 1 m’ pipa PVC tipe AW diameter 11/2”
No | Uraian | Kode | Satuan | Koefisien | Harga Satuan (Rp) | Jumlah Harga (Rp)
A | TENAGA
| Pekerja | L.01 | OH | 0.054 | 140000 | 7560
| Tukang batu | L.02 | OH | 0.09 | 150000 | 13500
| Kepala tukang | L.03 | OH | 0.009 | 170000 | 1530
| Mandor | L.04 | OH | 0.003 | 160000 | 480
|  |  |  | JUMLAH TENAGA KERJA |  | 23070
B | BAHAN
| Pipa PVC 6 m 1 1/2" Merk RUCIKA |  | M | 1.2 | 14280 | 17136
| Perlengkapan |  | % | 35%xpipa | 5997.6 | 5997.6
|  |  |  | JUMLAH HARGA BAHAN |  | 23133.6
C | Jumlah (A+B) |  |  |  |  | 46203.6
D | Overhead & Profit (Contoh 15%) |  |  | 15% x C |  | 6930.54
E | Harga Satuan Pekerjaan (C+D) |  |  |  |  | 53134.14 | 53134.14
A.5.1.1.29 | Pemasangan 1 m’ pipa PVC tipe AW diameter 2”
No | Uraian | Kode | Satuan | Koefisien | Harga Satuan (Rp) | Jumlah Harga (Rp)
A | TENAGA
| Pekerja | L.01 | OH | 0.054 | 140000 | 7560
| Tukang batu | L.02 | OH | 0.09 | 150000 | 13500
| Kepala tukang | L.03 | OH | 0.009 | 170000 | 1530
| Mandor | L.04 | OH | 0.003 | 160000 | 480
|  |  |  | JUMLAH TENAGA KERJA |  | 23070
B | BAHAN
| Pipa PVC 6 m 2" Merk RUCIKA |  | M | 1.2 | 19040 | 22848
| Perlengkapan |  | % | 35%xpipa | 7996.8 | 7996.8
|  |  |  | JUMLAH HARGA BAHAN |  | 30844.8
C | Jumlah (A+B) |  |  |  |  | 53914.8
D | Overhead & Profit (Contoh 15%) |  |  | 15% x C |  | 8087.22
E | Harga Satuan Pekerjaan (C+D) |  |  |  |  | 62002.02 | 62002.02
A.5.1.1.30 | Pemasangan 1 m’ pipa PVC tipe AW diameter 21/2”
No | Uraian | Kode | Satuan | Koefisien | Harga Satuan (Rp) | Jumlah Harga (Rp)
A | TENAGA
| Pekerja | L.01 | OH | 0.081 | 140000 | 11340
| Tukang batu | L.02 | OH | 0.135 | 150000 | 20250
| Kepala tukang | L.03 | OH | 0.0135 | 170000 | 2295
| Mandor | L.04 | OH | 0.004 | 160000 | 640
|  |  |  | JUMLAH TENAGA KERJA |  | 34525
B | BAHAN
| Pipa PVC 21/2” |  | M | 1.2 | 23800 | 28560
| Perlengkapan |  | % | 35%xpipa | 9996 | 9996
|  |  |  | JUMLAH HARGA BAHAN |  | 38556
C | Jumlah (A+B) |  |  |  |  | 73081
D | Overhead & Profit (Contoh 15%) |  |  | 15% x C |  | 10962.15
E | Harga Satuan Pekerjaan (C+D) |  |  |  |  | 84043.15 | 84043.15
A.5.1.1.31 | Pemasangan 1 m’ pipa PVC tipe AW diameter 3”
No | Uraian | Kode | Satuan | Koefisien | Harga Satuan (Rp) | Jumlah Harga (Rp)
A | TENAGA
| Pekerja | L.01 | OH | 0.081 | 140000 | 11340
| Tukang batu | L.02 | OH | 0.135 | 150000 | 20250
| Kepala tukang | L.03 | OH | 0.0135 | 170000 | 2295
| Mandor | L.04 | OH | 0.004 | 160000 | 640
|  |  |  | JUMLAH TENAGA KERJA |  | 34525
B | BAHAN
| Pipa PVC 6 m 3" Merk RUCIKA |  | M | 1.2 | 29750 | 35700
| Perlengkapan |  | % | 35%xpipa | 12495 | 12495
|  |  |  | JUMLAH HARGA BAHAN |  | 48195
C | Jumlah (A+B) |  |  |  |  | 82720
D | Overhead & Profit (Contoh 15%) |  |  | 15% x C |  | 12408
E | Harga Satuan Pekerjaan (C+D) |  |  |  |  | 95128 | 95128
A.5.1.1.32 | Pemasangan 1 m’ pipa PVC tipe AW diameter 4”
No | Uraian | Kode | Satuan | Koefisien | Harga Satuan (Rp) | Jumlah Harga (Rp)
A | TENAGA
| Pekerja | L.01 | OH | 0.081 | 140000 | 11340
| Tukang batu | L.02 | OH | 0.135 | 150000 | 20250
| Kepala tukang | L.03 | OH | 0.0135 | 170000 | 2295
| Mandor | L.04 | OH | 0.004 | 160000 | 640
|  |  |  | JUMLAH TENAGA KERJA |  | 34525
B | BAHAN
| Pipa PVC 6 m 4" Merk RUCIKA |  | M | 1.2 | 41650 | 49980
| Perlengkapan |  | % | 35%xpipa | 17493 | 17493
|  |  |  | JUMLAH HARGA BAHAN |  | 67473
C | Jumlah (A+B) |  |  |  |  | 101998
D | Overhead & Profit (Contoh 15%) |  |  | 15% x C |  | 15299.7
E | Harga Satuan Pekerjaan (C+D) |  |  |  |  | 117297.7 | 117297.7
A.5.1.1.32 A | Pemasangan 1 m’ Instalasi pipa air bersih GIP 3/4"
No | Uraian | Kode | Satuan | Koefisien | Harga Satuan (Rp) | Jumlah Harga (Rp)
A | TENAGA
| Pekerja | L.01 | OH | 0.081 | 140000 | 11340
| Tukang batu | L.02 | OH | 0.135 | 150000 | 20250
| Kepala tukang | L.03 | OH | 0.0135 | 170000 | 2295
| Mandor | L.04 | OH | 0.004 | 160000 | 640
|  |  |  | JUMLAH TENAGA KERJA |  | 34525
B | BAHAN
| pipa air bersih GIP 3/4" |  | M | 1.2 | 47600 | 57120
| Perlengkapan |  | % | 35%xpipa | 19992 | 19992
|  |  |  | JUMLAH HARGA BAHAN |  | 77112
C | Jumlah (A+B) |  |  |  |  | 111637
D | Overhead & Profit (Contoh 15%) |  |  | 15% x C |  | 16745.55
E | Harga Satuan Pekerjaan (C+D) |  |  |  |  | 128382.55 | 128382.55
A.5.1.1.32 B | Pemasangan 1 m’ Instalasi pipa air bersih GIP 1"
No | Uraian | Kode | Satuan | Koefisien | Harga Satuan (Rp) | Jumlah Harga (Rp)
A | TENAGA
| Pekerja | L.01 | OH | 0.081 | 140000 | 11340
| Tukang batu | L.02 | OH | 0.135 | 150000 | 20250
| Kepala tukang | L.03 | OH | 0.0135 | 170000 | 2295
| Mandor | L.04 | OH | 0.004 | 160000 | 640
|  |  |  | JUMLAH TENAGA KERJA |  | 34525
B | BAHAN
| pipa air bersih GIP 1" |  | M | 1.2 | 59500 | 71400
| Perlengkapan |  | % | 35%xpipa | 24990 | 24990
|  |  |  | JUMLAH HARGA BAHAN |  | 96390
C | Jumlah (A+B) |  |  |  |  | 130915
D | Overhead & Profit (Contoh 15%) |  |  | 15% x C |  | 19637.25
E | Harga Satuan Pekerjaan (C+D) |  |  |  |  | 150552.25 | 150552.25
A.5.1.1.32 C | Memasang 1 m' Riol uk. Ø 150 mm
No | Uraian | Kode | Satuan | Koefisien | Harga Satuan (Rp) | Jumlah Harga (Rp)
A | TENAGA
| Pekerja | L.01 | OH | 0.081 | 140000 | 11340
| Tukang batu | L.02 | OH | 0.135 | 150000 | 20250
| Kepala tukang | L.03 | OH | 0.0135 | 170000 | 2295
| Mandor | L.04 | OH | 0.004 | 160000 | 640
|  |  |  | JUMLAH TENAGA KERJA |  | 34525
B | BAHAN
| Semen PC @ 40 Kg |  | zak | 0.0135 | 61280 | 827.28
| Pasir Pasang |  | m3 | 0.0014 | 190000 | 266
| Riol uk. Ø 150 mm panjang 1m |  | bh | 1 | 57470 | 57470
|  |  |  | JUMLAH HARGA BAHAN |  | 58563.28
C | Jumlah (A+B) |  |  |  |  | 93088.28
D | Overhead & Profit (Contoh 15%) |  |  | 15% x C |  | 13963.242
E | Harga Satuan Pekerjaan (C+D) |  |  |  |  | 107051.52 | 107051.522
A.5.1.1.32 D | Memasang 1 m' Riol uk. Ø 200 mm
No | Uraian | Kode | Satuan | Koefisien | Harga Satuan (Rp) | Jumlah Harga (Rp)
A | TENAGA
| Pekerja | L.01 | OH | 0.081 | 140000 | 11340
| Tukang batu | L.02 | OH | 0.135 | 150000 | 20250
| Kepala tukang | L.03 | OH | 0.0135 | 170000 | 2295
| Mandor | L.04 | OH | 0.004 | 160000 | 640
|  |  |  | JUMLAH TENAGA KERJA |  | 34525
B | BAHAN
| Semen PC @ 40 Kg |  | zak | 0.0135 | 61280 | 827.28
| Pasir Pasang |  | m3 | 0.0014 | 190000 | 266
| Riol uk. Ø 200 mm panjang 1m |  | bh | 1 | 95200 | 95200
|  |  |  | JUMLAH HARGA BAHAN |  | 96293.28
C | Jumlah (A+B) |  |  |  |  | 130818.28
D | Overhead & Profit (Contoh 15%) |  |  | 15% x C |  | 19622.742
E | Harga Satuan Pekerjaan (C+D) |  |  |  |  | 150441.02 | 150441.022
A.5.1.1.32 E | Memasang 1 m' Riol uk. Ø 300 mm
No | Uraian | Kode | Satuan | Koefisien | Harga Satuan (Rp) | Jumlah Harga (Rp)
A | TENAGA
| Pekerja | L.01 | OH | 0.081 | 140000 | 11340
| Tukang batu | L.02 | OH | 0.135 | 150000 | 20250
| Kepala tukang | L.03 | OH | 0.0135 | 170000 | 2295
| Mandor | L.04 | OH | 0.004 | 160000 | 640
|  |  |  | JUMLAH TENAGA KERJA |  | 34525
B | BAHAN
| Semen PC @ 40 Kg |  | zak | 0.0135 | 61280 | 827.28
| Pasir Pasang |  | m3 | 0.0014 | 190000 | 266
| Riol uk. Ø 300 mm panjang 1m |  | bh | 1 | 130900 | 130900
|  |  |  | JUMLAH HARGA BAHAN |  | 131993.28
C | Jumlah (A+B) |  |  |  |  | 166518.28
D | Overhead & Profit (Contoh 15%) |  |  | 15% x C |  | 24977.742
E | Harga Satuan Pekerjaan (C+D) |  |  |  |  | 191496.02 | 191496.022
A.5.1.1.32 F | Memasang 1 m' Riol uk. Ø 400 mm
No | Uraian | Kode | Satuan | Koefisien | Harga Satuan (Rp) | Jumlah Harga (Rp)
A | TENAGA
| Pekerja | L.01 | OH | 0.081 | 140000 | 11340
| Tukang batu | L.02 | OH | 0.135 | 150000 | 20250
| Kepala tukang | L.03 | OH | 0.0135 | 170000 | 2295
| Mandor | L.04 | OH | 0.004 | 160000 | 640
|  |  |  | JUMLAH TENAGA KERJA |  | 34525
B | BAHAN
| Semen PC @ 40 Kg |  | zak | 1.018 | 61280 | 62383.04
| Pasir Pasang |  | m3 | 0.0018 | 190000 | 342
| Riol uk. Ø 400 mm panjang 1m |  | bh | 1 | 163620 | 163620
|  |  |  | JUMLAH HARGA BAHAN |  | 226345.04
C | Jumlah (A+B) |  |  |  |  | 260870.04
D | Overhead & Profit (Contoh 15%) |  |  | 15% x C |  | 39130.506
E | Harga Satuan Pekerjaan (C+D) |  |  |  |  | 300000.55 | 300000.546
A.5.1.1.32 G | Memasang 1 m' Riol uk. Ø 500 mm
No | Uraian | Kode | Satuan | Koefisien | Harga Satuan (Rp) | Jumlah Harga (Rp)
A | TENAGA
| Pekerja | L.01 | OH | 0.081 | 140000 | 11340
| Tukang batu | L.02 | OH | 0.135 | 150000 | 20250
| Kepala tukang | L.03 | OH | 0.0135 | 170000 | 2295
| Mandor | L.04 | OH | 0.004 | 160000 | 640
|  |  |  | JUMLAH TENAGA KERJA |  | 34525
B | BAHAN
| Semen PC @ 40 Kg |  | zak | 0.0225 | 61280 | 1378.8
| Pasir Pasang |  | m3 | 0.0022 | 190000 | 418
| Riol uk. Ø 500 mm panjang 1m |  | bh | 1 | 248710 | 248710
|  |  |  | JUMLAH HARGA BAHAN |  | 250506.8
C | Jumlah (A+B) |  |  |  |  | 285031.8
D | Overhead & Profit (Contoh 15%) |  |  | 15% x C |  | 42754.77
E | Harga Satuan Pekerjaan (C+D) |  |  |  |  | 327786.57 | 327786.57
A.5.1.1.32 H | Memasang 1 m' Riol uk. Ø 600 mm
No | Uraian | Kode | Satuan | Koefisien | Harga Satuan (Rp) | Jumlah Harga (Rp)
A | TENAGA
| Pekerja | L.01 | OH | 0.081 | 140000 | 11340
| Tukang batu | L.02 | OH | 0.135 | 150000 | 20250
| Kepala tukang | L.03 | OH | 0.0135 | 170000 | 2295
| Mandor | L.04 | OH | 0.004 | 160000 | 640
|  |  |  | JUMLAH TENAGA KERJA |  | 34525
B | BAHAN
| Semen PC @ 40 Kg |  | zak | 0.027 | 61280 | 1654.56
| Pasir Pasang |  | m3 | 0.0026 | 190000 | 494
| Riol uk. Ø 600 mm panjang 1m |  | bh | 1 | 333790 | 333790
|  |  |  | JUMLAH HARGA BAHAN |  | 335938.56
C | Jumlah (A+B) |  |  |  |  | 370463.56
D | Overhead & Profit (Contoh 15%) |  |  | 15% x C |  | 55569.534
E | Harga Satuan Pekerjaan (C+D) |  |  |  |  | 426033.09 | 426033.094
A.5.1.1.32 I | Memasang 1 m' Riol uk. Ø 800 mm
No | Uraian | Kode | Satuan | Koefisien | Harga Satuan (Rp) | Jumlah Harga (Rp)
A | TENAGA
| Pekerja | L.01 | OH | 0.081 | 140000 | 11340
| Tukang batu | L.02 | OH | 0.135 | 150000 | 20250
| Kepala tukang | L.03 | OH | 0.0135 | 170000 | 2295
| Mandor | L.04 | OH | 0.004 | 160000 | 640
|  |  |  | JUMLAH TENAGA KERJA |  | 34525
B | BAHAN
| Semen PC @ 40 Kg |  | zak | 0.036 | 61280 | 2206.08
| Pasir Pasang |  | m3 | 0.0034 | 190000 | 646
| Riol uk. Ø 800 mm panjang 1m |  | bh | 1 | 667590 | 667590
|  |  |  | JUMLAH HARGA BAHAN |  | 670442.08
C | Jumlah (A+B) |  |  |  |  | 704967.08
D | Overhead & Profit (Contoh 15%) |  |  | 15% x C |  | 105745.062
E | Harga Satuan Pekerjaan (C+D) |  |  |  |  | 810712.14 | 810712.142
A.5.1.1.32 J | Memasang 1 m' Riol uk. Ø 1000 mm
No | Uraian | Kode | Satuan | Koefisien | Harga Satuan (Rp) | Jumlah Harga (Rp)
A | TENAGA
| Pekerja | L.01 | OH | 0.081 | 140000 | 11340
| Tukang batu | L.02 | OH | 0.135 | 150000 | 20250
| Kepala tukang | L.03 | OH | 0.0135 | 170000 | 2295
| Mandor | L.04 | OH | 0.004 | 160000 | 640
|  |  |  | JUMLAH TENAGA KERJA |  | 34525
B | BAHAN
| Semen PC @ 40 Kg |  | zak | 0.045 | 61280 | 2757.6
| Pasir Pasang |  | m3 | 0.0042 | 190000 | 798
| Riol uk. Ø 1000 mm panjang 1m |  | bh | 1 | 798490 | 798490
|  |  |  | JUMLAH HARGA BAHAN |  | 802045.6
C | Jumlah (A+B) |  |  |  |  | 836570.6
D | Overhead & Profit (Contoh 15%) |  |  | 15% x C |  | 125485.59
E | Harga Satuan Pekerjaan (C+D) |  |  |  |  | 962056.19 | 962056.19
A.5.1.1.32 K | Memasang 1 m' Riol uk. 1/2 Ø 150 mm
No | Uraian | Kode | Satuan | Koefisien | Harga Satuan (Rp) | Jumlah Harga (Rp)
A | TENAGA
| Pekerja | L.01 | OH | 0.081 | 140000 | 11340
| Tukang batu | L.02 | OH | 0.135 | 150000 | 20250
| Kepala tukang | L.03 | OH | 0.0135 | 170000 | 2295
| Mandor | L.04 | OH | 0.004 | 160000 | 640
|  |  |  | JUMLAH TENAGA KERJA |  | 34525
B | BAHAN
| Semen PC @ 40 Kg |  | zak | 0.0135 | 61280 | 827.28
| Pasir Pasang |  | m3 | 0.0014 | 190000 | 266
| Riol uk. 1/2 Ø 150 mm panjang 1m |  | bh | 1 | 65450 | 65450
|  |  |  | JUMLAH HARGA BAHAN |  | 66543.28
C | Jumlah (A+B) |  |  |  |  | 101068.28
D | Overhead & Profit (Contoh 15%) |  |  | 15% x C |  | 15160.242
E | Harga Satuan Pekerjaan (C+D) |  |  |  |  | 116228.52 | 116228.522
A.5.1.1.32 L | Memasang 1 m' Riol uk. 1/2 Ø 200 mm
No | Uraian | Kode | Satuan | Koefisien | Harga Satuan (Rp) | Jumlah Harga (Rp)
A | TENAGA
| Pekerja | L.01 | OH | 0.081 | 140000 | 11340
| Tukang batu | L.02 | OH | 0.135 | 150000 | 20250
| Kepala tukang | L.03 | OH | 0.0135 | 170000 | 2295
| Mandor | L.04 | OH | 0.004 | 160000 | 640
|  |  |  | JUMLAH TENAGA KERJA |  | 34525
B | BAHAN
| Semen PC @ 40 Kg |  | zak | 0.0135 | 61280 | 827.28
| Pasir Pasang |  | m3 | 0.0014 | 190000 | 266
| Riol uk. 1/2 Ø 200 mm panjang 1m |  | bh | 1 | 71400 | 71400
|  |  |  | JUMLAH HARGA BAHAN |  | 72493.28
C | Jumlah (A+B) |  |  |  |  | 107018.28
D | Overhead & Profit (Contoh 15%) |  |  | 15% x C |  | 16052.742
E | Harga Satuan Pekerjaan (C+D) |  |  |  |  | 123071.02 | 123071.022
A.5.1.1.32 M | Memasang 1 m' Riol uk. 1/2 Ø 300 mm
No | Uraian | Kode | Satuan | Koefisien | Harga Satuan (Rp) | Jumlah Harga (Rp)
A | TENAGA
| Pekerja | L.01 | OH | 0.081 | 140000 | 11340
| Tukang batu | L.02 | OH | 0.135 | 150000 | 20250
| Kepala tukang | L.03 | OH | 0.0135 | 170000 | 2295
| Mandor | L.04 | OH | 0.004 | 160000 | 640
|  |  |  | JUMLAH TENAGA KERJA |  | 34525
B | BAHAN
| Semen PC @ 40 Kg |  | zak | 0.0135 | 61280 | 827.28
| Pasir Pasang |  | m3 | 0.0014 | 190000 | 266
| Riol uk. 1/2 Ø 300 mm panjang 1m |  | bh | 1 | 95200 | 95200
|  |  |  | JUMLAH HARGA BAHAN |  | 96293.28
C | Jumlah (A+B) |  |  |  |  | 130818.28
D | Overhead & Profit (Contoh 15%) |  |  | 15% x C |  | 19622.742
E | Harga Satuan Pekerjaan (C+D) |  |  |  |  | 150441.02 | 150441.022
A.5.1.1.33 | Pemasangan 1 m’ pipa air limbah jenis pipa tanah Ǿ 20 cm
No | Uraian | Kode | Satuan | Koefisien | Harga Satuan (Rp) | Jumlah Harga (Rp)
A | TENAGA
| Pekerja | L.01 | OH | 0.08 | 140000 | 11200
| Tukang batu | L.02 | OH | 0.04 | 150000 | 6000
| Kepala tukang | L.03 | OH | 0.004 | 170000 | 680
| Mandor | L.04 | OH | 0.004 | 160000 | 640
|  |  |  | JUMLAH TENAGA KERJA |  | 18520
B | BAHAN
| Pipa tanah |  | Bh | 1.6 | 535500 | 856800
| Semen portlan |  | Kg | 35 | 1530 | 53550
| Pasir pasang |  | M3 | 0.014 | 190000 | 2660
| Pasir urug |  | M3 | 0.014 | 152729 | 2138.206
|  |  |  | JUMLAH HARGA BAHAN |  | 915148.206
C | Jumlah (A+B) |  |  |  |  | 933668.206
D | Overhead & Profit (Contoh 15%) |  |  | 15% x C |  | 140050.2309
E | Harga Satuan Pekerjaan (C+D) |  |  |  |  | 1073718.44
A.5.1.1.34 | Pemasangan 1 m' pipa air limbah jenis pipa tanah Ø15 cm
No | Uraian | Kode | Satuan | Koefisien | Harga Satuan (Rp) | Jumlah Harga (Rp)
A | TENAGA
| Pekerja | L.01 | OH | 0.06 | 140000 | 8400
| Tukang batu | L.02 | OH | 0.03 | 150000 | 4500
| Kepala tukang | L.03 | OH | 0.003 | 170000 | 510
| Mandor | L.04 | OH | 0.003 | 160000 | 480
|  |  |  | JUMLAH TENAGA KERJA |  | 13890
B | BAHAN
| Pipa tanah dia 15 |  | Bh | 1.6 | 357000 | 571200
| Semen portlan |  | Kg | 0.68 | 1530 | 1040.4
| Pasir pasang |  | M3 | 0.013 | 190000 | 2470
| Pasir urug |  | M3 | 0.011 | 152729 | 1680.019
|  |  |  | JUMLAH HARGA BAHAN |  | 576390.419
C | Jumlah (A+B) |  |  |  |  | 590280.419
D | Overhead & Profit (Contoh 15%) |  |  | 15% x C |  | 88542.0629
E | Harga Satuan Pekerjaan (C+D) |  |  |  |  | 678822.48
A.8.4.1 | HARGA SATUAN PEKERJAAN PEMASANGAN PIPA
A.8.4.1.1 | Pemasangan 1 m pipa PVC Ø 63 mm (Air Minum)
No | Uraian | Kode | Satuan | Koefisien | Harga Satuan (Rp) | Jumlah Harga (Rp)
A | TENAGA
| Pekerja | L.01 | OH | 0.081 | 140000 | 11340
| Tukang pipa | L.02 | OH | 0.041 | 150000 | 6150
| Kepala tukang | L.03 | OH | 0.0041 | 170000 | 697
| Mandor | L.04 | OH | 0.008 | 160000 | 1280
|  |  |  | JUMLAH TENAGA KERJA |  | 19467
B | BAHAN
| Pipa PVC Ø 63 mm |  | m | 1 | 45410 | 45410
| Solvent cement |  | kg | 0.01 | 149080 | 1490.8
|  |  |  | JUMLAH HARGA BAHAN |  | 46900.8
C | PERALATAN
| Alat bantu |  | Ls | 1 | 7500 | 7500
|  |  |  | JUMLAH HARGA ALAT |  | 7500
D | Jumlah (A+B+C) |  |  |  |  | 73867.8
E | Overhead & Profit (Contoh 15 %) |  |  | 15% x D |  | 11080.17
F | Harga Satuan Pekerjaan (D+E) |  |  |  |  | 84947.97
A.8.4.1.2 | Pemasangan 1 m pipa PVC Ø 90 mm (Air Minum)
No | Uraian | Kode | Satuan | Koefisien | Harga Satuan (Rp) | Jumlah Harga (Rp)
A | TENAGA
| Pekerja | L.01 | OH | 0.094 | 140000 | 13160
| Tukang pipa | L.02 | OH | 0.047 | 150000 | 7050
| Kepala tukang | L.03 | OH | 0.0047 | 170000 | 799
| Mandor | L.04 | OH | 0.009 | 160000 | 1440
|  |  |  | JUMLAH TENAGA KERJA |  | 22449
B | BAHAN
| Pipa PVC Ø 90 mm |  | m | 1 | 94670 | 94670
| Solvent cement |  | kg | 0.015 | 149080 | 2236.2
|  |  |  | JUMLAH HARGA BAHAN |  | 96906.2
C | PERALATAN
| Alat bantu |  | Ls | 1 | 10000 | 10000
|  |  |  | JUMLAH HARGA ALAT |  | 10000
D | Jumlah (A+B+C) |  |  |  |  | 129355.2
E | Overhead & Profit (Contoh 15 %) |  |  | 15% x D |  | 19403.28
F | Harga Satuan Pekerjaan (D+E) |  |  |  |  | 148758.48
A.8.4.1.3 | Pemasangan 1 m pipa PVC Ø 110 mm (Air minum)
No | Uraian | Kode | Satuan | Koefisien | Harga Satuan (Rp) | Jumlah Harga (Rp)
A | TENAGA
| Pekerja | L.01 | OH | 0.105 | 140000 | 14700
| Tukang pipa | L.02 | OH | 0.053 | 150000 | 7950
| Kepala tukang | L.03 | OH | 0.0053 | 170000 | 901
| Mandor | L.04 | OH | 0.011 | 160000 | 1760
|  |  |  | JUMLAH TENAGA KERJA |  | 25311
B | BAHAN
| Pipa PVC Ø 110 mm |  | m | 1 | 139370 | 139370
| Solvent cement |  | kg | 0.0175 | 149080 | 2608.9
|  |  |  | JUMLAH HARGA BAHAN |  | 141978.9
C | PERALATAN
| Alat bantu |  | Ls | 1 | 10000 | 10000
|  |  |  | JUMLAH HARGA ALAT |  | 10000
D | Jumlah (A+B+C) |  |  |  |  | 177289.9
E | Overhead & Profit (Contoh 15 %) |  |  | 15% x D |  | 26593.485
F | Harga Satuan Pekerjaan (D+E) |  |  |  |  | 203883.39
A.8.4.1.4 | Pemasangan 1 m pipa PVC Ø 160 mm (Air minum)
No | Uraian | Kode | Satuan | Koefisien | Harga Satuan (Rp) | Jumlah Harga (Rp)
A | TENAGA
| Pekerja | L.01 | OH | 0.118 | 140000 | 16520
| Tukang pipa | L.02 | OH | 0.059 | 150000 | 8850
| Kepala tukang | L.03 | OH | 0.0059 | 170000 | 1003
| Mandor | L.04 | OH | 0.012 | 160000 | 1920
|  |  |  | JUMLAH TENAGA KERJA |  | 28293
B | BAHAN
| Pipa PVC Ø 160 mm |  | m | 1 | 300160 | 300160
| Solvent cement |  | kg | 0.02 | 149080 | 2981.6
|  |  |  | JUMLAH HARGA BAHAN |  | 303141.6
C | PERALATAN
| Alat bantu |  | Ls | 1 | 12000 | 12000
|  |  |  | JUMLAH HARGA ALAT |  | 12000
D | Jumlah (A+B+C) |  |  |  |  | 343434.6
E | Overhead & Profit (Contoh 15 %) |  |  | 15% x D |  | 51515.19
F | Harga Satuan Pekerjaan (D+E) |  |  |  |  | 394949.79
A.8.4.1.5 | Pemasangan 1 m pipa PVC Ø 200 mm (Air minum)
No | Uraian | Kode | Satuan | Koefisien | Harga Satuan (Rp) | Jumlah Harga (Rp)
A | TENAGA
| Pekerja | L.01 | OH | 0.189 | 140000 | 26460
| Tukang pipa | L.02 | OH | 0.095 | 150000 | 14250
| Kepala tukang | L.03 | OH | 0.0095 | 170000 | 1615
| Mandor | L.04 | OH | 0.019 | 160000 | 3040
|  |  |  | JUMLAH TENAGA KERJA |  | 45365
B | BAHAN
| Pipa PVC Ø 200 mm |  | m | 1 | 467520 | 467520
| Solvent cement |  | kg | 0.025 | 149080 | 3727
|  |  |  | JUMLAH HARGA BAHAN |  | 471247
C | PERALATAN
| Alat bantu |  | Ls | 1 | 15000 | 15000
|  |  |  | JUMLAH HARGA ALAT |  | 15000
D | Jumlah (A+B+C) |  |  |  |  | 531612
E | Overhead & Profit (Contoh 15 %) |  |  | 15% x D |  | 79741.8
F | Harga Satuan Pekerjaan (D+E) |  |  |  |  | 611353.8
A.8.4.1.6 | Pemasangan 1 m pipa PVC Ø 250 mm (Air minum)
No | Uraian | Kode | Satuan | Koefisien | Harga Satuan (Rp) | Jumlah Harga (Rp)
A | TENAGA
| Pekerja | L.01 | OH | 0.256 | 140000 | 35840
| Tukang pipa | L.02 | OH | 0.128 | 150000 | 19200
| Kepala tukang | L.03 | OH | 0.0128 | 170000 | 2176
| Mandor | L.04 | OH | 0.026 | 160000 | 4160
|  |  |  | JUMLAH TENAGA KERJA |  | 61376
B | BAHAN
| Pipa PVC Ø 250 mm |  | m | 1 | 743840 | 743840
| Solvent cement |  | kg | 0.03 | 149080 | 4472.4
|  |  |  | JUMLAH HARGA BAHAN |  | 748312.4
C | PERALATAN
| Alat bantu |  | Ls | 1 | 15000 | 15000
|  |  |  | JUMLAH HARGA ALAT |  | 15000
D | Jumlah (A+B+C) |  |  |  |  | 824688.4
E | Overhead & Profit (Contoh 15 %) |  |  | 15% x D |  | 123703.26
F | Harga Satuan Pekerjaan (D+E) |  |  |  |  | 948391.66
A.8.4.1.7 | Pemasangan 1 m pipa PVC Ø 300 mm (Air minum)
No | Uraian | Kode | Satuan | Koefisien | Harga Satuan (Rp) | Jumlah Harga (Rp)
A | TENAGA
| Pekerja | L.01 | OH | 0.294 | 140000 | 41160
| Tukang pipa | L.02 | OH | 0.147 | 150000 | 22050
| Kepala tukang | L.03 | OH | 0.0147 | 170000 | 2499
| Mandor | L.04 | OH | 0.029 | 160000 | 4640
|  |  |  | JUMLAH TENAGA KERJA |  | 70349
B | BAHAN
| Pipa PVC Ø 300 mm |  | m | 1 | 1192230 | 1192230
| Solvent cement |  | kg | 0.035 | 149080 | 5217.8
|  |  |  | JUMLAH HARGA BAHAN |  | 1197447.8
C | PERALATAN
| Alat bantu |  | Ls | 1 | 15000 | 15000
|  |  |  | JUMLAH HARGA ALAT |  | 15000
D | Jumlah (A+B+C) |  |  |  |  | 1282796.8
E | Overhead & Profit (Contoh 15 %) |  |  | 15% x D |  | 192419.52
F | Harga Satuan Pekerjaan (D+E) |  |  |  |  | 1475216.32
A.8.4.1.3 L | Pemasangan 1 m pipa PVC Ø 4" (Air limbah)
No | Uraian | Kode | Satuan | Koefisien | Harga Satuan (Rp) | Jumlah Harga (Rp)
A | TENAGA
| Pekerja | L.01 | OH | 0.105 | 140000 | 14700
| Tukang pipa | L.02 | OH | 0.053 | 150000 | 7950
| Kepala tukang | L.03 | OH | 0.0053 | 170000 | 901
| Mandor | L.04 | OH | 0.011 | 160000 | 1760
|  |  |  | JUMLAH TENAGA KERJA |  | 25311
B | BAHAN
| Pipa PVC SNI-S16 Ø 4" |  | m | 1 | 124520 | 124520
| Solvent cement |  | kg | 0.0175 | 149080 | 2608.9
|  |  |  | JUMLAH HARGA BAHAN |  | 127128.9
C | PERALATAN
| Alat bantu |  | Ls | 1 | 10000 | 10000
|  |  |  | JUMLAH HARGA ALAT |  | 10000
D | Jumlah (A+B+C) |  |  |  |  | 162439.9
E | Overhead & Profit (Contoh 15 %) |  |  | 15% x D |  | 24365.985
F | Harga Satuan Pekerjaan (D+E) |  |  |  |  | 186805.89
A.8.4.1.4 L | Pemasangan 1 m pipa PVC Ø 6" (Air limbah)
No | Uraian | Kode | Satuan | Koefisien | Harga Satuan (Rp) | Jumlah Harga (Rp)
A | TENAGA
| Pekerja | L.01 | OH | 0.118 | 140000 | 16520
| Tukang pipa | L.02 | OH | 0.059 | 150000 | 8850
| Kepala tukang | L.03 | OH | 0.0059 | 170000 | 1003
| Mandor | L.04 | OH | 0.012 | 160000 | 1920
|  |  |  | JUMLAH TENAGA KERJA |  | 28293
B | BAHAN
| Pipa PVC SNI-S16 Ø 6" |  | m | 1 | 228330 | 228330
| Solvent cement |  | kg | 0.02 | 149080 | 2981.6
|  |  |  | JUMLAH HARGA BAHAN |  | 231311.6
C | PERALATAN
| Alat bantu |  | Ls | 1 | 12000 | 12000
|  |  |  | JUMLAH HARGA ALAT |  | 12000
D | Jumlah (A+B+C) |  |  |  |  | 271604.6
E | Overhead & Profit (Contoh 15 %) |  |  | 15% x D |  | 40740.69
F | Harga Satuan Pekerjaan (D+E) |  |  |  |  | 312345.29
A.8.4.1.5 L | Pemasngan 1 m pipa PVC Ø 8" (Air limbah)
No | Uraian | Kode | Satuan | Koefisien | Harga Satuan (Rp) | Jumlah Harga (Rp)
A | TENAGA
| Pekerja | L.01 | OH | 0.189 | 140000 | 26460
| Tukang pipa | L.02 | OH | 0.095 | 150000 | 14250
| Kepala tukang | L.03 | OH | 0.0095 | 170000 | 1615
| Mandor | L.04 | OH | 0.019 | 160000 | 3040
|  |  |  | JUMLAH TENAGA KERJA |  | 45365
B | BAHAN
| Pipa PVC SNI-S16 Ø 8" |  | m | 1 | 349280 | 349280
| Solvent cement |  | kg | 0.025 | 149080 | 3727
|  |  |  | JUMLAH HARGA BAHAN |  | 353007
C | PERALATAN
| Alat bantu |  | Ls | 1 | 25000 | 25000
|  |  |  | JUMLAH HARGA ALAT |  | 25000
D | Jumlah (A+B+C) |  |  |  |  | 423372
E | Overhead & Profit (Contoh 15 %) |  |  | 15% x D |  | 63505.8
F | Harga Satuan Pekerjaan (D+E) |  |  |  |  | 486877.8
A.8.4.1.6 L | Pemasangan 1 m pipa PVC Ø 10" (Air limbah)
No | Uraian | Kode | Satuan | Koefisien | Harga Satuan (Rp) | Jumlah Harga (Rp)
A | TENAGA
| Pekerja | L.01 | OH | 0.256 | 140000 | 35840
| Tukang pipa | L.02 | OH | 0.128 | 150000 | 19200
| Kepala tukang | L.03 | OH | 0.0128 | 170000 | 2176
| Mandor | L.04 | OH | 0.026 | 160000 | 4160
|  |  |  | JUMLAH TENAGA KERJA |  | 61376
B | BAHAN
| Pipa PVC SNI-S16 Ø 10' |  | m | 1 | 551490 | 551490
| Solvent cement |  | kg | 0.03 | 149080 | 4472.4
|  |  |  | JUMLAH HARGA BAHAN |  | 555962.4
C | PERALATAN
| Alat bantu |  | Ls | 1 | 50000 | 50000
|  |  |  | JUMLAH HARGA ALAT |  | 50000
D | Jumlah (A+B+C) |  |  |  |  | 667338.4
E | Overhead & Profit (Contoh 15 %) |  |  | 15% x D |  | 100100.76
F | Harga Satuan Pekerjaan (D+E) |  |  |  |  | 767439.16
A.8.4.1.7 L | Pemasangan 1 m pipa PVC Ø 12" (Air limbah)
No | Uraian | Kode | Satuan | Koefisien | Harga Satuan (Rp) | Jumlah Harga (Rp)
A | TENAGA
| Pekerja | L.01 | OH | 0.294 | 140000 | 41160
| Tukang pipa | L.02 | OH | 0.147 | 150000 | 22050
| Kepala tukang | L.03 | OH | 0.0147 | 170000 | 2499
| Mandor | L.04 | OH | 0.029 | 160000 | 4640
|  |  |  | JUMLAH TENAGA KERJA |  | 70349
B | BAHAN
| Pipa PVC SNI-S16 Ø 12" |  | m | 1 | 869360 | 869360
| Solvent cement |  | kg | 0.035 | 149080 | 5217.8
|  |  |  | JUMLAH HARGA BAHAN |  | 874577.8
C | PERALATAN
| Alat bantu |  | Ls | 1 | 100000 | 100000
|  |  |  | JUMLAH HARGA ALAT |  | 100000
D | Jumlah (A+B+C) |  |  |  |  | 1044926.8
E | Overhead & Profit (Contoh 15 %) |  |  | 15% x D |  | 156739.02
F | Harga Satuan Pekerjaan (D+E) |  |  |  |  | 1201665.82
A.8.4.1.17 | Pemasangan 1 m pipa HDPE Ø 2"
No | Uraian | Kode | Satuan | Koefisien | Harga Satuan (Rp) | Jumlah Harga (Rp)
A | TENAGA
| Pekerja | L.01 | OH | 0.035 | 140000 | 4900
| Tukang pipa | L.02 | OH | 0.017 | 150000 | 2550
| Kepala tukang | L.03 | OH | 0.0017 | 170000 | 289
| Mandor | L.04 | OH | 0.003 | 160000 | 480
|  |  |  | JUMLAH TENAGA KERJA |  | 8219
B | BAHAN
| Pipa HDPE Ø 2" |  | m | 1 | 67830 | 67830
|  |  |  | JUMLAH HARGA BAHAN |  | 67830
C | PERALATAN
| Alat bantu |  | Ls | 1 | 2500 | 2500
|  |  |  | JUMLAH HARGA ALAT |  | 2500
D | Jumlah (A+B+C) |  |  |  |  | 78549
E | Overhead & Profit (Contoh 15 %) |  |  | 15% x D |  | 11782.35
F | Harga Satuan Pekerjaan (D+E) |  |  |  |  | 90331.35
A.8.4.1.18 | Pemasangan 1 m pipa HDPE Ø 3"
No | Uraian | Kode | Satuan | Koefisien | Harga Satuan (Rp) | Jumlah Harga (Rp)
A | TENAGA
| Pekerja | L.01 | OH | 0.04 | 140000 | 5600
| Tukang pipa | L.02 | OH | 0.02 | 150000 | 3000
| Kepala tukang | L.03 | OH | 0.002 | 170000 | 340
| Mandor | L.04 | OH | 0.004 | 160000 | 640
|  |  |  | JUMLAH TENAGA KERJA |  | 9580
B | BAHAN
| Pipa HDPE Ø 3" |  | m | 1 | 137510 | 137510
|  |  |  | JUMLAH HARGA BAHAN |  | 137510
C | PERALATAN
| Alat bantu |  | Ls | 1 | 2500 | 2500
|  |  |  | JUMLAH HARGA ALAT |  | 2500
D | Jumlah (A+B+C) |  |  |  |  | 149590
E | Overhead & Profit (Contoh 15 %) |  |  | 15% x D |  | 22438.5
F | Harga Satuan Pekerjaan (D+E) |  |  |  |  | 172028.5
A.8.4.1.19 | Pemasangan 1 m pipa HDPE Ø 4"
No | Uraian | Kode | Satuan | Koefisien | Harga Satuan (Rp) | Jumlah Harga (Rp)
A | TENAGA
| Pekerja | L.01 | OH | 0.045 | 140000 | 6300
| Tukang pipa | L.02 | OH | 0.023 | 150000 | 3450
| Kepala tukang | L.03 | OH | 0.0023 | 170000 | 391
| Mandor | L.04 | OH | 0.005 | 160000 | 800
|  |  |  | JUMLAH TENAGA KERJA |  | 10941
B | BAHAN
| Pipa HDPE Ø 4" |  | m | 1 | 205340 | 205340
|  |  |  | JUMLAH HARGA BAHAN |  | 205340
C | PERALATAN
| Alat bantu |  | Ls | 1 | 2500 | 2500
|  |  |  | JUMLAH HARGA ALAT |  | 2500
D | Jumlah (A+B+C) |  |  |  |  | 218781
E | Overhead & Profit (Contoh 15 %) |  |  | 15% x D |  | 32817.15
F | Harga Satuan Pekerjaan (D+E) |  |  |  |  | 251598.15
A.8.4.1.20 | Pemasangan 1 m pipa HDPE Ø 6"
No | Uraian | Kode | Satuan | Koefisien | Harga Satuan (Rp) | Jumlah Harga (Rp)
A | TENAGA
| Pekerja | L.01 | OH | 0.062 | 140000 | 8680
| Tukang pipa | L.02 | OH | 0.031 | 150000 | 4650
| Kepala tukang | L.03 | OH | 0.0031 | 170000 | 527
| Mandor | L.04 | OH | 0.006 | 160000 | 960
|  |  |  | JUMLAH TENAGA KERJA |  | 14817
B | BAHAN
| Pipa HDPE Ø 6" |  | m | 1 | 428680 | 428680
|  |  |  | JUMLAH HARGA BAHAN |  | 428680
C | PERALATAN
| Alat bantu |  | Ls | 1 | 3000 | 3000
|  |  |  | JUMLAH HARGA ALAT |  | 3000
D | Jumlah (A+B+C) |  |  |  |  | 446497
E | Overhead & Profit (Contoh 15 %) |  |  | 15% x D |  | 66974.55
F | Harga Satuan Pekerjaan (D+E) |  |  |  |  | 513471.55
A.8.4.3 | HARGA SATUAN PEKERJAAN PEMASANGAN AKSESORIS PIPA AIR MINUM
A.8.4.3.1-1 | Pemasangan 1 buah Valve Ø 3" + 2 buah Flange socket Ø3"
No | Uraian | Kode | Satuan | Koefisien | Harga Satuan (Rp) | Jumlah Harga (Rp)
A | TENAGA
| Pekerja | L.01 | OH | 1.429 | 140000 | 200060
| Tukang pipa | L.02 | OH | 0.715 | 150000 | 107250
| Kepala tukang | L.03 | OH | 0.0715 | 170000 | 12155
| Mandor | L.04 | OH | 0.143 | 160000 | 22880
|  |  |  | JUMLAH TENAGA KERJA |  | 342345
B | BAHAN
| Flange Gate Valve Ø 3" |  | bh | 1 | 1820700 | 1820700
| Flange Socket Ø 3" |  | bh | 2 | 299880 | 599760
|  |  |  | JUMLAH HARGA BAHAN |  | 2420460
C | PERALATAN
| Alat bantu |  | Ls | 1 | 50000 | 50000
|  |  |  | JUMLAH HARGA ALAT |  | 50000
D | Jumlah (A+B+C) |  |  |  |  | 2812805
E | Overhead & Profit (Contoh 15 %) |  |  | 15% x D |  | 421920.75
F | Harga Satuan Pekerjaan (D+E) |  |  |  |  | 3234725.75
A.8.4.3.1-2 | Pemasangan 1 buah Valve Ø 4" + 2 buah Flange socket Ø4"
No | Uraian | Kode | Satuan | Koefisien | Harga Satuan (Rp) | Jumlah Harga (Rp)
A | TENAGA
| Pekerja | L.01 | OH | 1.429 | 140000 | 200060
| Tukang pipa | L.02 | OH | 0.715 | 150000 | 107250
| Kepala tukang | L.03 | OH | 0.0715 | 170000 | 12155
| Mandor | L.04 | OH | 0.143 | 160000 | 22880
|  |  |  | JUMLAH TENAGA KERJA |  | 342345
B | BAHAN
| Flange Gate Valve Ø 4" |  | bh | 1 | 2249100 | 2249100
| Flange Socket Ø 4" |  | bh | 2 | 454100 | 908200
|  |  |  | JUMLAH HARGA BAHAN |  | 3157300
C | PERALATAN
| Alat bantu |  | Ls | 1 | 50000 | 50000
|  |  |  | JUMLAH HARGA ALAT |  | 50000
D | Jumlah (A+B+C) |  |  |  |  | 3549645
E | Overhead & Profit (Contoh 15 %) |  |  | 15% x D |  | 532446.75
F | Harga Satuan Pekerjaan (D+E) |  |  |  |  | 4082091.75
A.8.4.3.1 | Pemasangan 1 buah Valve Ø 6" + 2 buah Flange socket Ø6"
No | Uraian | Kode | Satuan | Koefisien | Harga Satuan (Rp) | Jumlah Harga (Rp)
A | TENAGA
| Pekerja | L.01 | OH | 1.429 | 140000 | 200060
| Tukang pipa | L.02 | OH | 0.715 | 150000 | 107250
| Kepala tukang | L.03 | OH | 0.0715 | 170000 | 12155
| Mandor | L.04 | OH | 0.143 | 160000 | 22880
|  |  |  | JUMLAH TENAGA KERJA |  | 342345
B | BAHAN
| Flange Gate Valve Ø 6" |  | bh | 1 | 5426400 | 5426400
| Flange Socket Ø 6" |  | bh | 2 | 556920 | 1113840
|  |  |  | JUMLAH HARGA BAHAN |  | 6540240
C | PERALATAN
| Alat bantu |  | Ls | 1 | 50000 | 50000
|  |  |  | JUMLAH HARGA ALAT |  | 50000
D | Jumlah (A+B+C) |  |  |  |  | 6932585
E | Overhead & Profit (Contoh 15 %) |  |  | 15% x D |  | 1039887.75
F | Harga Satuan Pekerjaan (D+E) |  |  |  |  | 7972472.75
A.8.4.3.2 | Pemasangan 1 buah Valve Ø 8" + 2 buah Flange socket Ø8"
No | Uraian | Kode | Satuan | Koefisien | Harga Satuan (Rp) | Jumlah Harga (Rp)
A | TENAGA
| Pekerja | L.01 | OH | 1.714 | 140000 | 239960
| Tukang pipa | L.02 | OH | 0.857 | 150000 | 128550
| Kepala tukang | L.03 | OH | 0.0857 | 170000 | 14569
| Mandor | L.04 | OH | 0.171 | 160000 | 27360
|  |  |  | JUMLAH TENAGA KERJA |  | 410439
B | BAHAN
| Flange Gate Valve Ø 8" |  | bh | 1 | 10852800 | 10852800
| Flange Socket Ø 8" |  | bh | 2 | 642600 | 1285200
|  |  |  | JUMLAH HARGA BAHAN |  | 12138000
C | PERALATAN
| Alat bantu |  | Ls | 1 | 100000 | 100000
|  |  |  | JUMLAH HARGA ALAT |  | 100000
D | Jumlah (A+B+C) |  |  |  |  | 12648439
E | Overhead & Profit (Contoh 15 %) |  |  | 15% x D |  | 1897265.85
F | Harga Satuan Pekerjaan (D+E) |  |  |  |  | 14545704.85
A.8.4.3.3 | Pemasangan 1 buah Valve Ø 10" + 2 buah Flange socket Ø10"
No | Uraian | Kode | Satuan | Koefisien | Harga Satuan (Rp) | Jumlah Harga (Rp)
A | TENAGA
| Pekerja | L.01 | OH | 1.714 | 140000 | 239960
| Tukang pipa | L.02 | OH | 0.857 | 150000 | 128550
| Kepala tukang | L.03 | OH | 0.0857 | 170000 | 14569
| Mandor | L.04 | OH | 0.171 | 160000 | 27360
|  |  |  | JUMLAH TENAGA KERJA |  | 410439
B | BAHAN
| Flange Gate Valve Ø 10" |  | bh | 1 | 21705600 | 21705600
| Flange Socket Ø 10" |  | bh | 2 | 745410 | 1490820
|  |  |  | JUMLAH HARGA BAHAN |  | 23196420
C | PERALATAN
| Alat bantu |  | Ls | 1 | 120000 | 120000
|  |  |  | JUMLAH HARGA ALAT |  | 120000
D | Jumlah (A+B+C) |  |  |  |  | 23726859
E | Overhead & Profit (Contoh 15 %) |  |  | 15% x D |  | 3559028.85
F | Harga Satuan Pekerjaan (D+E) |  |  |  |  | 27285887.85
A.8.4.3.4 | Pemasangan 1 buah Valve Ø 12" + 2 buah Flange socket Ø12"
No | Uraian | Kode | Satuan | Koefisien | Harga Satuan (Rp) | Jumlah Harga (Rp)
A | TENAGA
| Pekerja | L.01 | OH | 1.714 | 140000 | 239960
| Tukang pipa | L.02 | OH | 0.857 | 150000 | 128550
| Kepala tukang | L.03 | OH | 0.0857 | 170000 | 14569
| Mandor | L.04 | OH | 0.171 | 160000 | 27360
|  |  |  | JUMLAH TENAGA KERJA |  | 410439
B | BAHAN
| Flange Gate Valve Ø 12" |  | bh | 1 | 27132000 | 27132000
| Flange Socket Ø 12" |  | bh | 2 | 865360 | 1730720
|  |  |  | JUMLAH HARGA BAHAN |  | 28862720
C | PERALATAN
| Alat bantu |  | Ls | 1 | 150000 | 150000
|  |  |  | JUMLAH HARGA ALAT |  | 150000
D | Jumlah (A+B+C) |  |  |  |  | 29423159
E | Overhead & Profit (Contoh 15 %) |  |  | 15% x D |  | 4413473.85
F | Harga Satuan Pekerjaan (D+E) |  |  |  |  | 33836632.85
A.8.4.3.5 | Pemasangan 1 buah Collar Ø90 mm
No | Uraian | Kode | Satuan | Koefisien | Harga Satuan (Rp) | Jumlah Harga (Rp)
A | TENAGA
| Pekerja | L.01 | OH | 0.106 | 140000 | 14840
| Tukang pipa | L.02 | OH | 0.053 | 150000 | 7950
| Kepala tukang | L.03 | OH | 0.0053 | 170000 | 901
| Mandor | L.04 | OH | 0.011 | 160000 | 1760
|  |  |  | JUMLAH TENAGA KERJA |  | 25451
B | BAHAN
| Collar Ø 90 mm |  | bh | 1 | 602180 | 602180
|  |  |  | JUMLAH HARGA BAHAN |  | 602180
C | PERALATAN
| Alat bantu |  | Ls | 1 | 50000 | 50000
|  |  |  | JUMLAH HARGA ALAT |  | 50000
D | Jumlah (A+B+C) |  |  |  |  | 677631
E | Overhead & Profit (Contoh 15 %) |  |  | 15% x D |  | 101644.65
F | Harga Satuan Pekerjaan (D+E) |  |  |  |  | 779275.65
A.8.4.3.6 | Pemasangan 1 buah Collar Ø110 mm
No | Uraian | Kode | Satuan | Koefisien | Harga Satuan (Rp) | Jumlah Harga (Rp)
A | TENAGA
| Pekerja | L.01 | OH | 0.106 | 140000 | 14840
| Tukang pipa | L.02 | OH | 0.053 | 150000 | 7950
| Kepala tukang | L.03 | OH | 0.0053 | 170000 | 901
| Mandor | L.04 | OH | 0.011 | 160000 | 1760
|  |  |  | JUMLAH TENAGA KERJA |  | 25451
B | BAHAN
| Collar Ø 110 mm |  | bh | 1 | 809810 | 809810
|  |  |  | JUMLAH HARGA BAHAN |  | 809810
C | PERALATAN
| Alat bantu |  | Ls | 1 | 50000 | 50000
|  |  |  | JUMLAH HARGA ALAT |  | 50000
D | Jumlah (A+B+C) |  |  |  |  | 885261
E | Overhead & Profit (Contoh 15 %) |  |  | 15% x D |  | 132789.15
F | Harga Satuan Pekerjaan (D+E) |  |  |  |  | 1018050.15
A.8.4.3.7 | Pemasangan 1 buah Collar Ø160 mm
No | Uraian | Kode | Satuan | Koefisien | Harga Satuan (Rp) | Jumlah Harga (Rp)
A | TENAGA
| Pekerja | L.01 | OH | 0.106 | 140000 | 14840
| Tukang pipa | L.02 | OH | 0.053 | 150000 | 7950
| Kepala tukang | L.03 | OH | 0.0053 | 170000 | 901
| Mandor | L.04 | OH | 0.011 | 160000 | 1760
|  |  |  | JUMLAH TENAGA KERJA |  | 25451
B | BAHAN
| Collar Ø 160 mm |  | bh | 1 | 1447420 | 1447420
|  |  |  | JUMLAH HARGA BAHAN |  | 1447420
C | PERALATAN
| Alat bantu |  | Ls | 1 | 100000 | 100000
|  |  |  | JUMLAH HARGA ALAT |  | 100000
D | Jumlah (A+B+C) |  |  |  |  | 1572871
E | Overhead & Profit (Contoh 15 %) |  |  | 15% x D |  | 235930.65
F | Harga Satuan Pekerjaan (D+E) |  |  |  |  | 1808801.65
A.8.4.3.8 | Pemasangan 1 buah Collar Ø200 mm
No | Uraian | Kode | Satuan | Koefisien | Harga Satuan (Rp) | Jumlah Harga (Rp)
A | TENAGA
| Pekerja | L.01 | OH | 0.106 | 140000 | 14840
| Tukang pipa | L.02 | OH | 0.053 | 150000 | 7950
| Kepala tukang | L.03 | OH | 0.0053 | 170000 | 901
| Mandor | L.04 | OH | 0.011 | 160000 | 1760
|  |  |  | JUMLAH TENAGA KERJA |  | 25451
B | BAHAN
| Collar Ø 200 x 205mm |  | bh | 1 | 2108580 | 2108580
|  |  |  | JUMLAH HARGA BAHAN |  | 2108580
C | PERALATAN
| Alat bantu |  | Ls | 1 | 100000 | 100000
|  |  |  | JUMLAH HARGA ALAT |  | 100000
D | Jumlah (A+B+C) |  |  |  |  | 2234031
E | Overhead & Profit (Contoh 15 %) |  |  | 15% x D |  | 335104.65
F | Harga Satuan Pekerjaan (D+E) |  |  |  |  | 2569135.65
A.8.4.3.9 | Pemasangan 1 buah Collar Ø250 mm
No | Uraian | Kode | Satuan | Koefisien | Harga Satuan (Rp) | Jumlah Harga (Rp)
A | TENAGA
| Pekerja | L.01 | OH | 0.106 | 140000 | 14840
| Tukang pipa | L.02 | OH | 0.053 | 150000 | 7950
| Kepala tukang | L.03 | OH | 0.0053 | 170000 | 901
| Mandor | L.04 | OH | 0.011 | 160000 | 1760
|  |  |  | JUMLAH TENAGA KERJA |  | 25451
B | BAHAN
| Collar Ø 250 x 265mm |  | bh | 1 | 3163020 | 3163020
|  |  |  | JUMLAH HARGA BAHAN |  | 3163020
C | PERALATAN
| Alat bantu |  | Ls | 1 | 200000 | 200000
|  |  |  | JUMLAH HARGA ALAT |  | 200000
D | Jumlah (A+B+C) |  |  |  |  | 3388471
E | Overhead & Profit (Contoh 15 %) |  |  | 15% x D |  | 508270.65
F | Harga Satuan Pekerjaan (D+E) |  |  |  |  | 3896741.65
A.8.4.3.10 | Pemasangan 1 buah Collar Ø300 mm
No | Uraian | Kode | Satuan | Koefisien | Harga Satuan (Rp) | Jumlah Harga (Rp)
A | TENAGA
| Pekerja | L.01 | OH | 0.106 | 140000 | 14840
| Tukang pipa | L.02 | OH | 0.053 | 150000 | 7950
| Kepala tukang | L.03 | OH | 0.0053 | 170000 | 901
| Mandor | L.04 | OH | 0.011 | 160000 | 1760
|  |  |  | JUMLAH TENAGA KERJA |  | 25451
B | BAHAN
| Collar Ø 300 x 325mm |  | bh | 1 | 3584700 | 3584700
|  |  |  | JUMLAH HARGA BAHAN |  | 3584700
C | PERALATAN
| Alat bantu |  | Ls | 1 | 300000 | 300000
|  |  |  | JUMLAH HARGA ALAT |  | 300000
D | Jumlah (A+B+C) |  |  |  |  | 3910151
E | Overhead & Profit (Contoh 15 %) |  |  | 15% x D |  | 586522.65
F | Harga Satuan Pekerjaan (D+E) |  |  |  |  | 4496673.65
A.8.4.3.11 | Pemasangan 1 buah Valve cover A (beton preecast)
No | Uraian | Kode | Satuan | Koefisien | Harga Satuan (Rp) | Jumlah Harga (Rp)
A | TENAGA
| Pekerja | L.01 | OH | 0.106 | 140000 | 14840
| Tukang pipa | L.02 | OH | 0.053 | 150000 | 7950
| Kepala tukang | L.03 | OH | 0.0053 | 170000 | 901
| Mandor | L.04 | OH | 0.011 | 160000 | 1760
|  |  |  | JUMLAH TENAGA KERJA |  | 25451
B | BAHAN
| Valve cover A |  | bh | 1 | 232050 | 232050
|  |  |  | JUMLAH HARGA BAHAN |  | 232050
C | PERALATAN
| Alat bantu |  | Ls | 1 | 10000 | 10000
|  |  |  | JUMLAH HARGA ALAT |  | 10000
D | Jumlah (A+B+C) |  |  |  |  | 267501
E | Overhead & Profit (Contoh 15 %) |  |  | 15% x D |  | 40125.15
F | Harga Satuan Pekerjaan (D+E) |  |  |  |  | 307626.15
A.8.4.3.11 A | Pemasangan 1 buah Valve cover CI
No | Uraian | Kode | Satuan | Koefisien | Harga Satuan (Rp) | Jumlah Harga (Rp)
A | TENAGA
| Pekerja | L.01 | OH | 0.106 | 140000 | 14840
| Tukang pipa | L.02 | OH | 0.053 | 150000 | 7950
| Kepala tukang | L.03 | OH | 0.0053 | 170000 | 901
| Mandor | L.04 | OH | 0.011 | 160000 | 1760
|  |  |  | JUMLAH TENAGA KERJA |  | 25451
B | BAHAN
| Valve Cover CI |  | bh | 1 | 389840 | 389840
|  |  |  | JUMLAH HARGA BAHAN |  | 389840
C | PERALATAN
| Alat bantu |  | Ls | 1 | 10000 | 10000
|  |  |  | JUMLAH HARGA ALAT |  | 10000
D | Jumlah (A+B+C) |  |  |  |  | 425291
E | Overhead & Profit (Contoh 15 %) |  |  | 15% x D |  | 63793.65
F | Harga Satuan Pekerjaan (D+E) |  |  |  |  | 489084.65
A.8.4.3.12 | Pemasangan 1 buah Single Air Valve Ø2"
No | Uraian | Kode | Satuan | Koefisien | Harga Satuan (Rp) | Jumlah Harga (Rp)
A | TENAGA
| Pekerja | L.01 | OH | 1.429 | 140000 | 200060
| Tukang pipa | L.02 | OH | 0.715 | 150000 | 107250
| Kepala tukang | L.03 | OH | 0.0715 | 170000 | 12155
| Mandor | L.04 | OH | 0.143 | 160000 | 22880
|  |  |  | JUMLAH TENAGA KERJA |  | 342345
B | BAHAN
| Single Air Valve Ø 2" |  | bh | 1 | 3317520 | 3317520
|  |  |  | JUMLAH HARGA BAHAN |  | 3317520
C | PERALATAN
| Alat bantu |  | Ls | 1 | 50000 | 50000
|  |  |  | JUMLAH HARGA ALAT |  | 50000
D | Jumlah (A+B+C) |  |  |  |  | 3709865
E | Overhead & Profit (Contoh 15 %) |  |  | 15% x D |  | 556479.75
F | Harga Satuan Pekerjaan (D+E) |  |  |  |  | 4266344.75
A.8.4.3.13 | Pemasangan 1 buah Single Air Valve Ø3"
No | Uraian | Kode | Satuan | Koefisien | Harga Satuan (Rp) | Jumlah Harga (Rp)
A | TENAGA
| Pekerja | L.01 | OH | 1.429 | 140000 | 200060
| Tukang pipa | L.02 | OH | 0.715 | 150000 | 107250
| Kepala tukang | L.03 | OH | 0.0715 | 170000 | 12155
| Mandor | L.04 | OH | 0.143 | 160000 | 22880
|  |  |  | JUMLAH TENAGA KERJA |  | 342345
B | BAHAN
| Single Air Valve Ø 3" |  | bh | 1 | 3427200 | 3427200
|  |  |  | JUMLAH HARGA BAHAN |  | 3427200
C | PERALATAN
| Alat bantu |  | Ls | 1 | 100000 | 100000
|  |  |  | JUMLAH HARGA ALAT |  | 100000
D | Jumlah (A+B+C) |  |  |  |  | 3869545
E | Overhead & Profit (Contoh 15 %) |  |  | 15% x D |  | 580431.75
F | Harga Satuan Pekerjaan (D+E) |  |  |  |  | 4449976.75
A.8.4.3.14 | Pemasangan 1 buah Single Air Valve Ø4"
No | Uraian | Kode | Satuan | Koefisien | Harga Satuan (Rp) | Jumlah Harga (Rp)
A | TENAGA
| Pekerja | L.01 | OH | 1.429 | 140000 | 200060
| Tukang pipa | L.02 | OH | 0.715 | 150000 | 107250
| Kepala tukang | L.03 | OH | 0.0715 | 170000 | 12155
| Mandor | L.04 | OH | 0.143 | 160000 | 22880
|  |  |  | JUMLAH TENAGA KERJA |  | 342345
B | BAHAN
| Single Air Valve Ø 4" |  | bh | 1 | 5183640 | 5183640
|  |  |  | JUMLAH HARGA BAHAN |  | 5183640
C | PERALATAN
| Alat bantu |  | Ls | 1 | 200000 | 200000
|  |  |  | JUMLAH HARGA ALAT |  | 200000
D | Jumlah (A+B+C) |  |  |  |  | 5725985
E | Overhead & Profit (Contoh 15 %) |  |  | 15% x D |  | 858897.75
F | Harga Satuan Pekerjaan (D+E) |  |  |  |  | 6584882.75
A.8.4.3.15 | Pemasangan 1 buah Single Air Valve Ø6"
No | Uraian | Kode | Satuan | Koefisien | Harga Satuan (Rp) | Jumlah Harga (Rp)
A | TENAGA
| Pekerja | L.01 | OH | 2.858 | 140000 | 400120
| Tukang pipa | L.02 | OH | 1.43 | 150000 | 214500
| Kepala tukang | L.03 | OH | 0.143 | 170000 | 24310
| Mandor | L.04 | OH | 0.286 | 160000 | 45760
|  |  |  | JUMLAH TENAGA KERJA |  | 684690
B | BAHAN
| Single Air Valve Ø 6" |  | bh | 1 | 7464440 | 7464440
|  |  |  | JUMLAH HARGA BAHAN |  | 7464440
C | PERALATAN
| Alat bantu |  | Ls | 1 | 300000 | 300000
|  |  |  | JUMLAH HARGA ALAT |  | 300000
D | Jumlah (A+B+C) |  |  |  |  | 8449130
E | Overhead & Profit (Contoh 15 %) |  |  | 15% x D |  | 1267369.5
F | Harga Satuan Pekerjaan (D+E) |  |  |  |  | 9716499.5
A.8.4.3.16 | Pemasangan 1 buah Double Air Valve Ø2"
No | Uraian | Kode | Satuan | Koefisien | Harga Satuan (Rp) | Jumlah Harga (Rp)
A | TENAGA
| Pekerja | L.01 | OH | 1.429 | 140000 | 200060
| Tukang pipa | L.02 | OH | 0.715 | 150000 | 107250
| Kepala tukang | L.03 | OH | 0.0715 | 170000 | 12155
| Mandor | L.04 | OH | 0.143 | 160000 | 22880
|  |  |  | JUMLAH TENAGA KERJA |  | 342345
B | BAHAN
| Double Air Valve Ø 2" |  | bh | 1 | 6678470 | 6678470
|  |  |  | JUMLAH HARGA BAHAN |  | 6678470
C | PERALATAN
| Alat bantu |  | Ls | 1 | 50000 | 50000
|  |  |  | JUMLAH HARGA ALAT |  | 50000
D | Jumlah (A+B+C) |  |  |  |  | 7070815
E | Overhead & Profit (Contoh 15 %) |  |  | 15% x D |  | 1060622.25
F | Harga Satuan Pekerjaan (D+E) |  |  |  |  | 8131437.25
A.8.4.3.17 | Pemasangan 1 buah Double Air Valve Ø3"
No | Uraian | Kode | Satuan | Koefisien | Harga Satuan (Rp) | Jumlah Harga (Rp)
A | TENAGA
| Pekerja | L.01 | OH | 1.429 | 140000 | 200060
| Tukang pipa | L.02 | OH | 0.715 | 150000 | 107250
| Kepala tukang | L.03 | OH | 0.0715 | 170000 | 12155
| Mandor | L.04 | OH | 0.143 | 160000 | 22880
|  |  |  | JUMLAH TENAGA KERJA |  | 342345
B | BAHAN
| Double Air Valve Ø 3" |  | bh | 1 | 7263230 | 7263230
|  |  |  | JUMLAH HARGA BAHAN |  | 7263230
C | PERALATAN
| Alat bantu |  | Ls | 1 | 50000 | 50000
|  |  |  | JUMLAH HARGA ALAT |  | 50000
D | Jumlah (A+B+C) |  |  |  |  | 7655575
E | Overhead & Profit (Contoh 15 %) |  |  | 15% x D |  | 1148336.25
F | Harga Satuan Pekerjaan (D+E) |  |  |  |  | 8803911.25
A.8.4.3.18 | Pemasangan 1 buah Double Air Valve Ø4"
No | Uraian | Kode | Satuan | Koefisien | Harga Satuan (Rp) | Jumlah Harga (Rp)
A | TENAGA
| Pekerja | L.01 | OH | 1.429 | 140000 | 200060
| Tukang pipa | L.02 | OH | 0.715 | 150000 | 107250
| Kepala tukang | L.03 | OH | 0.0715 | 170000 | 12155
| Mandor | L.04 | OH | 0.143 | 160000 | 22880
|  |  |  | JUMLAH TENAGA KERJA |  | 342345
B | BAHAN
| Double Air Valve Ø 4" |  | bh | 1 | 10904200 | 10904200
|  |  |  | JUMLAH HARGA BAHAN |  | 10904200
C | PERALATAN
| Alat bantu |  | Ls | 1 | 200000 | 200000
|  |  |  | JUMLAH HARGA ALAT |  | 200000
D | Jumlah (A+B+C) |  |  |  |  | 11446545
E | Overhead & Profit (Contoh 15 %) |  |  | 15% x D |  | 1716981.75
F | Harga Satuan Pekerjaan (D+E) |  |  |  |  | 13163526.75
A.8.4.3.19 | Pemasangan 1 buah Double Air Valve Ø6"
No | Uraian | Kode | Satuan | Koefisien | Harga Satuan (Rp) | Jumlah Harga (Rp)
A | TENAGA
| Pekerja | L.01 | OH | 2.858 | 140000 | 400120
| Tukang pipa | L.02 | OH | 1.43 | 150000 | 214500
| Kepala tukang | L.03 | OH | 0.143 | 170000 | 24310
| Mandor | L.04 | OH | 0.286 | 160000 | 45760
|  |  |  | JUMLAH TENAGA KERJA |  | 684690
B | BAHAN
| Double Air Valve Ø 6" |  | bh | 1 | 18521580 | 18521580
|  |  |  | JUMLAH HARGA BAHAN |  | 18521580
C | PERALATAN
| Alat bantu |  | Ls | 1 | 300000 | 300000
|  |  |  | JUMLAH HARGA ALAT |  | 300000
D | Jumlah (A+B+C) |  |  |  |  | 19506270
E | Overhead & Profit (Contoh 15 %) |  |  | 15% x D |  | 2925940.5
F | Harga Satuan Pekerjaan (D+E) |  |  |  |  | 22432210.5
A.8.4.3.23 | Pemasangan 1 titik Sambungan Pipa Air minum (standart pdam) existing pipa Ø2"
No | Uraian | Kode | Satuan | Koefisien | Harga Satuan (Rp) | Jumlah Harga (Rp)
A | TENAGA
| Pekerja | L.01 | OH | 1.06 | 140000 | 148400
| Tukang pipa | L.02 | OH | 0.53 | 150000 | 79500
| Kepala tukang | L.03 | OH | 0.053 | 170000 | 9010
| Mandor | L.04 | OH | 0.11 | 160000 | 17600
|  |  |  | JUMLAH TENAGA KERJA |  | 254510
B | BAHAN
| Pipa HDPE Ø 3/4" |  | m' | 6 | 17270 | 103620
| Pipa GIP (sarungan) |  | m' | 2 | 80960 | 161920
| HDPE Female Elbow Compressed 25mm x 3/4" |  | bh | 1 | 69250 | 69250
| Clamp Saddle 63mm x 1" |  | bh | 1 | 147510 | 147510
| HDPE Female adaptor Coupling 25 x 3/4" |  | bh | 1 | 44550 | 44550
| Ferrule tapping 25mm x 1 " |  | bh | 1 | 358420 | 358420
| HDPE Male thread elbow 25 x 3/4 " |  | bh | 1 | 70820 | 70820
| Angle Lockable Valve Brass 25mmx3/4" |  | bh | 1 | 329860 | 329860
| Barel Nipple GIP 3/4" |  | bh | 2 | 14990 | 29980
| Meter Coupling Brass 3/4"x1/2" |  | bh | 1 | 64400 | 64400
| Reducing Bush GIP 3/4"x1/2" |  | bh | 1 | 7710 | 7710
| Socket GIP 3/4" |  | bh | 1 | 7280 | 7280
| Box Meteran setara bugatti |  | bh | 1 | 426400 | 426400
| Meteran Air Ø 1/2" setara itron |  | bh | 1 | 942480 | 942480
| Seal tape |  | bh | 2 | 4760 | 9520
| Plat NPA |  | bh | 1 | 4710 | 4710
| Segel Coupling |  | bh | 1 | 14560 | 14560
|  |  |  | JUMLAH HARGA BAHAN |  | 2792990
C | PERALATAN
| Alat bantu |  | Ls | 1 | 50000 | 50000
|  |  |  | JUMLAH HARGA ALAT |  | 50000
D | Jumlah (A+B+C) |  |  |  |  | 3097500
E | Overhead & Profit (Contoh 15 %) |  |  | 15% x D |  | 464625
F | Harga Satuan Pekerjaan (D+E) |  |  |  |  | 3562125
A.8.4.3.24 | Pemasangan 1 titik Sambungan Pipa Air minum (standart pdam) existing pipa Ø3"
No | Uraian | Kode | Satuan | Koefisien | Harga Satuan (Rp) | Jumlah Harga (Rp)
A | TENAGA
| Pekerja | L.01 | OH | 1.06 | 140000 | 148400
| Tukang pipa | L.02 | OH | 0.53 | 150000 | 79500
| Kepala tukang | L.03 | OH | 0.053 | 170000 | 9010
| Mandor | L.04 | OH | 0.11 | 160000 | 17600
|  |  |  | JUMLAH TENAGA KERJA |  | 254510
B | BAHAN
| Pipa HDPE Ø 3/4" |  | m' | 6 | 17270 | 103620
| Pipa GIP (sarungan) |  | m' | 2 | 80960 | 161920
| HDPE Female Elbow Compressed 25mm x 3/4" |  | bh | 1 | 69250 | 69250
| HDPE Clamp Sadle dia. 90mm x 1" |  | bh | 1 | 253040 | 253040
| HDPE Female adaptor Coupling 25 x 3/4" |  | bh | 1 | 44550 | 44550
| Ferrule tapping 25mm x 1 " |  | bh | 1 | 358420 | 358420
| HDPE Male thread elbow 25 x 3/4 " |  | bh | 1 | 70820 | 70820
| Angle Lockable Valve Brass 25mmx3/4" |  | bh | 1 | 329860 | 329860
| Barel Nipple GIP 3/4" |  | bh | 2 | 14990 | 29980
| Meter Coupling Brass 3/4"x1/2" |  | bh | 1 | 64400 | 64400
| Reducing Bush GIP 3/4"x1/2" |  | bh | 1 | 7710 | 7710
| Socket GIP 3/4" |  | bh | 1 | 7280 | 7280
| Box Meteran setara bugatti |  | bh | 1 | 426400 | 426400
| Meteran Air Ø 1/2" setara itron |  | bh | 1 | 942480 | 942480
| Seal tape |  | bh | 2 | 4760 | 9520
| Plat NPA |  | bh | 1 | 4710 | 4710
| Segel Coupling |  | bh | 1 | 14560 | 14560
|  |  |  | JUMLAH HARGA BAHAN |  | 2898520
C | PERALATAN
| Alat bantu |  | Ls | 1 | 50000 | 50000
|  |  |  | JUMLAH HARGA ALAT |  | 50000
D | Jumlah (A+B+C) |  |  |  |  | 3203030
E | Overhead & Profit (Contoh 15 %) |  |  | 15% x D |  | 480454.5
F | Harga Satuan Pekerjaan (D+E) |  |  |  |  | 3683484.5
A.8.4.3.25 | Pemasangan 1 titik Sambungan Pipa Air minum (standart pdam) existing pipa Ø4"
No | Uraian | Kode | Satuan | Koefisien | Harga Satuan (Rp) | Jumlah Harga (Rp)
A | TENAGA
| Pekerja | L.01 | OH | 1.06 | 140000 | 148400
| Tukang pipa | L.02 | OH | 0.53 | 150000 | 79500
| Kepala tukang | L.03 | OH | 0.053 | 170000 | 9010
| Mandor | L.04 | OH | 0.11 | 160000 | 17600
|  |  |  | JUMLAH TENAGA KERJA |  | 254510
B | BAHAN
| Pipa HDPE Ø 3/4" |  | m' | 6 | 17270 | 103620
| Pipa GIP (sarungan) |  | m' | 2 | 80960 | 161920
| HDPE Female Elbow Compressed 25mm x 3/4" |  | bh | 1 | 69250 | 69250
| HDPE Clamp Sadle dia. 110mm x 1" |  | bh | 1 | 379560 | 379560
| HDPE Female adaptor Coupling 25 x 3/4" |  | bh | 1 | 44550 | 44550
| Ferrule tapping 25mm x 1 " |  | bh | 1 | 358420 | 358420
| HDPE Male thread elbow 25 x 3/4 " |  | bh | 1 | 70820 | 70820
| Angle Lockable Valve Brass 25mmx3/4" |  | bh | 1 | 329860 | 329860
| Barel Nipple GIP 3/4" |  | bh | 2 | 14990 | 29980
| Meter Coupling Brass 3/4"x1/2" |  | bh | 1 | 64400 | 64400
| Reducing Bush GIP 3/4"x1/2" |  | bh | 1 | 7710 | 7710
| Socket GIP 3/4" |  | bh | 1 | 7280 | 7280
| Box Meteran setara bugatti |  | bh | 1 | 426400 | 426400
| Meteran Air Ø 1/2" setara itron |  | bh | 1 | 942480 | 942480
| Seal tape |  | bh | 2 | 4760 | 9520
| Plat NPA |  | bh | 1 | 4710 | 4710
| Segel Coupling |  | bh | 1 | 14560 | 14560
|  |  |  | JUMLAH HARGA BAHAN |  | 3025040
C | PERALATAN
| Alat bantu |  | Ls | 1 | 50000 | 50000
|  |  |  | JUMLAH HARGA ALAT |  | 50000
D | Jumlah (A+B+C) |  |  |  |  | 3329550
E | Overhead & Profit (Contoh 15 %) |  |  | 15% x D |  | 499432.5
F | Harga Satuan Pekerjaan (D+E) |  |  |  |  | 3828982.5
A.8.4.3.26 | Pemasangan 1 titik Sambungan Pipa Air minum (standart pdam) existing pipa Ø6"
No | Uraian | Kode | Satuan | Koefisien | Harga Satuan (Rp) | Jumlah Harga (Rp)
A | TENAGA
| Pekerja | L.01 | OH | 1.06 | 140000 | 148400
| Tukang pipa | L.02 | OH | 0.53 | 150000 | 79500
| Kepala tukang | L.03 | OH | 0.053 | 170000 | 9010
| Mandor | L.04 | OH | 0.11 | 160000 | 17600
|  |  |  | JUMLAH TENAGA KERJA |  | 254510
B | BAHAN
| Pipa HDPE Ø 3/4" |  | m' | 6 | 17270 | 103620
| Pipa GIP (sarungan) |  | m' | 2 | 80960 | 161920
| HDPE Female Elbow Compressed 25mm x 3/4" |  | bh | 1 | 69250 | 69250
| HDPE Clamp Sadle dia. 160mm x 1" |  | bh | 1 | 400550 | 400550
| HDPE Female adaptor Coupling 25 x 3/4" |  | bh | 1 | 44550 | 44550
| Ferrule tapping 25mm x 1 " |  | bh | 1 | 358420 | 358420
| HDPE Male thread elbow 25 x 3/4 " |  | bh | 1 | 70820 | 70820
| Angle Lockable Valve Brass 25mmx3/4" |  | bh | 1 | 329860 | 329860
| Barel Nipple GIP 3/4" |  | bh | 2 | 14990 | 29980
| Meter Coupling Brass 3/4"x1/2" |  | bh | 1 | 64400 | 64400
| Reducing Bush GIP 3/4"x1/2" |  | bh | 1 | 7710 | 7710
| Socket GIP 3/4" |  | bh | 1 | 7280 | 7280
| Box Meteran setara bugatti |  | bh | 1 | 426400 | 426400
| Meteran Air Ø 1/2" setara itron |  | bh | 1 | 942480 | 942480
| Seal tape |  | bh | 2 | 4760 | 9520
| Plat NPA |  | bh | 1 | 4710 | 4710
| Segel Coupling |  | bh | 1 | 14560 | 14560
|  |  |  | JUMLAH HARGA BAHAN |  | 3046030
C | PERALATAN
| Alat bantu |  | Ls | 1 | 50000 | 50000
|  |  |  | JUMLAH HARGA ALAT |  | 50000
D | Jumlah (A+B+C) |  |  |  |  | 3350540
E | Overhead & Profit (Contoh 15 %) |  |  | 15% x D |  | 502581
F | Harga Satuan Pekerjaan (D+E) |  |  |  |  | 3853121
A.8.4.3-1 | HARGA SATUAN PEKERJAAN PEMASANGAN AKSESORIS PIPA AIR LIMBAH
A.8.4.3-1.1 | Pemasangan 1 buah Oblique wye
No | Uraian | Kode | Satuan | Koefisien | Harga Satuan (Rp) | Jumlah Harga (Rp)
A | TENAGA
| Pekerja | L.01 | OH | 0.216 | 140000 | 30240
| Tukang pipa | L.02 | OH | 0.108 | 150000 | 16200
| Kepala tukang | L.03 | OH | 0.0108 | 170000 | 1836
| Mandor | L.04 | OH | 0.022 | 160000 | 3520
|  |  |  | JUMLAH TENAGA KERJA |  | 51796
B | BAHAN
| Oblique Wye |  | bh | 1 | 220050 | 220050
| Solvent cement |  | kg | 0.025 | 149080 | 3727
223777
C | PERALATAN
| Alat bantu |  | Ls | 1 | 2000 | 2000
|  |  |  | JUMLAH HARGA ALAT |  | 2000
D | Jumlah (A+B+C) |  |  |  |  | 277573
E | Overhead & Profit (Contoh 15 %) |  |  | 15% x D |  | 41635.95
F | Harga Satuan Pekerjaan (D+E) |  |  |  |  | 319208.95
A.8.4.3-1.2 | Pemasangan 1 buah Oblique Saddle
No | Uraian | Kode | Satuan | Koefisien | Harga Satuan (Rp) | Jumlah Harga (Rp)
A | TENAGA
| Pekerja | L.01 | OH | 0.216 | 140000 | 30240
| Tukang pipa | L.02 | OH | 0.108 | 150000 | 16200
| Kepala tukang | L.03 | OH | 0.0108 | 170000 | 1836
| Mandor | L.04 | OH | 0.022 | 160000 | 3520
|  |  |  | JUMLAH TENAGA KERJA |  | 51796
B | BAHAN
| Oblique Saddle |  | bh | 1 | 588900 | 588900
| Solvent cement |  | kg | 0.025 | 149080 | 3727
|  |  |  | JUMLAH HARGA BAHAN |  | 592627
C | PERALATAN
| Alat bantu |  | Ls | 1 | 2000 | 2000
|  |  |  | JUMLAH HARGA ALAT |  | 2000
D | Jumlah (A+B+C) |  |  |  |  | 646423
E | Overhead & Profit (Contoh 15 %) |  |  | 15% x D |  | 96963.45
F | Harga Satuan Pekerjaan (D+E) |  |  |  |  | 743386.45
A.8.4.3-1.3 | Pemasangan 1 buah Box Kontrol uk.30x30x40 cm
No | Uraian | Kode | Satuan | Koefisien | Harga Satuan (Rp) | Jumlah Harga (Rp)
A | GALIAN TANAH
| Penggalian 1 m3 tanah biasa sedalam 1 m | A.2.3.1.1 | m3 | 0.08 | 125350 | 10028
|  |  |  | JUMLAH GALIAN TANAH |  | 10028
B | PAS.BATU BATA
| Pemasangan 1m2 dinding bata merah (5x11x22) cm tebal ½ batu campuran 1SP :2PP | A. 4.4.1.7 | m2 | 0.64 | 160210.53 | 102534.7392
| Pemasangan 1 m2 plesteran 1SP : 2PP tebal 15 mm | A.4.4.2.2 | m2 | 0.48 | 102226.63 | 49068.7824
|  |  |  | JUMLAH PAS.BATU BATA |  | 151603.5216
C | COR BETON
| Membuat 1 m3 beton mutu f’= 7.4 MPa (K 100). slump (12 ± 2) cm. w/c = 0.87 | A.4.1.1.1 | m3 | 0.009 | 1220562.85 | 10985.0657
|  |  |  | JUMLAH COR BETON |  | 10985.0657
D | COR BETON BERTULANG
| Membuat 1 m3 beton mutu f’ = 14.5 MPa (K 175). slump (12 ±2) cm. w/c = 0.66 | A.4.1.1.5 | m3 | 0.0045 | 1339600.5 | 6028.2022
| Pembesian 1 kg dengan besi polos | A.4.1.1.17 | kg | 0.3375 | 17500.7 | 5906.4862
| Pemasangan 1 m2 bekisting untuk pondasi | A.4.1.1.20 | m3 | 0.03125 | 278595.55 | 8706.1109
|  |  |  | JUMLAH COR BETON BERTULANG |  | 20640.7994
E | PAS.BESI SIKU L.50.50.4
| Pemasangan 1 kg besi profil | A.4.2.1.1 | kg | 8.832 | 58822.5 | 519520.32
|  |  |  | JUMLAH PAS.BESI SIKU L.50.50.4 |  | 519520.32
F | Jumlah (A+B+C+D+E) |  |  |  |  | 692136.9072
G | Overhead & Profit (Contoh 15 %) |  |  | 0% x D |  | 0
H | Harga Satuan Pekerjaan (F+G) |  |  |  |  | 692136.9072
A.8.4.3-1.3 A | Pemasangan 1 buah Box Kontrol uk.45x45x50 cm
No | Uraian | Kode | Satuan | Koefisien | Harga Satuan (Rp) | Jumlah Harga (Rp)
A | GALIAN TANAH
| Penggalian 1 m3 tanah biasa sedalam 1 m | A.2.3.1.1 | m3 | 0.1815 | 125350 | 22751.025
|  |  |  | JUMLAH GALIAN TANAH |  | 22751.025
B | PAS.BATU BATA
| Pemasangan 1m2 dinding bata merah (5x11x22) cm tebal ½ batu campuran 1SP :2PP | A. 4.4.1.7 | m2 | 0.99 | 160210.53 | 158608.4247
| Pemasangan 1 m2 plesteran 1SP : 2PP tebal 15 mm | A.4.4.2.2 | m2 | 0.72 | 102226.63 | 73603.1736
|  |  |  | JUMLAH PAS.BATU BATA |  | 232211.5983
C | COR BETON
| Membuat 1 m3 beton mutu f’= 7.4 MPa (K 100). slump (12 ± 2) cm. w/c = 0.87 | A.4.1.1.1 | m3 | 0.02025 | 1220562.85 | 24716.3977
|  |  |  | JUMLAH COR BETON |  | 24716.3977
D | COR BETON BERTULANG
| Membuat 1 m3 beton mutu f’ = 14.5 MPa (K 175). slump (12 ±2) cm. w/c = 0.66 | A.4.1.1.5 | m3 | 0.008 | 1339600.5 | 10716.804
| Pembesian 1 kg dengan besi polos | A.4.1.1.17 | kg | 0.6 | 17500.7 | 10500.42
| Pemasangan 1 m2 bekisting untuk pondasi | A.4.1.1.20 | m3 | 0.070313 | 278595.55 | 19588.7496
|  |  |  | JUMLAH COR BETON BERTULANG |  | 40805.9736
E | PAS.BESI SIKU L.50.50.4
| Pemasangan 1 kg besi profil | A.4.2.1.1 | kg | 13.248 | 58822.5 | 779280.48
|  |  |  | JUMLAH PAS.BESI SIKU L.50.50.4 |  | 779280.48
F | Jumlah (A+B+C+D+E) |  |  |  |  | 1058959.501
G | Overhead & Profit (Contoh 15 %) |  |  | 0% x D |  | 0
H | Harga Satuan Pekerjaan (F+G) |  |  |  |  | 1058959.501
A.8.4.3-1.3 B | Pemasangan 1 buah Box Kontrol uk.60x60x65 cm
No | Uraian | Kode | Satuan | Koefisien | Harga Satuan (Rp) | Jumlah Harga (Rp)
A | GALIAN TANAH
| Penggalian 1 m3 tanah biasa sedalam 1 m | A.2.3.1.1 | m3 | 0.3675 | 125350 | 46066.125
|  |  |  | JUMLAH GALIAN TANAH |  | 46066.125
B | PAS.BATU BATA
| Pemasangan 1m2 dinding bata merah (5x11x22) cm tebal ½ batu campuran 1SP :2PP | A. 4.4.1.7 | m2 | 1.82 | 160210.53 | 291583.1646
| Pemasangan 1 m2 plesteran 1SP : 2PP tebal 15 mm | A.4.4.2.2 | m2 | 1.56 | 102226.63 | 159473.5428
|  |  |  | JUMLAH PAS.BATU BATA |  | 451056.7074
C | COR BETON
| Membuat 1 m3 beton mutu f’= 7.4 MPa (K 100). slump (12 ± 2) cm. w/c = 0.87 | A.4.1.1.1 | m3 | 0.036 | 1220562.85 | 43940.2626
|  |  |  | JUMLAH COR BETON |  | 43940.2626
D | COR BETON BERTULANG
| Membuat 1 m3 beton mutu f’ = 14.5 MPa (K 175). slump (12 ±2) cm. w/c = 0.66 | A.4.1.1.5 | m3 | 0.018 | 1339600.5 | 24112.809
| Pembesian 1 kg dengan besi polos | A.4.1.1.17 | kg | 1.35 | 17500.7 | 23625.945
| Pemasangan 1 m2 bekisting untuk pondasi | A.4.1.1.20 | m3 | 0.125 | 278595.55 | 34824.4437
|  |  |  | JUMLAH COR BETON BERTULANG |  | 82563.1977
E | PAS.BESI SIKU L.50.50.4
| Pemasangan 1 kg besi profil | A.4.2.1.1 | kg | 17.664 | 58822.5 | 1039040.64
|  |  |  | JUMLAH PAS.BESI SIKU L.50.50.4 |  | 1039040.64
F | Jumlah (A+B+C+D+E) |  |  |  |  | 1580103.735
G | Overhead & Profit (Contoh 15 %) |  |  | 0% x D |  | 0
H | Harga Satuan Pekerjaan (F+G) |  |  |  |  | 1580103.735
A.8.4.3-1.3 C | Pemasangan 1 buah Box Kontrol dia. 30cm precast concerte
No | Uraian | Kode | Satuan | Koefisien | Harga Satuan (Rp) | Jumlah Harga (Rp)
A | TENAGA
| Pekerja | L.01 | OH | 0.2 | 140000 | 28000
| Tukang pipa | L.02 | OH | 0.1 | 150000 | 15000
| Mandor | L.04 | OH | 0.02 | 160000 | 3200
|  |  |  | JUMLAH TENAGA KERJA |  | 46200
B | BAHAN
| Box kontrol precast dia. 30cm h=60cm |  | bh | 1 | 1388010 | 1388010
|  |  |  | JUMLAH HARGA BAHAN |  | 1388010
C | PERALATAN
| Alat bantu |  | Ls | 1 | 10000 | 10000
|  |  |  | JUMLAH HARGA ALAT |  | 10000
D | Jumlah (A+B+C) |  |  |  |  | 1444210
E | Overhead & Profit (Contoh 15 %) |  |  | 15% x D |  | 216631.5
F | Harga Satuan Pekerjaan (D+E) |  |  |  |  | 1660841.5
A.8.4.3-1.4 | Pemasangan 1 buah Inspectin Box (IB) uk.40x40cm
No | Uraian | Kode | Satuan | Koefisien | Harga Satuan (Rp) | Jumlah Harga (Rp)
A | GALIAN TANAH
| Penggalian 1 m3 tanah biasa sedalam 1 m | A.2.3.1.1. | m3 | 0.175 | 125350 | 21936.25
|  |  |  | JUMLAH GALIAN TANAH |  | 21936.25
B | PAS.BATU BATA
| Pemasangan 1m2 dinding bata merah (5x11x22) cm tebal ½ batu campuran 1SP :2PP | A. 4.4.1.7 | m2 | 1.3 | 160210.53 | 208273.689
| Pemasangan 1 m2 plesteran 1SP : 2PP tebal 15 mm | A.4.4.2.2 | m2 | 1 | 102226.63 | 102226.63
|  |  |  | JUMLAH PAS.BATU BATA |  | 310500.319
C | COR BETON
| Membuat 1 m3 beton mutu f’= 7.4 MPa (K 100). slump (12 ± 2) cm. w/c = 0.87 | A.4.1.1.1 | m3 | 0.147 | 1220562.85 | 179422.7389
|  |  |  | JUMLAH COR BETON |  | 179422.7389
D | COR BETON BERTULANG
| Membuat 1 m3 beton mutu f’ = 14.5 MPa (K 175). slump (12 ±2) cm. w/c = 0.66 | A.4.1.1.5. | m3 | 0.0096 | 1339600.5 | 12860.1648
| Pembesian 1 kg dengan besi polos | A.4.1.1.17 | kg | 0.72 | 17500.7 | 12600.504
| Pemasangan 1 m2 bekisting untuk pondasi | A.4.1.1.20 | m3 | 0.055556 | 278595.55 | 15477.5306
|  |  |  | JUMLAH COR BETON BERTULANG |  | 40938.1994
E | PAS.BESI SIKU L.60.60.5 + L.25.25.3
| Pemasangan 1 kg besi profil | A.4.2.1.1. | kg | 12.32 | 58822.5 | 724693.2
|  |  |  | JUMLAH PAS.BESI SIKU L.60.60.5 + L.25.25.3 |  | 724693.2
F | Jumlah (A+B+C+D+E) |  |  |  |  | 1277490.7073
G | Overhead & Profit (Contoh 15 %) |  |  | 0% x D |  | 0
H | Harga Satuan Pekerjaan (F+G) |  |  |  |  | 1277490.7073
A.8.4.3-1.5 | Pemasangan 1 buah Dead end (DE) uk.40x40cm
No | Uraian | Kode | Satuan | Koefisien | Harga Satuan (Rp) | Jumlah Harga (Rp)
A | GALIAN TANAH
| Penggalian 1 m3 tanah biasa sedalam 1 m | A.2.3.1.1. | m3 | 0.15 | 125350 | 18802.5
|  |  |  | JUMLAH GALIAN TANAH |  | 18802.5
B | PAS.BATU BATA
| Pemasangan 1m2 dinding bata merah (5x11x22) cm tebal ½ batu campuran 1SP :2PP | A. 4.4.1.7 | m2 | 1.1 | 160210.53 | 176231.583
| Pemasangan 1 m2 plesteran 1SP : 2PP tebal 15 mm | A.4.4.2.2 | m2 | 0.64 | 102226.63 | 65425.0432
|  |  |  | JUMLAH PAS.BATU BATA |  | 241656.6262
C | COR BETON
| Membuat 1 m3 beton mutu f’= 7.4 MPa (K 100). slump (12 ± 2) cm. w/c = 0.87 | A.4.1.1.1 | m3 | 0.147 | 1220562.85 | 179422.7389
|  |  |  | JUMLAH COR BETON |  | 179422.7389
D | COR BETON BERTULANG
| Membuat 1 m3 beton mutu f’ = 14.5 MPa (K 175). slump (12 ±2) cm. w/c = 0.66 | A.4.1.1.5. | m3 | 0.0096 | 1339600.5 | 12860.1648
| Pembesian 1 kg dengan besi polos | A.4.1.1.17 | kg | 0.72 | 17500.7 | 12600.504
| Pemasangan 1 m2 bekisting untuk pondasi | A.4.1.1.20 | m3 | 0.055556 | 278595.55 | 15477.5306
|  |  |  | JUMLAH COR BETON BERTULANG |  | 40938.1994
E | PAS.BESI SIKU L.60.60.5 + L.25.25.3
| Pemasangan 1 kg besi profil | A.4.2.1.1. | kg | 12.32 | 58822.5 | 724693.2
|  |  |  | JUMLAH PAS.BESI SIKU L.60.60.5 + L.25.25.3 |  | 724693.2
F | Jumlah (A+B+C+D+E) |  |  |  |  | 1205513.2645
G | Overhead & Profit (Contoh 15 %) |  |  | 0% x D |  | 0
H | Harga Satuan Pekerjaan (F+G) |  |  |  |  | 1205513.2645
A.8.4.3-1.6 | Pemasangan 1 buah Box Smell trap (BS) uk.40x40cm
No | Uraian | Kode | Satuan | Koefisien | Harga Satuan (Rp) | Jumlah Harga (Rp)
A | GALIAN TANAH
| Penggalian 1 m3 tanah biasa sedalam 1 m | A.2.3.1.1. | m3 | 0.15 | 125350 | 18802.5
|  |  |  | JUMLAH GALIAN TANAH |  | 18802.5
B | PAS.BATU BATA
| Pemasangan 1m2 dinding bata merah (5x11x22) cm tebal ½ batu campuran 1SP :2PP | A. 4.4.1.7 | m2 | 1.1 | 160210.53 | 176231.583
| Pemasangan 1 m2 plesteran 1SP : 2PP tebal 15 mm | A.4.4.2.2 | m2 | 0.64 | 102226.63 | 65425.0432
|  |  |  | JUMLAH PAS.BATU BATA |  | 241656.6262
C | COR BETON
| Membuat 1 m3 beton mutu f’= 7.4 MPa (K 100). slump (12 ± 2) cm. w/c = 0.87 | A.4.1.1.1 | m3 | 0.147 | 1220562.85 | 179422.7389
|  |  |  | JUMLAH COR BETON |  | 179422.7389
D | COR BETON BERTULANG
| Membuat 1 m3 beton mutu f’ = 14.5 MPa (K 175). slump (12 ±2) cm. w/c = 0.66 | A.4.1.1.5. | m3 | 0.0096 | 1339600.5 | 12860.1648
| Pembesian 1 kg dengan besi polos | A.4.1.1.17 | kg | 0.72 | 17500.7 | 12600.504
| Pemasangan 1 m2 bekisting untuk pondasi | A.4.1.1.20 | m3 | 0.055556 | 278595.55 | 15477.5306
|  |  |  | JUMLAH COR BETON BERTULANG |  | 40938.1994
E | PAS.BESI SIKU L.60.60.5 + L.25.25.3
| Pemasangan 1 kg besi profil | A.4.2.1.1. | kg | 12.32 | 58822.5 | 724693.2
|  |  |  | JUMLAH PAS.BESI SIKU L.60.60.5 + L.25.25.3 |  | 724693.2
F | Pas. Smell trap
| Ellbow 4" x 45 (Rucika) | dihitung | bh | 1 | 71400 | 71400
| Ellbow 4" x 90 (Rucika) | dihitung | bh | 1 | 107100 | 107100
| Pipa PVC dia. 4" SNI S-16 | dihitung | m' | 0.3 | 124520 | 37356
|  |  |  | JUMLAH Pas. Smell trap |  | 215856
G | Jumlah (A+B+C+D+E+F) |  |  |  |  | 1421369.2645
H | Overhead & Profit (Contoh 15 %) |  |  | 0% x D |  | 0
I | Harga Satuan Pekerjaan (G+H) |  |  |  |  | 1421369.2645
A.8.4.3-1.7 | Pemasangan 1 buah Inspection Chamber (IC) uk.60x70cm
No | Uraian | Kode | Satuan | Koefisien | Harga Satuan (Rp) | Jumlah Harga (Rp)
A | GALIAN TANAH
| Penggalian 1 m3 tanah biasa sedalam 1 m | A.2.3.1.1. | m3 | 0.42 | 125350 | 52647
|  |  |  | JUMLAH GALIAN TANAH |  | 52647
B | PAS.BATU BATA
| Pemasangan 1m2 dinding bata merah (5x11x22) cm tebal ½ batu campuran 1SP :2PP | A. 4.4.1.7 | m2 | 3 | 160210.53 | 480631.59
| Pemasangan 1 m2 plesteran 1SP : 2PP tebal 15 mm | A.4.4.2.2 | m2 | 2.08 | 102226.63 | 212631.3904
|  |  |  | JUMLAH PAS.BATU BATA |  | 693262.9804
C | COR BETON
| Membuat 1 m3 beton mutu f’= 7.4 MPa (K 100). slump (12 ± 2) cm. w/c = 0.87 | A.4.1.1.1 | m3 | 0.7784 | 1220562.85 | 950086.1224
|  |  |  | JUMLAH COR BETON |  | 950086.1224
D | COR BETON BERTULANG
| Membuat 1 m3 beton mutu f’ = 14.5 MPa (K 175). slump (12 ±2) cm. w/c = 0.66 | A.4.1.1.5. | m3 | 0.0672 | 1339600.5 | 90021.1536
| Pembesian 1 kg dengan besi polos | A.4.1.1.17 | kg | 8.4 | 17500.7 | 147005.88
| Pemasangan 1 m2 bekisting untuk pondasi | A.4.1.1.20 | m3 | 0.29167 | 278595.55 | 81257.0354
|  |  |  | JUMLAH COR BETON BERTULANG |  | 318284.069
E | PAS.BESI SIKU L.60.60.5 + L.25.25.3
| Pemasangan 1 kg besi profil | A.4.2.1.1. | kg | 23.156 | 58822.5 | 1362093.81
|  |  |  | JUMLAH PAS.BESI SIKU L.60.60.5 + L.25.25.3 |  | 1362093.81
F | Jumlah (A+B+C+D+E) |  |  |  |  | 3376373.9819
G | Overhead & Profit (Contoh 15 %) |  |  | 0% x D |  | 0
H | Harga Satuan Pekerjaan (F+G) |  |  |  |  | 3376373.9819
A.8.4.3-1.8 | Pemasangan 1 M' Shoring (penahan tanah) berbahan kayu kedalaman 1 - 2m
No | Uraian | Kode | Satuan | Koefisien | Harga Satuan (Rp) | Jumlah Harga (Rp)
A | TENAGA
| Pekerja | L.01 | OH | 0.33 | 140000 | 46200
| Tukang | L.02 | OH | 0.33 | 150000 | 49500
| Mandor | L.04 | OH | 0.025 | 160000 | 4000
| Kepala tukang | L.05 | OH | 0.033 | 170000 | 5610
|  |  |  | JUMLAH TENAGA KERJA |  | 105310
B | BAHAN
| Broti kayu damar laut |  | m3 | 0.11 | 8090250 | 889927.5
| Papan kayu meranti |  | m3 | 0.3 | 7224875 | 2167462.5
| Besi beton |  | kg | 11 | 12000 | 132000
| Paku biasa |  | kg | 2 | 21420 | 42840
|  |  | JUMLAH BAHAN UNTUK 6 KALI PAKAI |  |  | 3232230
|  |  | JUMLAH BAHAN UNTUK 1 KALI PAKAI |  |  | 538705
C | PERALATAN
| Alat bantu |  | Ls | 1 | 10000 | 10000
|  |  |  | JUMLAH HARGA ALAT |  | 10000
D | Jumlah (A+B+C) |  |  |  |  | 654015
E | Overhead & Profit (Contoh 15 %) |  |  | 15% x D |  | 98102.25
F | Harga Satuan Pekerjaan (D+E) |  |  |  |  | 752117.25
A.8.4.3-1.9 | Pemasangan 1 M' Shoring (penahan tanah) berbahan kayu kedalaman 2 - 3m
No | Uraian | Kode | Satuan | Koefisien | Harga Satuan (Rp) | Jumlah Harga (Rp)
A | TENAGA
| Pekerja | L.01 | OH | 0.396 | 140000 | 55440
| Tukang | L.02 | OH | 0.396 | 150000 | 59400
| Mandor | L.04 | OH | 0.03 | 160000 | 4800
| Kepala tukang | L.05 | OH | 0.03 | 170000 | 5100
|  |  |  | JUMLAH TENAGA KERJA |  | 124740
B | BAHAN
| Broti kayu damar laut |  | m3 | 0.11 | 8090250 | 889927.5
| Papan kayu meranti |  | m3 | 0.41 | 7224875 | 2962198.75
| Besi beton |  | kg | 17 | 12000 | 204000
| Paku biasa |  | kg | 3 | 21420 | 64260
|  |  | JUMLAH BAHAN UNTUK 6 KALI PAKAI |  |  | 4120386.25
|  |  | JUMLAH BAHAN UNTUK 1 KALI PAKAI |  |  | 686731.0417
C | PERALATAN
| Excavator |  | Jam | 0.5 | 420000 | 210000
|  |  |  | JUMLAH HARGA ALAT |  | 210000
D | Jumlah (A+B+C) |  |  |  |  | 1021471.0417
E | Overhead & Profit (Contoh 15 %) |  |  | 15% x D |  | 153220.6562
F | Harga Satuan Pekerjaan (D+E) |  |  |  |  | 1174691.7
A.8.4.3-1.10 | Pemasangan 1 M' Shoring (penahan tanah) berbahan kayu kedalaman 3 - 4m
No | Uraian | Kode | Satuan | Koefisien | Harga Satuan (Rp) | Jumlah Harga (Rp)
A | TENAGA
| Pekerja | L.01 | OH | 0.429 | 140000 | 60060
| Tukang | L.02 | OH | 0.429 | 150000 | 64350
| Mandor | L.04 | OH | 0.033 | 160000 | 5280
| Kepala tukang | L.05 | OH | 0.03 | 170000 | 5100
|  |  |  | JUMLAH TENAGA KERJA |  | 134790
B | BAHAN
| Broti kayu damar laut |  | m3 | 0.22 | 8090250 | 1779855
| Papan kayu meranti |  | m3 | 0.51 | 7224875 | 3684686.25
| Besi beton |  | kg | 23 | 12000 | 276000
| Paku biasa |  | kg | 5 | 21420 | 107100
|  |  | JUMLAH BAHAN UNTUK 6 KALI PAKAI |  |  | 5847641.25
|  |  | JUMLAH BAHAN UNTUK 1 KALI PAKAI |  |  | 974606.875
C | PERALATAN
| Excavator |  | Jam | 1 | 420000 | 420000
|  |  |  | JUMLAH HARGA ALAT |  | 420000
D | Jumlah (A+B+C) |  |  |  |  | 1529396.875
E | Overhead & Profit (Contoh 15 %) |  |  | 15% x D |  | 229409.5312
F | Harga Satuan Pekerjaan (D+E) |  |  |  |  | 1758806.41
A.8.4.4 | HARGA SATUAN PEKERJAAN PENYAMBUNGAN PIPA BARU KE PIPA EXISTING
A.8.4.4.1 | Penyambungan 1 titik pipa baru ke pipa existing Ø 90 mm
No | Uraian | Kode | Satuan | Koefisien | Harga Satuan (Rp) | Jumlah Harga (Rp)
A | TENAGA
| Pekerja | L.01 | OH | 4.398 | 140000 | 615720
| Tukang pipa | L.02 | OH | 0.733 | 150000 | 109950
| Mandor | L.04 | OH | 0.147 | 160000 | 23520
|  |  |  | JUMLAH TENAGA KERJA |  | 749190
B | BAHAN
| Pipa Ø 90 mm |  | m | 1 | 94670 | 94670
|  |  |  | JUMLAH HARGA BAHAN |  | 94670
C | PERALATAN
| Peralatan potong pipa T2/mekanik / cilindersaw |  | hari | 0.606 | 100000 | 60600
| Sewa Genset 1500 watt |  | hari | 0.075 | 150000 | 11250
| Sewa Pompa Submersible 3m3/h |  | hari | 0.968 | 70000 | 67760
| Sewa Tripot/Tackel & handle crane 2 T |  | hari | 0.865 | 150000 | 129750
|  |  |  | JUMLAH HARGA ALAT |  | 269360
D | Jumlah (A+B+C) |  |  |  |  | 1113220
E | Overhead & Profit (Contoh 15 %) |  |  | 15% x D |  | 166983
F | Harga Satuan Pekerjaan (D+E) |  |  |  |  | 1280203
A.8.4.4.2 | Penyambungan 1 titik pipa baru ke pipa existing Ø 110 mm
No | Uraian | Kode | Satuan | Koefisien | Harga Satuan (Rp) | Jumlah Harga (Rp)
A | TENAGA
| Pekerja | L.01 | OH | 4.938 | 140000 | 691320
| Tukang pipa | L.02 | OH | 0.823 | 150000 | 123450
| Mandor | L.04 | OH | 0.165 | 160000 | 26400
|  |  |  | JUMLAH TENAGA KERJA |  | 841170
B | BAHAN
| Pipa Ø 110 mm |  | m | 1 | 139370 | 139370
|  |  |  | JUMLAH HARGA BAHAN |  | 139370
C | PERALATAN
| Peralatan potong pipa T2/mekanik / cilindersaw |  | hari | 0.65 | 100000 | 65000
| Sewa Genset 1500 watt |  | hari | 0.159 | 150000 | 23850
| Sewa Pompa Submersible 3m3/h |  | hari | 1.078 | 70000 | 75460
| Sewa Tripot/Tackel & handle crane 2 T |  | hari | 0.911 | 150000 | 136650
|  |  |  | JUMLAH HARGA ALAT |  | 300960
D | Jumlah (A+B+C) |  |  |  |  | 1281500
E | Overhead & Profit (Contoh 15 %) |  |  | 15% x D |  | 192225
F | Harga Satuan Pekerjaan (D+E) |  |  |  |  | 1473725
A.8.4.4.3 | Penyambungan 1 titik pipa baru ke pipa existing Ø 160 mm
No | Uraian | Kode | Satuan | Koefisien | Harga Satuan (Rp) | Jumlah Harga (Rp)
A | TENAGA
| Pekerja | L.01 | OH | 6.288 | 140000 | 880320
| Tukang pipa | L.02 | OH | 1.048 | 150000 | 157200
| Mandor | L.04 | OH | 0.21 | 160000 | 33600
|  |  |  | JUMLAH TENAGA KERJA |  | 1071120
B | BAHAN
| Pipa Ø 160 mm |  | m | 1 | 300160 | 300160
|  |  |  | JUMLAH HARGA BAHAN |  | 300160
C | PERALATAN
| Peralatan potong pipa T2/mekanik / cilindersaw |  | hari | 0.76 | 100000 | 76000
| Sewa Genset 1500 watt |  | hari | 0.369 | 150000 | 55350
| Sewa Pompa Submersible 3m3/h |  | hari | 1.353 | 70000 | 94710
| Sewa Tripot/Tackel & handle crane 2 T |  | hari | 1.026 | 150000 | 153900
|  |  |  | JUMLAH HARGA ALAT |  | 379960
D | Jumlah (A+B+C) |  |  |  |  | 1751240
E | Overhead & Profit (Contoh 15 %) |  |  | 15% x D |  | 262686
F | Harga Satuan Pekerjaan (D+E) |  |  |  |  | 2013926
A.8.4.4.4 | Penyambungan 1 titik pipa baru ke pipa existing Ø 200 mm
No | Uraian | Kode | Satuan | Koefisien | Harga Satuan (Rp) | Jumlah Harga (Rp)
A | TENAGA
| Pekerja | L.01 | OH | 7.638 | 140000 | 1069320
| Tukang pipa | L.02 | OH | 1.273 | 150000 | 190950
| Mandor | L.04 | OH | 0.255 | 160000 | 40800
|  |  |  | JUMLAH TENAGA KERJA |  | 1301070
B | BAHAN
| Pipa Ø 200 mm |  | m | 1 | 467520 | 467520
|  |  |  | JUMLAH HARGA BAHAN |  | 467520
C | PERALATAN
| Peralatan potong pipa T2/mekanik / cilindersaw |  | hari | 0.87 | 100000 | 87000
| Sewa Genset 1500 watt |  | hari | 0.579 | 150000 | 86850
| Sewa Pompa Submersible 3m3/h |  | hari | 1.628 | 70000 | 113960
| Sewa Tripot/Tackel & handle crane 2 T |  | hari | 1.141 | 150000 | 171150
|  |  |  | JUMLAH HARGA ALAT |  | 458960
D | Jumlah (A+B+C) |  |  |  |  | 2227550
E | Overhead & Profit (Contoh 15 %) |  |  | 15% x D |  | 334132.5
F | Harga Satuan Pekerjaan (D+E) |  |  |  |  | 2561682.5
A.8.4.4.5 | Penyambungan 1 titik pipa baru ke pipa existing Ø 250 mm
No | Uraian | Kode | Satuan | Koefisien | Harga Satuan (Rp) | Jumlah Harga (Rp)
A | TENAGA
| Pekerja | L.01 | OH | 8.988 | 140000 | 1258320
| Tukang pipa | L.02 | OH | 1.498 | 150000 | 224700
| Mandor | L.04 | OH | 0.3 | 160000 | 48000
|  |  |  | JUMLAH TENAGA KERJA |  | 1531020
B | BAHAN
| Pipa Ø 250 mm |  | m | 1 | 743840 | 743840
|  |  |  | JUMLAH HARGA BAHAN |  | 743840
C | PERALATAN
| Peralatan potong pipa T2/mekanik / cilindersaw |  | hari | 0.98 | 100000 | 98000
| Sewa Genset 1500 watt |  | hari | 0.789 | 150000 | 118350
| Sewa Pompa Submersible 3m3/h |  | hari | 1.903 | 70000 | 133210
| Sewa Tripot/Tackel & handle crane 2 T |  | hari | 1.256 | 150000 | 188400
|  |  |  | JUMLAH HARGA ALAT |  | 537960
D | Jumlah (A+B+C) |  |  |  |  | 2812820
E | Overhead & Profit (Contoh 15 %) |  |  | 15% x D |  | 421923
F | Harga Satuan Pekerjaan (D+E) |  |  |  |  | 3234743
A.8.4.4.6 | Penyambungan 1 titik pipa baru ke pipa existing Ø 300 mm
No | Uraian | Kode | Satuan | Koefisien | Harga Satuan (Rp) | Jumlah Harga (Rp)
A | TENAGA
| Pekerja | L.01 | OH | 10.338 | 140000 | 1447320
| Tukang pipa | L.02 | OH | 1.723 | 150000 | 258450
| Mandor | L.04 | OH | 0.345 | 160000 | 55200
|  |  |  | JUMLAH TENAGA KERJA |  | 1760970
B | BAHAN
| Pipa Ø 300 mm |  | m | 1 | 1192230 | 1192230
|  |  |  | JUMLAH HARGA BAHAN |  | 1192230
C | PERALATAN
| Peralatan potong pipa T2/mekanik / cilindersaw |  | hari | 1.09 | 100000 | 109000
| Sewa Genset 1500 watt |  | hari | 0.999 | 150000 | 149850
| Sewa Pompa Submersible 3m3/h |  | hari | 2.178 | 70000 | 152460
| Sewa Tripot/Tackel & handle crane 2 T |  | hari | 1.371 | 150000 | 205650
|  |  |  | JUMLAH HARGA ALAT |  | 616960
D | Jumlah (A+B+C) |  |  |  |  | 3570160
E | Overhead & Profit (Contoh 15 %) |  |  | 15% x D |  | 535524
F | Harga Satuan Pekerjaan (D+E) |  |  |  |  | 4105684
A.8.4.5 | HARGA SATUAN PEKERJAAN GALIAN DAN PERBAIKAN BEKAS GALIAN
A.8.4.5.1 | Pekerjaan 1 meter galian dan perbaikan jalan kondisi Tanah keras pipa Ø 90mm - 160mm
No | Uraian | Kode | Satuan | Koefisien | Harga Satuan (Rp) | Jumlah Harga (Rp)
A | TENAGA
| Pekerja | L.01 | OH | 0.56 | 140000 | 78400
| Mandor | L.04 | OH | 0.024 | 160000 | 3840
|  |  |  | JUMLAH TENAGA KERJA |  | 82240
B | PERALATAN
| Stamper |  | hari | 0.125 | 200000 | 25000
|  |  |  | JUMLAH HARGA ALAT |  | 25000
C | Jumlah (A+B) |  |  |  |  | 107240
D | Overhead & Profit (Contoh 15 %) |  |  | 15% x C |  | 16086
E | Harga Satuan Pekerjaan (C+D) |  |  |  |  | 123326
A.8.4.5.2 | Pekerjaan 1 meter galian dan perbaikan jalan kondisi Cor beton pipa Ø 90mm - 160mm
No | Uraian | Kode | Satuan | Koefisien | Harga Satuan (Rp) | Jumlah Harga (Rp)
A | TENAGA
| Pekerja | L.01 | OH | 0.928 | 140000 | 129920
| Tukang Batu | L.02 | OH | 0.088 | 150000 | 13200
| Kepala Tukang | L.03 | OH | 0.009 | 170000 | 1530
| Mandor | L.04 | OH | 0.0506 | 160000 | 8096
|  |  |  | JUMLAH TENAGA KERJA |  | 152746
B | BAHAN
| Semen Portland |  | kg | 13.04 | 1530 | 19951.2
| Pasir Beton |  | kg | 30.4 | 130 | 3952
| Kerikil (Maks 30mm) |  | kg | 41.16 | 271 | 11154.36
| Air |  | Liter | 8.6 | 44 | 378.4
|  |  |  | JUMLAH HARGA BAHAN |  | 19951.2
C | PERALATAN
| Stamper |  | hari | 0.125 | 200000 | 25000
|  |  |  | JUMLAH HARGA ALAT |  | 25000
D | Jumlah (A+B+C) |  |  |  |  | 197697.2
E | Overhead & Profit (Contoh 15 %) |  |  | 15% x D |  | 29654.58
F | Harga Satuan Pekerjaan (D+E) |  |  |  |  | 227351.78
A.8.4.5.3 | Pekerjaan 1 meter galian dan perbaikan jalan kondisi Hotmix pipa Ø 90mm - 160mm
No | Uraian | Kode | Satuan | Koefisien | Harga Satuan (Rp) | Jumlah Harga (Rp)
A | TENAGA
| Pekerja | L.01 | OH | 0.48 | 140000 | 67200
| Tukang Batu | L.02 | OH | 0.0064 | 150000 | 960
| Kepala Tukang | L.03 | OH | 0.0032 | 170000 | 544
| Mandor | L.04 | OH | 0.344 | 160000 | 55040
|  |  |  | JUMLAH TENAGA KERJA |  | 123744
B | BAHAN
| Aspal 60/70 |  | kg | 3 | 25762 | 77286
| Coating (Aspal Cair) |  | ltr | 0.4 | 25166 | 10066.4
| Pasir Beton |  | m3 | 0.012 | 190000 | 2280
| Batu Pecah 2-3cm |  | m3 | 0.012 | 380000 | 4560
|  |  |  | JUMLAH HARGA BAHAN |  | 77286
C | PERALATAN
| Stamper |  | hari | 0.125 | 200000 | 25000
|  |  |  | JUMLAH HARGA ALAT |  | 25000
D | Jumlah (A+B+C) |  |  |  |  | 226030
E | Overhead & Profit (Contoh 15 %) |  |  | 15% x D |  | 33904.5
F | Harga Satuan Pekerjaan (D+E) |  |  |  |  | 259934.5
A.8.4.5.4 | Pekerjaan 1 meter galian dan perbaikan jalan kondisi Tanah pipa Ø 200mm - 400mm
No | Uraian | Kode | Satuan | Koefisien | Harga Satuan (Rp) | Jumlah Harga (Rp)
A | TENAGA
| Pekerja | L.01 | OH | 1.125 | 140000 | 157500
| Mandor | L.04 | OH | 0.0675 | 160000 | 10800
|  |  |  | JUMLAH TENAGA KERJA |  | 168300
B | PERALATAN
| Stamper |  | hari | 0.25 | 200000 | 50000
|  |  |  | JUMLAH HARGA ALAT |  | 50000
C | Jumlah (A+B) |  |  |  |  | 218300
D | Overhead & Profit (Contoh 15 %) |  |  | 15% x C |  | 32745
E | Harga Satuan Pekerjaan (C+D) |  |  |  |  | 251045
A.8.4.5.5 | Pekerjaan 1 meter galian dan perbaikan jalan kondisi Cor beton pipa Ø 200mm - 400mm
No | Uraian | Kode | Satuan | Koefisien | Harga Satuan (Rp) | Jumlah Harga (Rp)
A | TENAGA
| Pekerja | L.01 | OH | 2.61 | 140000 | 365400
| Tukang Batu | L.02 | OH | 0.2475 | 150000 | 37125
| Kepala Tukang | L.03 | OH | 0.0252 | 170000 | 4284
| Mandor | L.04 | OH | 0.1422 | 160000 | 22752
|  |  |  | JUMLAH TENAGA KERJA |  | 429561
B | BAHAN
| Semen Portland |  | kg | 19.56 | 1530 | 29926.8
| Pasir Beton |  | kg | 45.6 | 130 | 5928
| Kerikil (Maks 30mm) |  | kg | 61.74 | 271 | 16731.54
| Air |  | Liter | 12.9 | 44 | 567.6
|  |  |  | JUMLAH HARGA BAHAN |  | 53153.94
C | PERALATAN
| Stamper |  | hari | 0.25 | 200000 | 50000
|  |  |  | JUMLAH HARGA ALAT |  | 50000
D | Jumlah (A+B+C) |  |  |  |  | 532714.94
E | Overhead & Profit (Contoh 15 %) |  |  | 15% x D |  | 79907.241
F | Harga Satuan Pekerjaan (D+E) |  |  |  |  | 612622.18
A.8.4.5.6 | Pekerjaan 1 meter galian dan perbaikan jalan kondisi Hotmix pipa Ø 200mm - 400mm
No | Uraian | Kode | Satuan | Koefisien | Harga Satuan (Rp) | Jumlah Harga (Rp)
A | TENAGA
| Pekerja | L.01 | OH | 1.35 | 140000 | 189000
| Tukang Batu | L.02 | OH | 0.018 | 150000 | 2700
| Kepala Tukang | L.03 | OH | 0.009 | 170000 | 1530
| Mandor | L.04 | OH | 0.9675 | 160000 | 154800
|  |  |  | JUMLAH TENAGA KERJA |  | 348030
B | BAHAN
| Aspal 60/70 |  | kg | 4.5 | 25762 | 115929
| Coating (Aspal Cair) |  | ltr | 0.6 | 25166 | 15099.6
| Pasir Beton |  | m3 | 0.018 | 190000 | 3420
| Batu Pecah 2-3cm |  | m3 | 0.018 | 380000 | 6840
|  |  |  | JUMLAH HARGA BAHAN |  | 141288.6
C | PERALATAN
| Stamper |  | hari | 0.25 | 200000 | 50000
|  |  |  | JUMLAH HARGA ALAT |  | 50000
D | Jumlah (A+B+C) |  |  |  |  | 539318.6
E | Overhead & Profit (Contoh 15 %) |  |  | 15% x D |  | 80897.79
F | Harga Satuan Pekerjaan (D+E) |  |  |  |  | 620216.39
A.8.4.5.7 | Pekerjaan 1 meter Crossing jalan kondisi Cor beton pipa Ø 90mm - 160mm
No | Uraian | Kode | Satuan | Koefisien | Harga Satuan (Rp) | Jumlah Harga (Rp)
A | TENAGA
| Pekerja | L.01 | OH | 0.928 | 140000 | 129920
| Tukang Batu | L.02 | OH | 0.088 | 150000 | 13200
| Kepala Tukang | L.03 | OH | 0.009 | 170000 | 1530
| Mandor | L.04 | OH | 0.0506 | 160000 | 8096
|  |  |  | JUMLAH TENAGA KERJA |  | 152746
B | BAHAN
| Air |  | Liter | 34.4 | 44 | 1513.6
|  |  |  | JUMLAH HARGA BAHAN |  | 1513.6
C | PERALATAN
| Alat bantu |  | ls | 1 | 75000 | 75000
|  |  |  | JUMLAH HARGA ALAT |  | 75000
D | Jumlah (A+B+C) |  |  |  |  | 229259.6
E | Overhead & Profit (Contoh 15 %) |  |  | 15% x D |  | 34388.94
F | Harga Satuan Pekerjaan (D+E) |  |  |  |  | 263648.54
A.8.4.5.8 | Pekerjaan 1 meter Crossing jalan kondisi Hotmix pipa Ø 90mm - 160mm
No | Uraian | Kode | Satuan | Koefisien | Harga Satuan (Rp) | Jumlah Harga (Rp)
A | TENAGA
| Pekerja | L.01 | OH | 0.928 | 140000 | 129920
| Tukang Batu | L.02 | OH | 0.088 | 150000 | 13200
| Kepala Tukang | L.03 | OH | 0.009 | 170000 | 1530
| Mandor | L.04 | OH | 0.05056 | 160000 | 8089.6
|  |  |  | JUMLAH TENAGA KERJA |  | 152739.6
B | BAHAN
| Air |  | Liter | 34.4 | 44 | 1513.6
|  |  |  | JUMLAH HARGA BAHAN |  | 1513.6
C | PERALATAN
| Alat bantu |  | ls | 1 | 75000 | 75000
|  |  |  | JUMLAH HARGA ALAT |  | 75000
D | Jumlah (A+B+C) |  |  |  |  | 229253.2
E | Overhead & Profit (Contoh 15 %) |  |  | 15% x D |  | 34387.98
F | Harga Satuan Pekerjaan (D+E) |  |  |  |  | 263641.18
A.8.4.5.9 | Pekerjaan 1 meter Crossing jalan kondisi Cor beton pipa Ø 200mm - 400mm
No | Uraian | Kode | Satuan | Koefisien | Harga Satuan (Rp) | Jumlah Harga (Rp)
A | TENAGA
| Pekerja | L.01 | OH | 1.856 | 140000 | 259840
| Tukang Batu | L.02 | OH | 0.176 | 150000 | 26400
| Kepala Tukang | L.03 | OH | 0.0179 | 170000 | 3043
| Mandor | L.04 | OH | 0.10112 | 160000 | 16179.2
|  |  |  | JUMLAH TENAGA KERJA |  | 305462.2
B | BAHAN
| Air |  | Liter | 43 | 44 | 1892
|  |  |  | JUMLAH HARGA BAHAN |  | 1892
C | PERALATAN
| Alat bantu |  | ls | 1 | 75000 | 75000
|  |  |  | JUMLAH HARGA ALAT |  | 75000
D | Jumlah (A+B+C) |  |  |  |  | 382354.2
E | Overhead & Profit (Contoh 15 %) |  |  | 15% x D |  | 57353.13
F | Harga Satuan Pekerjaan (D+E) |  |  |  |  | 439707.33
A.8.4.5.10 | Pekerjaan 1 meter Crossing jalan kondisi Hotmix pipa Ø 200mm - 400mm
No | Uraian | Kode | Satuan | Koefisien | Harga Satuan (Rp) | Jumlah Harga (Rp)
A | TENAGA
| Pekerja | L.01 | OH | 1.856 | 140000 | 259840
| Tukang Batu | L.02 | OH | 0.176 | 150000 | 26400
| Kepala Tukang | L.03 | OH | 0.0179 | 170000 | 3043
| Mandor | L.04 | OH | 0.1011 | 160000 | 16176
|  |  |  | JUMLAH TENAGA KERJA |  | 305459
B | BAHAN
| Air |  | Liter | 43 | 44 | 1892
|  |  |  | JUMLAH HARGA BAHAN |  | 1892
C | PERALATAN
| Alat bantu |  | ls | 1 | 100000 | 100000
|  |  |  | JUMLAH HARGA ALAT |  | 100000
D | Jumlah (A+B+C) |  |  |  |  | 407351
E | Overhead & Profit (Contoh 15 %) |  |  | 15% x D |  | 61102.65
F | Harga Satuan Pekerjaan (D+E) |  |  |  |  | 468453.65
A.8.4.6 | HARGA SATUAN PEKERJAAN PEMBUATAN SUMUR BOR DAN ASESORIS
A.8.4.6.1 | Pembuatan 1 titik Sumur Bor Kedalaman > 200 meter
No | Uraian | Kode | Satuan | Koefisien | Harga Satuan (Rp) | Jumlah Harga (Rp)
A | UPAH
| Pengeboran dan pemasangan temporary casing Ø 12". |  | Titik | 1 | 200491200 | 200491200
| Pemasangan konstruksi sumur |  | Titik | 1 | 9282000 | 9282000
| Penyempurnaan, pemeliharaan dan pembersihan lubang sumur, Pemompaan uji (pumping test) termasuk step draw test, time draw down test, recovery test. |  | Titik | 1 | 9282000 | 9282000
| Pembersihan lokasi, penutupan spull bak saluran air |  | Titik | 1 | 2784600 | 2784600
| Laboratorium air |  | Titik | 1 | 3712800 | 3712800
|  |  |  | JUMLAH UPAH |  | 225552600
B | BAHAN
| Pipa galvanis Ø 6" PVC. |  | m' | 120 | 639880 | 76785600
| Pipa galvanis Ø 8" PVC. |  | m' | 84 | 971890 | 81638760
| Well screen Ø 6" (@ 10 ft) SS. |  | m' | 30 | 2004910 | 60147300
| Reducer Ø 8" x 6". |  | bh | 1 | 868790 | 868790
| Reducer Ø 6" x 4". |  | bh | 1 | 685010 | 685010
| Check Valve Ø 3" |  | bh | 1 | 108520 | 108520
| Pressure Gauge |  | bh | 1 | 6683040 | 6683040
| Gate valve Ø 3" |  | bh | 2 | 2613660 | 5227320
| Flange steel Ø 8" |  | bh | 12 | 424400 | 5092800
| Flange steel Ø 3" |  | bh | 20 | 94960 | 1899200
| Plat Uk. 6 mm x 19 mm x 6 mtr. |  | bh | 1 | 200490 | 200490
| Water Meter Ø 3" |  | bh | 1 | 12408600 | 12408600
| Submersible Pump kap. ± 10ℓ/det, (4 HP 3 Phase) |  | Unit | 1 | 54749520 | 54749520
| Panel, Kabel NYY dan NYYHY, Kabel Tie, Kabel arus transmisi, Box - terminal kabel, dan electroda level control |  | Unit | 1 | 10859940 | 10859940
| Pipa galvanis Ø 3" PVC. |  | m' | 42 | 237470 | 9973740
| Socket galvanis Ø 3". |  | bh | 10 | 202060 | 2020600
| Bochten galvanis Ø 3" |  | bh | 2 | 1286480 | 2572960
| Batu kacang/gravel pack |  | m3 | 7 | 1286480 | 9005360
| Bentonite |  | zak | 15 | 1378300 | 20674500
| Pekerjaan penyetelan mesin bor, pembuatan bak spull |  | Unit | 1 | 6683040 | 6683040
| Pemasangan 1 m3 pondasi batu belah campuran 1SP : 3PP |  | m3 | 0.16 | 1205729 | 192916.64
| Pemasangan 1m2 dinding bata merah (5x11x22) cm tebal 1 batu campuran 1SP :2PP |  | m2 | 0.213 | 160210.53 | 34124.8429
| Pemasangan 1 m2 plesteran 1SP : 2PP tebal 15 mm |  | m2 | 1.15 | 102226.63 | 117560.6245
|  |  |  | JUMLAH BAHAN |  | 368629692.1074
C | Jumlah (A+B) |  |  |  |  | 594182292.1074
D | Overhead & Profit (Contoh 15 %) |  |  | 15% x C |  | 89127343.8161
E | Harga Satuan Pekerjaan (C+D) |  |  |  |  | 683309635.92
A.8.4.6.2 | Pembuatan 1 titik Sumur Bor Kedalaman 150 - 200 meter
No | Uraian | Kode | Satuan | Koefisien | Harga Satuan (Rp) | Jumlah Harga (Rp)
A | UPAH
| Pekerjaan penyetelan mesin bor, pembuatan bak spull |  | Unit | 1 | 6683040 | 6683040
| Pengeboran dan pemasangan temporary casing Ø 12". |  | Titik | 1 | 200491200 | 200491200
| Pemasangan konstruksi sumur |  | Titik | 1 | 9282000 | 9282000
| Penyempurnaan, pemeliharaan dan pembersihan lubang sumur, Pemompaan uji (pumping test) termasuk step draw test, time draw down test, recovery test. |  | Titik | 1 | 9282000 | 9282000
| Pembersihan lokasi, penutupan spull bak saluran air |  | Titik | 1 | 2784600 | 2784600
| Laboratorium air |  | Titik | 1 | 3712800 | 3712800
|  |  |  | JUMLAH UPAH |  | 232235640
B | BAHAN
| Pipa galvanis Ø 6" PVC. |  | m' | 72 | 639880 | 46071360
| Pipa galvanis Ø 8" PVC. |  | m' | 60 | 971890 | 58313400
| Well screen Ø 6" (@ 10 ft) SS. |  | m' | 24 | 2004910 | 48117840
| Reducer Ø 8" x 6". |  | bh | 1 | 868790 | 868790
| Reducer Ø 6" x 4". |  | bh | 1 | 685010 | 685010
| Check Valve Ø 3" |  | bh | 1 | 108520 | 108520
| Pressure Gauge |  | bh | 1 | 6683040 | 6683040
| Gate valve Ø 3" |  | bh | 2 | 2613660 | 5227320
| Flange steel Ø 8" |  | bh | 12 | 424400 | 5092800
| Flange steel Ø 3" |  | bh | 20 | 94960 | 1899200
| Plat Uk. 6 mm x 19 mm x 6 mtr. |  | bh | 1 | 200490 | 200490
| Water Meter Ø 3" |  | bh | 1 | 12408600 | 12408600
| Submersible Pump kap. ± 5 ℓ/det, (3 HP 3 Phase) |  | Unit | 1 | 35432960 | 35432960
| Panel, Kabel NYY dan NYYHY, Kabel Tie, Kabel arus transmisi, Box - terminal kabel, dan electroda level control |  | Unit | 1 | 10859940 | 10859940
| Pipa galvanis Ø 3" PVC. |  | m' | 42 | 237470 | 9973740
| Socket galvanis Ø 3". |  | bh | 10 | 202060 | 2020600
| Bochten galvanis Ø 3" |  | bh | 2 | 1286480 | 2572960
| Batu kacang/gravel pack |  | m3 | 7 | 1286480 | 9005360
| Bentonite |  | zak | 15 | 1378300 | 20674500
| Pemasangan 1 m3 pondasi batu belah campuran 1SP : 3PP |  | m3 | 0.16 | 1205729 | 192916.64
| Pemasangan 1m2 dinding bata merah (5x11x22) cm tebal 1 batu campuran 1SP :2PP |  | m2 | 0.213 | 160210.53 | 34124.8429
| Pemasangan 1 m2 plesteran 1SP : 2PP tebal 15 mm |  | m2 | 1.15 | 102226.63 | 117560.6245
|  |  |  | JUMLAH BAHAN |  | 276561032.1074
C | Jumlah (A+B) |  |  |  |  | 508796672.1074
D | Overhead & Profit (Contoh 15 %) |  |  | 15% x C |  | 76319500.8161
E | Harga Satuan Pekerjaan (C+D) |  |  |  |  | 585116172.92
A.8.4.6.3 | Pembuatan 1 unit Tangki Filter uk. Ø 180cm x 350cm
No | Uraian | Kode | Satuan | Koefisien | Harga Satuan (Rp) | Jumlah Harga (Rp)
A | UPAH
| Pengerjaan 10 cm pengelasan dengan las listrik | A.4.2.1.5. | cm | 510.75 | 56182.1 | 28695007.575
| Pengerjaan 100 kg pekerjaan perakitan | A.4.2.1.3. | kg | 45.6096 | 56741 | 2587936.4934
| Perakitan tangki dan penyusunan media filter |  | unit | 1 | 1000000 | 1000000
|  |  |  | JUMLAH TENAGA KERJA |  | 32282944.0684
B | BAHAN
| Plate steel t=6 mm, 4' x 8' |  | lbr | 2.6458 | 7153850 | 18927894.7917
| Plate steel t=8 mm, 4' x 8' |  | lbr | 5.8854 | 9555460 | 56237863.5417
| Disc end lengkung t=8mm |  | lbr | 2.1167 | 10801530 | 22863238.5
| Flange steel Ø 600mm |  | bh | 2 | 4541320 | 9082640
| Blind flange steel Ø 600mm |  | bh | 2 | 4541320 | 9082640
| Gate valve Ø 4" |  | bh | 6 | 1799130 | 10794780
| Flange steel Ø 4" |  | bh | 20 | 121230 | 2424600
| Bend steel Ø 3" x 90o |  | bh | 6 | 346290 | 2077740
| Tee steel Ø 3" x 90o |  | bh | 4 | 346290 | 1385160
| Pipa steel Ø 3"mm t=4,05mm |  | m | 13.3 | 720990 | 9589167
| Profil WF.125.125.5.7-12 |  | btg | 0.49333 | 14593730 | 7199573.4667
| Double air valve Ø 3" |  | bh | 1 | 7868560 | 7868560
| Manometer |  | bh | 1 | 661590 | 661590
| Nozel filter |  | bh | 160 | 133660 | 21385600
| Pasir kwarsa 0.1 - 0.2 cm |  | kg | 3429 | 2850 | 9772650
| Pasir kwarsa 0.2 - 0.4 cm |  | kg | 1828.8 | 2850 | 5212080
| Batu gravel 0.5 -1.0 cm |  | kg | 1600.2 | 2850 | 4560570
| Batu gravel 3.0 -5.0 cm |  | kg | 1371.6 | 2570 | 3525012
| Ruber packing t=3mm |  | m2 | 4 | 198340 | 793360
| Bolt & Nut 5/8 x 3" |  | bh | 68 | 10280 | 699040
| Bolt & Nut 1" x 14" |  | bh | 32 | 145510 | 4656320
| Angker bolt & Nut 3/4 x 16" steel |  | bh | 16 | 40410 | 646560
|  |  |  | JUMLAH BAHAN |  | 209446639.3
C | Jumlah (A+B) |  |  |  |  | 241729583.3684
D | Overhead & Profit (Contoh 15 %) |  |  | 15% x C |  | 36259437.5053
E | Harga Satuan Pekerjaan (C+D) |  |  |  |  | 277989020.87
A.8.4.6.4 | Pembuatan 1 unit Tangki Filter uk. Ø 100cm x 200cm
No | Uraian | Kode | Satuan | Koefisien | Harga Satuan (Rp) | Jumlah Harga (Rp)
A | UPAH
| Pengerjaan 10 cm pengelasan dengan las listrik | A.4.2.1.5. | cm | 208.1958 | 56182.1 | 11696879.1279
| Pengerjaan 100 kg pekerjaan perakitan | A.4.2.1.3. | kg | 28.5346 | 56741 | 1619084.2127
| Perakitan tangki dan penyusunan media filter |  | unit | 1 | 750000 | 750000
|  |  |  | JUMLAH TENAGA KERJA |  | 14065963.3407
B | BAHAN
| Plate steel t=6 mm, 4' x 8' |  | lbr | 0.86458 | 7153850 | 6185099.4792
| Plate steel t=8 mm, 4' x 8' |  | lbr | 1.9178 | 9555460 | 18325580.6312
| Disc end lengkung t=8mm |  | lbr | 0.69167 | 10801530 | 7471058.25
| Flange steel Ø 600mm |  | bh | 1 | 4541320 | 4541320
| Blind flange steel Ø 600mm |  | bh | 1 | 4541320 | 4541320
| Gate valve Ø 4" |  | bh | 5 | 1799130 | 8995650
| Flange steel Ø 4" |  | bh | 18 | 121230 | 2182140
| Bend steel Ø 3" x 90o |  | bh | 5 | 346290 | 1731450
| Tee steel Ø 3" x 90o |  | bh | 4 | 346290 | 1385160
| Pipa steel Ø 3"mm t=4,05mm |  | m | 9.2 | 720990 | 6633108
| Profil WF.125.125.5.7-12 |  | btg | 0.33333 | 14593730 | 4864576.6667
| Single air valve Ø 2" |  | bh | 1 | 3317520 | 3317520
| Manometer |  | bh | 1 | 661590 | 661590
| Nozel filter |  | bh | 90 | 133660 | 12029400
| Pasir kwarsa 0.1 - 0.2 cm |  | kg | 672.3 | 2850 | 1916055
| Pasir kwarsa 0.2 - 0.4 cm |  | kg | 373.5 | 2850 | 1064475
| Batu gravel 0.5 -1.0 cm |  | kg | 298.8 | 2850 | 851580
| Batu gravel 3.0 -5.0 cm |  | kg | 298.8 | 2570 | 767916
| Ruber packing t=3mm |  | m2 | 3 | 198340 | 595020
| Bolt & Nut 5/8 x 3" |  | bh | 68 | 10280 | 699040
| Bolt & Nut 1" x 14" |  | bh | 32 | 145510 | 4656320
| Angker bolt & Nut 3/4 x 16" steel |  | bh | 16 | 40410 | 646560
|  |  |  | JUMLAH BAHAN |  | 94061939.0271
C | Jumlah (A+B) |  |  |  |  | 108127902.3677
D | Overhead & Profit (Contoh 15 %) |  |  | 15% x C |  | 16219185.3552
E | Harga Satuan Pekerjaan (C+D) |  |  |  |  | 124347087.72
A.8.4.6.5 | Pembuatan 1 unit Tangki Aerator uk. Ø 60cm x 300cm
No | Uraian | Kode | Satuan | Koefisien | Harga Satuan (Rp) | Jumlah Harga (Rp)
A | UPAH
| Perakitan tangki dan penyusunan media filter |  | unit | 1 | 500000 | 500000
|  |  |  | JUMLAH TENAGA KERJA |  | 500000
B | BAHAN
| Flange steel Ø 600mm |  | bh | 2 | 4541320 | 9082640
| Blind flange steel Ø 600mm |  | bh | 2 | 4541320 | 9082640
| Gate valve Ø 4" |  | bh | 4 | 1799130 | 7196520
| Flange steel Ø 4" |  | bh | 11 | 121230 | 1333530
| Bend steel Ø 3" x 90o |  | bh | 5 | 346290 | 1731450
| Tee steel Ø 3" x 90o |  | bh | 2 | 346290 | 692580
| Pipa steel Ø 600mm |  | m | 3 | 7122000 | 21366000
| Pipa steel Ø 3"mm t=4,05mm |  | m | 9.5 | 720990 | 6849405
| Profil WF.125.125.5.7-12 |  | btg | 0.66667 | 14593730 | 9729153.3333
| Batu gravel 3.0 -5.0 cm |  | kg | 4536 | 2570 | 11657520
| Ruber packing t=3mm |  | m2 | 1.136 | 198340 | 225314.24
| Bolt & Nut 1" x 14" |  | bh | 32 | 145510 | 4656320
| Angker bolt & Nut 3/4 x 16" steel |  | bh | 16 | 40410 | 646560
|  |  |  | JUMLAH BAHAN |  | 84249632.5733
C | Jumlah (A+B) |  |  |  |  | 84749632.5733
D | Overhead & Profit (Contoh 15 %) |  |  | 15% x C |  | 12712444.886
E | Harga Satuan Pekerjaan (C+D) |  |  |  |  | 97462077.46
A.8.4.6.6 | Pembuatan 1 unit Tangki Aerator uk. Ø 60cm x 240cm
No | Uraian | Kode | Satuan | Koefisien | Harga Satuan (Rp) | Jumlah Harga (Rp)
A | UPAH
| Perakitan tangki dan penyusunan media filter |  | unit | 1 | 350000 | 350000
|  |  |  | JUMLAH TENAGA KERJA |  | 350000
B | BAHAN
| Flange steel Ø 600mm |  | bh | 2 | 4541320 | 9082640
| Blind flange steel Ø 600mm |  | bh | 2 | 4541320 | 9082640
| Gate valve Ø 4" |  | bh | 4 | 1799130 | 7196520
| Flange steel Ø 4" |  | bh | 11 | 121230 | 1333530
| Bend steel Ø 3" x 90o |  | bh | 5 | 346290 | 1731450
| Tee steel Ø 3" x 90o |  | bh | 2 | 346290 | 692580
| Pipa steel Ø 600mm |  | m | 2.4 | 7122000 | 17092800
| Pipa steel Ø 3"mm t=4,05mm |  | m | 9.5 | 720990 | 6849405
| Profil WF.125.125.5.7-12 |  | btg | 0.66667 | 14593730 | 9729153.3333
| Batu gravel 3.0 -5.0 cm |  | kg | 3628.8 | 2570 | 9326016
| Ruber packing t=3mm |  | m2 | 1.136 | 198340 | 225314.24
| Bolt & Nut 1" x 14" |  | bh | 32 | 145510 | 4656320
| Angker bolt & Nut 3/4 x 16" steel |  | bh | 16 | 40410 | 646560
|  |  |  | JUMLAH BAHAN |  | 77644928.5733
C | Jumlah (A+B) |  |  |  |  | 77994928.5733
D | Overhead & Profit (Contoh 15 %) |  |  | 15% x C |  | 11699239.286
E | Harga Satuan Pekerjaan (C+D) |  |  |  |  | 89694167.86
SUPL | HARGA SATUAN PEKERJAAN SUPLEMEN
PLL Supl. 6.1 | Memasang 1 m2 Rangka plafond gypsum board/calsiboard modul 60x60 cm
No | Uraian | Kode | Satuan | Koefisien | Harga Satuan (Rp) | Jumlah Harga (Rp)
A | TENAGA
| Upah Pasang |  | m2 | 56 | 58000 | 3248000
|  |  |  | JUMLAH TENAGA KERJA |  | 3248000
B | BAHAN
| Rangka utama (Main Tee) Blue Scope |  | btg | 12 | 29750 | 357000
| Rangka silang (Cross Tee) Blue Scope |  | btg | 41 | 22010 | 902410
| Rangka ke Dinding (Wall Angle) Blue Scope |  | btg | 11 | 40460 | 445060
| Penggantung (Adjustable Hanger Clip) Blue Scope |  | bh | 32 | 7550 | 241600
| Pengikat (Suspension Rod) 3mmx2400mm Blue Scope |  | bh | 17 | 8560 | 145520
| Braket sudut (Angle Bracket) Blue Scope |  | bh | 32 | 2970 | 95040
| Paku Ramset |  | bh | 41 | 3450 | 141450
| Paku Beton |  | bh | 41 | 200 | 8200
|  |  |  | JUMLAH HARGA BAHAN |  | 2336280
C | Jumlah (A+B) |  |  |  |  | 5584280
D | Overhead & Profit (Contoh 15%) |  |  | 15% x C |  | 837642
E | Harga Satuan Pekerjaan (C+D) |  |  |  |  | 6421922
F | Harga /M² (Harga Satuan Pekerjaan / 56) |  |  |  |  | 114677.18
PK Supl. 1 | Pasang 1 Titik Instalasi Penerangan dan Stop Kontak dengan Kabel NYM 3x2,5 mm²
No | Uraian | Kode | Satuan | Koefisien | Harga Satuan (Rp) | Jumlah Harga (Rp)
A | TENAGA
| Pekerja | L.01 | OH | 0.25 | 140000 | 35000
| Tukang Listrik | L.02 | OH | 0.25 | 150000 | 37500
| Kepala Tukang | L.03 | OH | 0.025 | 170000 | 4250
| Mandor | L.04 | OH | 0.0025 | 160000 | 400
|  |  |  | JUMLAH TENAGA KERJA |  | 77150
B | BAHAN
| Kabel listrik NYM 3x2,5mm Merk SUPRIME |  | M | 9 | 17010 | 153090
| Conduit |  | Btg | 3 | 11120 | 33360
| Alat bantu |  | Ls | 1 | 1000 | 1000
|  |  |  | JUMLAH HARGA BAHAN |  | 187450
C | Jumlah (A+B) |  |  |  |  | 264600
D | Overhead & Profit (Contoh 15%) |  |  | 15% x C |  | 39690
E | Harga Satuan Pekerjaan (C+D) |  |  |  |  | 304290
PK Supl. 1 A | Pasang 1 Titik Instalasi Penerangan dan Stop Kontak dengan Kabel NYM 3x1,5 mm²
No | Uraian | Kode | Satuan | Koefisien | Harga Satuan (Rp) | Jumlah Harga (Rp)
A | TENAGA
| Pekerja | L.01 | OH | 0.25 | 140000 | 35000
| Tukang Listrik | L.02 | OH | 0.25 | 150000 | 37500
| Kepala Tukang | L.03 | OH | 0.025 | 170000 | 4250
| Mandor | L.04 | OH | 0.0025 | 160000 | 400
|  |  |  | JUMLAH TENAGA KERJA |  | 77150
B | BAHAN
| Kabel NYM 3x1,5 mm² |  | M | 9 | 9990 | 89910
| Conduit |  | Btg | 3 | 11120 | 33360
| Alat bantu |  | Ls | 1 | 1000 | 1000
|  |  |  | JUMLAH HARGA BAHAN |  | 124270
C | Jumlah (A+B) |  |  |  |  | 201420
D | Overhead & Profit (Contoh 15%) |  |  | 15% x C |  | 30213
E | Harga Satuan Pekerjaan (C+D) |  |  |  |  | 231633
PK Supl. 1 B | Pasang 1 Titik Instalasi Penerangan dan Stop Kontak dengan Kabel NYM 2x2,5 mm²
No | Uraian | Kode | Satuan | Koefisien | Harga Satuan (Rp) | Jumlah Harga (Rp)
A | TENAGA
| Pekerja | L.01 | OH | 0.25 | 140000 | 35000
| Tukang Listrik | L.02 | OH | 0.25 | 150000 | 37500
| Kepala Tukang | L.03 | OH | 0.025 | 170000 | 4250
| Mandor | L.04 | OH | 0.0025 | 160000 | 400
|  |  |  | JUMLAH TENAGA KERJA |  | 77150
B | BAHAN
| Kabel listrik NYM 2x2,5mm Merk SUPRIME |  | M | 9 | 15700 | 141300
| Conduit |  | Btg | 3 | 11120 | 33360
| Alat bantu |  | Ls | 1 | 1000 | 1000
|  |  |  | JUMLAH HARGA BAHAN |  | 175660
C | Jumlah (A+B) |  |  |  |  | 252810
D | Overhead & Profit (Contoh 15%) |  |  | 15% x C |  | 37921.5
E | Harga Satuan Pekerjaan (C+D) |  |  |  |  | 290731.5
PK Supl. 1 C | Pasang 1 Titik Instalasi Penerangan dan Stop Kontak dengan Kabel NYM 2x1,5 mm²
No | Uraian | Kode | Satuan | Koefisien | Harga Satuan (Rp) | Jumlah Harga (Rp)
A | TENAGA
| Pekerja | L.01 | OH | 0.25 | 140000 | 35000
| Tukang Listrik | L.02 | OH | 0.25 | 150000 | 37500
| Kepala Tukang | L.03 | OH | 0.025 | 170000 | 4250
| Mandor | L.04 | OH | 0.0025 | 160000 | 400
|  |  |  | JUMLAH TENAGA KERJA |  | 77150
B | BAHAN
| Kabel NYM 2x1,5 mm² |  | M | 9 | 8090 | 72810
| Conduit |  | Btg | 3 | 11120 | 33360
| Alat bantu |  | Ls | 1 | 1000 | 1000
|  |  |  | JUMLAH HARGA BAHAN |  | 107170
C | Jumlah (A+B) |  |  |  |  | 184320
D | Overhead & Profit (Contoh 15%) |  |  | 15% x C |  | 27648
E | Harga Satuan Pekerjaan (C+D) |  |  |  |  | 211968
PK Supl. 1 D | Pasang 1 Titik Instalasi Penerangan dan Stop Kontak dengan Kabel NYA 3x2,5 mm²
No | Uraian | Kode | Satuan | Koefisien | Harga Satuan (Rp) | Jumlah Harga (Rp)
A | TENAGA
| Pekerja | L.01 | OH | 0.25 | 140000 | 35000
| Tukang Listrik | L.02 | OH | 0.25 | 150000 | 37500
| Kepala Tukang | L.03 | OH | 0.025 | 170000 | 4250
| Mandor | L.04 | OH | 0.0025 | 160000 | 400
|  |  |  | JUMLAH TENAGA KERJA |  | 77150
B | BAHAN
| Kabel NYA 2,5 mm² |  | M | 27 | 8500 | 229500
| Conduit |  | Btg | 3 | 11120 | 33360
| Alat bantu |  | Ls | 1 | 1000 | 1000
|  |  |  | JUMLAH HARGA BAHAN |  | 263860
C | Jumlah (A+B) |  |  |  |  | 341010
D | Overhead & Profit (Contoh 15%) |  |  | 15% x C |  | 51151.5
E | Harga Satuan Pekerjaan (C+D) |  |  |  |  | 392161.5
PK Supl. 1 E | Pasang 1 Titik Instalasi Penerangan dan Stop Kontak dengan Kabel NYA 3x1,5 mm²
No | Uraian | Kode | Satuan | Koefisien | Harga Satuan (Rp) | Jumlah Harga (Rp)
A | TENAGA
| Pekerja | L.01 | OH | 0.25 | 140000 | 35000
| Tukang Listrik | L.02 | OH | 0.25 | 150000 | 37500
| Kepala Tukang | L.03 | OH | 0.025 | 170000 | 4250
| Mandor | L.04 | OH | 0.0025 | 160000 | 400
|  |  |  | JUMLAH TENAGA KERJA |  | 77150
B | BAHAN
| Kabel NYA 1,5 mm² |  | M | 27 | 3920 | 105840
| Conduit |  | Btg | 3 | 11120 | 33360
| Alat bantu |  | Ls | 1 | 1000 | 1000
|  |  |  | JUMLAH HARGA BAHAN |  | 140200
C | Jumlah (A+B) |  |  |  |  | 217350
D | Overhead & Profit (Contoh 15%) |  |  | 15% x C |  | 32602.5
E | Harga Satuan Pekerjaan (C+D) |  |  |  |  | 249952.5
PK Supl. 1 F | Pasang 1 Titik Instalasi Penerangan dan Stop Kontak dengan Kabel NYA 2x2,5 mm²
No | Uraian | Kode | Satuan | Koefisien | Harga Satuan (Rp) | Jumlah Harga (Rp)
A | TENAGA
| Pekerja | L.01 | OH | 0.25 | 140000 | 35000
| Tukang Listrik | L.02 | OH | 0.25 | 150000 | 37500
| Kepala Tukang | L.03 | OH | 0.025 | 170000 | 4250
| Mandor | L.04 | OH | 0.0025 | 160000 | 400
|  |  |  | JUMLAH TENAGA KERJA |  | 77150
B | BAHAN
| Kabel NYA 2,5 mm² |  | M | 18 | 8500 | 153000
| Conduit |  | Btg | 3 | 11120 | 33360
| Alat bantu |  | Ls | 1 | 1000 | 1000
|  |  |  | JUMLAH HARGA BAHAN |  | 187360
C | Jumlah (A+B) |  |  |  |  | 264510
D | Overhead & Profit (Contoh 15%) |  |  | 15% x C |  | 39676.5
E | Harga Satuan Pekerjaan (C+D) |  |  |  |  | 304186.5
PK Supl. 1 G | Pasang 1 Titik Instalasi Penerangan dan Stop Kontak dengan Kabel NYA 2x1,5 mm²
No | Uraian | Kode | Satuan | Koefisien | Harga Satuan (Rp) | Jumlah Harga (Rp)
A | TENAGA
| Pekerja | L.01 | OH | 0.25 | 140000 | 35000
| Tukang Listrik | L.02 | OH | 0.25 | 150000 | 37500
| Kepala Tukang | L.03 | OH | 0.025 | 170000 | 4250
| Mandor | L.04 | OH | 0.0025 | 160000 | 400
|  |  |  | JUMLAH TENAGA KERJA |  | 77150
B | BAHAN
| Kabel NYA 1,5 mm² |  | M | 18 | 3920 | 70560
| Conduit |  | Btg | 3 | 11120 | 33360
| Alat bantu |  | Ls | 1 | 1000 | 1000
|  |  |  | JUMLAH HARGA BAHAN |  | 104920
C | Jumlah (A+B) |  |  |  |  | 182070
D | Overhead & Profit (Contoh 15%) |  |  | 15% x C |  | 27310.5
E | Harga Satuan Pekerjaan (C+D) |  |  |  |  | 209380.5
PK Supl. 2 | Pasang 1 Lampu TL 1x36 Watt
No | Uraian | Kode | Satuan | Koefisien | Harga Satuan (Rp) | Jumlah Harga (Rp)
A | TENAGA
| Pekerja | L.01 | OH | 0.1 | 140000 | 14000
| Tukang Listrik | L.02 | OH | 0.1 | 150000 | 15000
| Kepala Tukang | L.03 | OH | 0.01 | 170000 | 1700
| Mandor | L.04 | OH | 0.001 | 160000 | 160
|  |  |  | JUMLAH TENAGA KERJA |  | 30860
B | BAHAN
| Lampu TL 2x18 watt komplet kotak merk Philips |  | set | 1 | 170170 | 170170
| Alat bantu |  | Ls | 1 | 1000 | 1000
|  |  |  | JUMLAH HARGA BAHAN |  | 171170
C | Jumlah (A+B) |  |  |  |  | 202030
D | Overhead & Profit (Contoh 15%) |  |  | 15% x C |  | 30304.5
E | Harga Satuan Pekerjaan (C+D) |  |  |  |  | 232334.5
PK Supl. 3 | Pasang 1 Lampu TL 2x36 Watt
No | Uraian | Kode | Satuan | Koefisien | Harga Satuan (Rp) | Jumlah Harga (Rp)
A | TENAGA
| Pekerja | L.01 | OH | 0.1 | 140000 | 14000
| Tukang Listrik | L.02 | OH | 0.1 | 150000 | 15000
| Kepala Tukang | L.03 | OH | 0.01 | 170000 | 1700
| Mandor | L.04 | OH | 0.001 | 160000 | 160
|  |  |  | JUMLAH TENAGA KERJA |  | 30860
B | BAHAN
| Lampu TL 2x36 Watt |  | set | 1 | 222530 | 222530
| Alat bantu |  | Ls | 1 | 1000 | 1000
|  |  |  | JUMLAH HARGA BAHAN |  | 223530
C | Jumlah (A+B) |  |  |  |  | 254390
D | Overhead & Profit (Contoh 15%) |  |  | 15% x C |  | 38158.5
E | Harga Satuan Pekerjaan (C+D) |  |  |  |  | 292548.5
PK Supl. 4a | Pasang 1 Lampu Downlight 10 Watt
No | Uraian | Kode | Satuan | Koefisien | Harga Satuan (Rp) | Jumlah Harga (Rp)
A | TENAGA
| Pekerja | L.01 | OH | 0.1 | 140000 | 14000
| Tukang Listrik | L.02 | OH | 0.1 | 150000 | 15000
| Kepala Tukang | L.03 | OH | 0.01 | 170000 | 1700
| Mandor | L.04 | OH | 0.001 | 160000 | 160
|  |  |  | JUMLAH TENAGA KERJA |  | 30860
B | BAHAN
| Downlight 10 Watt Merk Philips |  | set | 1 | 77350 | 77350
| Alat bantu (isolasi & fittings & support, Accessories ) |  | Ls | 1 | 15470 | 15470
|  |  |  | JUMLAH HARGA BAHAN |  | 92820
C | PERALATAN
|  |  | Ls | 1 | 1856.4 | 1856.4
D | Jumlah (A+B+C) |  |  |  |  | 125536.4
E | Overhead & Profit (Contoh 15%) |  |  | 15% x C |  | 18830.46
F | Harga Satuan Pekerjaan (C+D) |  |  |  |  | 144366.86
PK Supl. 4b | Pasang 1 Lampu Downlight 18 Watt
No | Uraian | Kode | Satuan | Koefisien | Harga Satuan (Rp) | Jumlah Harga (Rp)
A | TENAGA
| Pekerja | L.01 | OH | 0.1 | 140000 | 14000
| Tukang Listrik | L.02 | OH | 0.1 | 150000 | 15000
| Kepala Tukang | L.03 | OH | 0.01 | 170000 | 1700
| Mandor | L.04 | OH | 0.001 | 160000 | 160
|  |  |  | JUMLAH TENAGA KERJA |  | 30860
B | BAHAN
| Downlight 18 Watt Merk Philips |  | set | 1 | 89000 | 89000
| Alat bantu (isolasi & fittings & support, Accessories ) |  | Ls | 1 | 17800 | 17800
|  |  |  | JUMLAH HARGA BAHAN |  | 106800
C | PERALATAN
|  |  | Ls | 1 | 2136 | 2136
D | Jumlah (A+B+C) |  |  |  |  | 139796
E | Overhead & Profit (Contoh 15%) |  |  | 15% x C |  | 20969.4
F | Harga Satuan Pekerjaan (C+D) |  |  |  |  | 160765.4
PK Supl. 5 | Pasang 1 Lampu Baret
No | Uraian | Kode | Satuan | Koefisien | Harga Satuan (Rp) | Jumlah Harga (Rp)
A | TENAGA
| Pekerja | L.01 | OH | 0.1 | 140000 | 14000
| Tukang Listrik | L.02 | OH | 0.1 | 150000 | 15000
| Kepala Tukang | L.03 | OH | 0.01 | 170000 | 1700
| Mandor | L.04 | OH | 0.001 | 160000 | 160
|  |  |  | JUMLAH TENAGA KERJA |  | 30860
B | BAHAN
| Lampu Baret |  | set | 1 | 346880 | 346880
| Alat bantu |  | Ls | 1 | 1000 | 1000
|  |  |  | JUMLAH HARGA BAHAN |  | 347880
C | Jumlah (A+B) |  |  |  |  | 378740
D | Overhead & Profit (Contoh 15%) |  |  | 15% x C |  | 56811
E | Harga Satuan Pekerjaan (C+D) |  |  |  |  | 435551
PK Supl. 6 | Pasang 1 bh Stop Kontak
No | Uraian | Kode | Satuan | Koefisien | Harga Satuan (Rp) | Jumlah Harga (Rp)
A | TENAGA
| Pekerja | L.01 | OH | 0.1 | 140000 | 14000
| Tukang Listrik | L.02 | OH | 0.1 | 150000 | 15000
| Kepala Tukang | L.03 | OH | 0.01 | 170000 | 1700
| Mandor | L.04 | OH | 0.001 | 160000 | 160
|  |  |  | JUMLAH TENAGA KERJA |  | 30860
B | BAHAN
| Stop kontak tanam Merk Panasonic |  | bh | 1 | 21590 | 21590
| Alat bantu |  | Ls | 1 | 1000 | 1000
|  |  |  | JUMLAH HARGA BAHAN |  | 22590
C | Jumlah (A+B) |  |  |  |  | 53450
D | Overhead & Profit (Contoh 15%) |  |  | 15% x C |  | 8017.5
E | Harga Satuan Pekerjaan (C+D) |  |  |  |  | 61467.5
PK Supl. 7 | Pasang 1 bh Saklar Tunggal
No | Uraian | Kode | Satuan | Koefisien | Harga Satuan (Rp) | Jumlah Harga (Rp)
A | TENAGA
| Pekerja | L.01 | OH | 0.1 | 140000 | 14000
| Tukang Listrik | L.02 | OH | 0.1 | 150000 | 15000
| Kepala Tukang | L.03 | OH | 0.01 | 170000 | 1700
| Mandor | L.04 | OH | 0.001 | 160000 | 160
|  |  |  | JUMLAH TENAGA KERJA |  | 30860
B | BAHAN
| Saklar tunggal Merk Panasonic |  | bh | 1 | 17010 | 17010
| Alat bantu |  | Ls | 1 | 1000 | 1000
|  |  |  | JUMLAH HARGA BAHAN |  | 18010
C | Jumlah (A+B) |  |  |  |  | 48870
D | Overhead & Profit (Contoh 15%) |  |  | 15% x C |  | 7330.5
E | Harga Satuan Pekerjaan (C+D) |  |  |  |  | 56200.5
PK Supl. 8 | Pasang 1 bh Saklar Ganda
No | Uraian | Kode | Satuan | Koefisien | Harga Satuan (Rp) | Jumlah Harga (Rp)
A | TENAGA
| Pekerja | L.01 | OH | 0.1 | 140000 | 14000
| Tukang Listrik | L.02 | OH | 0.1 | 150000 | 15000
| Kepala Tukang | L.03 | OH | 0.01 | 170000 | 1700
| Mandor | L.04 | OH | 0.001 | 160000 | 160
|  |  |  | JUMLAH TENAGA KERJA |  | 30860
B | BAHAN
| Saklar dobel Merk Panasonic |  | bh | 1 | 22250 | 22250
| Alat bantu |  | Ls | 1 | 1000 | 1000
|  |  |  | JUMLAH HARGA BAHAN |  | 23250
C | Jumlah (A+B) |  |  |  |  | 54110
D | Overhead & Profit (Contoh 15%) |  |  | 15% x C |  | 8116.5
E | Harga Satuan Pekerjaan (C+D) |  |  |  |  | 62226.5
PK Supl. 9 | Pasang 1 bh Saklar Triple
No | Uraian | Kode | Satuan | Koefisien | Harga Satuan (Rp) | Jumlah Harga (Rp)
A | TENAGA
| Pekerja | L.01 | OH | 0.1 | 140000 | 14000
| Tukang Listrik | L.02 | OH | 0.1 | 150000 | 15000
| Kepala Tukang | L.03 | OH | 0.01 | 170000 | 1700
| Mandor | L.04 | OH | 0.001 | 160000 | 160
|  |  |  | JUMLAH TENAGA KERJA |  | 30860
B | BAHAN
| Saklar Triple |  | bh | 1 | 26180 | 26180
| Alat bantu |  | Ls | 1 | 1000 | 1000
|  |  |  | JUMLAH HARGA BAHAN |  | 27180
C | Jumlah (A+B) |  |  |  |  | 58040
D | Overhead & Profit (Contoh 15%) |  |  | 15% x C |  | 8706
E | Harga Satuan Pekerjaan (C+D) |  |  |  |  | 66746
PK Supl. 10 | Pasang 1M' Kabel Feeder NYY 4x10 mm²
No | Uraian | Kode | Satuan | Koefisien | Harga Satuan (Rp) | Jumlah Harga (Rp)
A | TENAGA
| Pekerja | L.01 | OH | 0.1 | 140000 | 14000
| Tukang Listrik | L.02 | OH | 0.1 | 150000 | 15000
| Kepala Tukang | L.03 | OH | 0.01 | 170000 | 1700
| Mandor | L.04 | OH | 0.001 | 160000 | 160
|  |  |  | JUMLAH TENAGA KERJA |  | 30860
B | BAHAN
| Kabel Feeder NYY 4x10 mm², |  | m | 1 | 124350 | 124350
| Alat bantu |  | Ls | 1 | 1000 | 1000
|  |  |  | JUMLAH HARGA BAHAN |  | 125350
C | Jumlah (A+B) |  |  |  |  | 156210
D | Overhead & Profit (Contoh 15%) |  |  | 15% x C |  | 23431.5
E | Harga Satuan Pekerjaan (C+D) |  |  |  |  | 179641.5
PK Supl. 11 PLN.1 | Penyambungan Listrik Pasca Bayar Daya 1300 VA
No | Uraian | Kode | Satuan | Koefisien | Harga Satuan (Rp) | Jumlah Harga (Rp)
A | KELOMPOK RETRIBUSI
| Biaya Penyambungan (BP) |  | unit | 1 | 1218000 | 1218000
|  |  |  | JUMLAH KELOMPOK RETRIBUSI |  | 1218000
B | Jumlah (A) |  |  |  |  | 1218000
C | Overhead & Profit (Contoh 15%) |  |  | 15% x B |  | 182700
D | Harga Satuan Pekerjaan (B+C) |  |  |  |  | 1400700
PK Supl. 11 PLN.2 | Penyambungan Listrik Pasca Bayar Daya 2200 VA
No | Uraian | Kode | Satuan | Koefisien | Harga Satuan (Rp) | Jumlah Harga (Rp)
A | KELOMPOK RETRIBUSI
| Biaya Penyambungan (BP) |  | unit | 1 | 2062000 | 2062000
|  |  |  | JUMLAH KELOMPOK RETRIBUSI |  | 2062000
B | Jumlah (A) |  |  |  |  | 2062000
C | Overhead & Profit (Contoh 15%) |  |  | 15% x B |  | 309300
D | Harga Satuan Pekerjaan (B+C) |  |  |  |  | 2371300
PK Supl. 11 PLN.3 | Penyambungan Listrik Pasca Bayar Daya 3500 VA
No | Uraian | Kode | Satuan | Koefisien | Harga Satuan (Rp) | Jumlah Harga (Rp)
A | KELOMPOK RETRIBUSI
| Biaya Penyambungan (BP) |  | VA | 3500 | 969 | 3391500
| Uang Jaminan Pelanggan (UJL) |  | VA | 3500 | 165 | 577500
| Sertifikat Laik Operasi (SLO) |  | VA | 3500 | 30 | 105000
| Surat Jaminan Instalasi (SJI) |  | VA | 3500 | 50 | 175000
|  |  |  | JUMLAH KELOMPOK RETRIBUSI |  | 4249000
B | Jumlah (A) |  |  |  |  | 4249000
C | Overhead & Profit (Contoh 15%) |  |  | 15% x B |  | 637350
D | Harga Satuan Pekerjaan (B+C) |  |  |  |  | 4886350
PK Supl. 12 PLN.1 | Penyambungan Listrik Pasca Bayar Daya 13200 VA
No | Uraian | Kode | Satuan | Koefisien | Harga Satuan (Rp) | Jumlah Harga (Rp)
A | TENAGA
| Biaya Instalasi dan Pengangkutan |  | unit | 1 | 8000000 | 8000000
|  |  |  | JUMLAH TENAGA |  | 8000000
B | KELOMPOK RETRIBUSI
| Biaya Penyambungan (BP) |  | VA | 13200 | 969 | 12790800
| Uang Jaminan Pelanggan (UJL) |  | VA | 13200 | 165 | 2178000
| Sertifikat Laik Operasi (SLO) |  | VA | 13200 | 30 | 396000
| Surat Jaminan Instalasi (SJI) |  | VA | 13200 | 50 | 660000
|  |  |  | JUMLAH KELOMPOK RETRIBUSI |  | 16024800
C | KELOMPOK APP + ACC
| Box App III MCCB 3x20 @ Plat 2mm 60x50x15cm |  | set | 1 | 1785000 | 1785000
| Meter KWH Pasca Bayar E.220/380, 5A;1;4W |  | unit | 1 | 2380000 | 2380000
|  |  |  | JUMLAH KELOMPOK APP + ACC |  | 4165000
D | KELOMPOK TRASFORMATOR/KABEL
| Pemasangan Kabel PWR NFA 2XT; 4 x 25mm |  | m | 270 | 26180 | 7068600
| Dead and Assyemble 25-70 mm |  | set | 6 | 77350 | 464100
| Peacing Conector 25 - 70mm |  | bh | 4 | 14280 | 57120
| Tiang beton @ 9m |  | bh | 3 | 2677500 | 8032500
| Band pole Bunga 3" |  | set | 3 | 101150 | 303450
| Panel Stardelta Komplet |  | set | 1 | 8925000 | 8925000
| Kabel NYY 4x10mm U/IB |  | m | 2 | 65450 | 130900
| Pemasangan instalasi stop kontak |  | titik | 3 | 143990 | 431970
| Transformator Listrik |  | unit | 1 | 14280000 | 14280000
|  |  |  | JUMLAH KELOMPOK TRASFORMATOR/KABEL |  | 39693640
E | Jumlah (A+B+C+D) |  |  |  |  | 67883440
F | Overhead & Profit (Contoh 15%) |  |  | 15% x E |  | 10182516
G | Harga Satuan Pekerjaan (E+F) |  |  |  |  | 78065956
PK Supl. 12 PLN.2 | Penyambungan Listrik Pasca Bayar Daya 16500 VA
No | Uraian | Kode | Satuan | Koefisien | Harga Satuan (Rp) | Jumlah Harga (Rp)
A | TENAGA
| Biaya Instalasi dan Pengangkutan |  | unit | 1 | 12000000 | 12000000
|  |  |  | JUMLAH TENAGA |  | 12000000
B | KELOMPOK RETRIBUSI
| Biaya Penyambungan (BP) |  | VA | 16500 | 969 | 15988500
| Uang Jaminan Pelanggan (UJL) |  | VA | 16500 | 165 | 2722500
| Sertifikat Laik Operasi (SLO) |  | VA | 16500 | 30 | 495000
| Surat Jaminan Instalasi (SJI) |  | VA | 16500 | 50 | 825000
|  |  |  | JUMLAH KELOMPOK RETRIBUSI |  | 20031000
C | KELOMPOK APP + ACC
| Box App III MCCB 3x20 @ Plat 2mm 60x50x15cm |  | set | 1 | 1785000 | 1785000
| Meter KWH Pasca Bayar E.220/380, 5A;1;4W |  | unit | 1 | 2380000 | 2380000
|  |  |  | JUMLAH KELOMPOK APP + ACC |  | 4165000
D | KELOMPOK TRASFORMATOR/KABEL
| Pemasangan Kabel PWR NFA 2XT; 4 x 25mm |  | m | 270 | 26180 | 7068600
| Dead and Assyemble 25-70 mm |  | set | 6 | 77350 | 464100
| Peacing Conector 25 - 70mm |  | bh | 4 | 14280 | 57120
| Tiang beton @ 9m |  | bh | 5 | 2677500 | 13387500
| Band pole Bunga 3" |  | set | 3 | 101150 | 303450
| Panel Stardelta Komplet |  | set | 1 | 8925000 | 8925000
| Kabel NYY 4x10mm U/IB |  | m | 2 | 65450 | 130900
| Pemasangan instalasi stop kontak |  | titik | 3 | 143990 | 431970
| Transformator Listrik |  | unit | 1 | 14280000 | 14280000
|  |  |  | JUMLAH KELOMPOK TRASFORMATOR/KABEL |  | 45048640
E | Jumlah (A+B+C+D) |  |  |  |  | 81244640
F | Overhead & Profit (Contoh 15%) |  |  | 15% x E |  | 12186696
G | Harga Satuan Pekerjaan (E+F) |  |  |  |  | 93431336
Anl.TAMAN | ANALISA PEKERJAAN TAMAN
Anl. Taman 01 | Penanaman 1 btg Pucuk Merah
No. | Uraian | Kode | Satuan | Koefisien | Harga Satuan (Rp) | Jumlah Harga (Rp)
A | TENAGA
| Pekerja | L.01 | OH | 0.025 | 140000 | 3500
| Mandor | L.04 | OH | 0.005 | 160000 | 800
|  |  |  | JUMLAH TENAGA KERJA |  | 4300
B | BAHAN
| Furadan |  | Kg | 0.01 | 10410 | 104.1
| Tanaman Pucuk merah tinggi 120cm |  | Btg | 1 | 264260 | 264260
|  |  |  | JUMLAH HARGA BAHAN |  | 264364.1
C | PERALATAN
| Galian lubang |  | m³ | 0.35 | 125350 | 43872.5
|  |  |  | JUMLAH HARGA PERALATAN |  | 43872.5
D | Jumlah (A+B+C) |  |  |  |  | 312536.6
E | Overhead & Profit |  |  | 15% |  | 46880.49
F | Harga Satuan Pekerjaan (D+E) |  |  |  |  | 359417.09
Anl. Taman 02 | Penanaman 1 btg Bunga asoka
No. | Uraian | Kode | Satuan | Koefisien | Harga Satuan (Rp) | Jumlah Harga (Rp)
A | TENAGA
| Pekerja | L.01 | OH | 0.025 | 140000 | 3500
| Mandor | L.04 | OH | 0.005 | 160000 | 800
|  |  |  | JUMLAH TENAGA KERJA |  | 4300
B | BAHAN
| Furadan |  | Kg | 0.01 | 10410 | 104.1
| Bunga Asoka |  | Btg | 1 | 7140 | 7140
|  |  |  | JUMLAH HARGA BAHAN |  | 7244.1
C | PERALATAN
| Galian lubang |  | m³ | 0.15 | 125350 | 18802.5
|  |  |  | JUMLAH HARGA PERALATAN |  | 18802.5
D | Jumlah (A+B+C) |  |  |  |  | 30346.6
E | Overhead & Profit |  |  | 15% |  | 4551.99
F | Harga Satuan Pekerjaan (D+E) |  |  |  |  | 34898.59
Anl. Taman 03 | Penanaman 1 m2 Rumput Gajah mini
No. | Uraian | Kode | Satuan | Koefisien | Harga Satuan (Rp) | Jumlah Harga (Rp)
A | TENAGA
| Pekerja | L.01 | OH | 0.025 | 140000 | 3500
| Mandor | L.04 | OH | 0.005 | 160000 | 800
|  |  |  | JUMLAH TENAGA KERJA |  | 4300
B | BAHAN
| Furadan |  | Kg | 0.01 | 10410 | 104.1
| rumput Gajah Mini |  | m2 | 1.1 | 60700 | 66770
|  |  |  | JUMLAH HARGA BAHAN |  | 66874.1
C | PERALATAN
0
|  |  |  | JUMLAH HARGA PERALATAN |  | 0
D | Jumlah (A+B+C) |  |  |  |  | 71174.1
E | Overhead & Profit |  |  | 15% |  | 10676.115
F | Harga Satuan Pekerjaan (D+E) |  |  |  |  | 81850.215
Anl. Taman 04 | Penanaman 1 btg Bunga melati mini kuning
No. | Uraian | Kode | Satuan | Koefisien | Harga Satuan (Rp) | Jumlah Harga (Rp)
A | TENAGA
| Pekerja | L.01 | OH | 0.025 | 140000 | 3500
| Mandor | L.04 | OH | 0.005 | 160000 | 800
|  |  |  | JUMLAH TENAGA KERJA |  | 4300
B | BAHAN
| Furadan |  | Kg | 0.01 | 10410 | 104.1
| Bunga melati mini |  | Btg | 1 | 10710 | 10710
|  |  |  | JUMLAH HARGA BAHAN |  | 10814.1
C | PERALATAN
| Galian lubang |  | m³ | 0.15 | 125350 | 18802.5
|  |  |  | JUMLAH HARGA PERALATAN |  | 18802.5
D | Jumlah (A+B+C) |  |  |  |  | 33916.6
E | Overhead & Profit |  |  | 15% |  | 5087.49
F | Harga Satuan Pekerjaan (D+E) |  |  |  |  | 39004.09
Anl. Taman 05 | Penanaman 1 btg Bunga melati mini
No. | Uraian | Kode | Satuan | Koefisien | Harga Satuan (Rp) | Jumlah Harga (Rp)
A | TENAGA
| Pekerja | L.01 | OH | 0.025 | 140000 | 3500
| Mandor | L.04 | OH | 0.005 | 160000 | 800
|  |  |  | JUMLAH TENAGA KERJA |  | 4300
B | BAHAN
| Furadan |  | Kg | 0.01 | 10410 | 104.1
| Bunga melati mini |  | Btg | 1 | 7140 | 7140
|  |  |  | JUMLAH HARGA BAHAN |  | 7244.1
C | PERALATAN
| Galian lubang |  | m³ | 0.15 | 125350 | 18802.5
|  |  |  | JUMLAH HARGA PERALATAN |  | 18802.5
D | Jumlah (A+B+C) |  |  |  |  | 30346.6
E | Overhead & Profit |  |  | 15% |  | 4551.99
F | Harga Satuan Pekerjaan (D+E) |  |  |  |  | 34898.59
Anl. Taman 06 | Penanaman 1 btg Pohon Dadap merah
No. | Uraian | Kode | Satuan | Koefisien | Harga Satuan (Rp) | Jumlah Harga (Rp)
A | TENAGA
| Pekerja | L.01 | OH | 0.025 | 140000 | 3500
| Mandor | L.04 | OH | 0.005 | 160000 | 800
|  |  |  | JUMLAH TENAGA KERJA |  | 4300
B | BAHAN
| Furadan |  | Kg | 0.01 | 10410 | 104.1
| Dadap Merah Tinggi 180cm |  | Btg | 1 | 1985000 | 1985000
|  |  |  | JUMLAH HARGA BAHAN |  | 1985104.1
C | PERALATAN
| Galian lubang |  | m³ | 0.35 | 125350 | 43872.5
|  |  |  | JUMLAH HARGA PERALATAN |  | 43872.5
D | Jumlah (A+B+C) |  |  |  |  | 2033276.6
E | Overhead & Profit |  |  | 15% |  | 304991.49
F | Harga Satuan Pekerjaan (D+E) |  |  |  |  | 2338268.09
Anl. Taman 07 | Penanaman 1 btg Crocol merah
No. | Uraian | Kode | Satuan | Koefisien | Harga Satuan (Rp) | Jumlah Harga (Rp)
A | TENAGA
| Pekerja | L.01 | OH | 0.025 | 140000 | 3500
| Mandor | L.04 | OH | 0.005 | 160000 | 800
|  |  |  | JUMLAH TENAGA KERJA |  | 4300
B | BAHAN
| Furadan |  | Kg | 0.01 | 10410 | 104.1
| Tanaman krokot merah tinggi 20 cm |  | Polybag | 1 | 17140 | 17140
|  |  |  | JUMLAH HARGA BAHAN |  | 17244.1
C | PERALATAN
| Galian lubang |  | m³ | 0.15 | 125350 | 18802.5
|  |  |  | JUMLAH HARGA PERALATAN |  | 18802.5
D | Jumlah (A+B+C) |  |  |  |  | 40346.6
E | Overhead & Profit |  |  | 15% |  | 6051.99
F | Harga Satuan Pekerjaan (D+E) |  |  |  |  | 46398.59
Anl. Taman 08 | Penanaman 1 btg catur rindu
No. | Uraian | Kode | Satuan | Koefisien | Harga Satuan (Rp) | Jumlah Harga (Rp)
A | TENAGA
| Pekerja | L.01 | OH | 0.025 | 140000 | 3500
| Mandor | L.04 | OH | 0.005 | 160000 | 800
|  |  |  | JUMLAH TENAGA KERJA |  | 4300
B | BAHAN
| Furadan |  | Kg | 0.01 | 10410 | 104.1
| Bunga Serut |  | Btg | 1 | 115430 | 115430
|  |  |  | JUMLAH HARGA BAHAN |  | 115534.1
C | PERALATAN
| Galian lubang |  | m³ | 0.15 | 125350 | 18802.5
|  |  |  | JUMLAH HARGA PERALATAN |  | 18802.5
D | Jumlah (A+B+C) |  |  |  |  | 138636.6
E | Overhead & Profit |  |  | 15% |  | 20795.49
F | Harga Satuan Pekerjaan (D+E) |  |  |  |  | 159432.09
Anl. Taman 09 | Penanaman 1 btg Pandan kuning
No. | Uraian | Kode | Satuan | Koefisien | Harga Satuan (Rp) | Jumlah Harga (Rp)
A | TENAGA
| Pekerja | L.01 | OH | 0.025 | 140000 | 3500
| Mandor | L.04 | OH | 0.005 | 160000 | 800
|  |  |  | JUMLAH TENAGA KERJA |  | 4300
B | BAHAN
| Furadan |  | Kg | 0.01 | 10410 | 104.1
| Pandan kuning Tinggi 20 cm |  | Polybag | 1 | 18090 | 18090
|  |  |  | JUMLAH HARGA BAHAN |  | 18194.1
C | PERALATAN
| Galian lubang |  | m³ | 0.35 | 125350 | 43872.5
|  |  |  | JUMLAH HARGA PERALATAN |  | 43872.5
D | Jumlah (A+B+C) |  |  |  |  | 66366.6
E | Overhead & Profit |  |  | 15% |  | 9954.99
F | Harga Satuan Pekerjaan (D+E) |  |  |  |  | 76321.59
Anl. Taman 10 | Penanaman 1 btg Cemara udang
No. | Uraian | Kode | Satuan | Koefisien | Harga Satuan (Rp) | Jumlah Harga (Rp)
A | TENAGA
| Pekerja | L.01 | OH | 0.025 | 140000 | 3500
| Mandor | L.04 | OH | 0.005 | 160000 | 800
|  |  |  | JUMLAH TENAGA KERJA |  | 4300
B | BAHAN
| Furadan |  | Kg | 0.01 | 10410 | 104.1
| Cemara udang |  | Btg | 1 | 1213800 | 1213800
|  |  |  | JUMLAH HARGA BAHAN |  | 1213904.1
C | PERALATAN
| Galian lubang |  | m³ | 0.35 | 125350 | 43872.5
|  |  |  | JUMLAH HARGA PERALATAN |  | 43872.5
D | Jumlah (A+B+C) |  |  |  |  | 1262076.6
E | Overhead & Profit |  |  | 15% |  | 189311.49
F | Harga Satuan Pekerjaan (D+E) |  |  |  |  | 1451388.09
Anl. Taman 11 | Penanaman 1 btg kucai mini
No. | Uraian | Kode | Satuan | Koefisien | Harga Satuan (Rp) | Jumlah Harga (Rp)
A | TENAGA
| Pekerja | L.01 | OH | 0.025 | 140000 | 3500
| Mandor | L.04 | OH | 0.005 | 160000 | 800
|  |  |  | JUMLAH TENAGA KERJA |  | 4300
B | BAHAN
| Furadan |  | Kg | 0.01 | 10410 | 104.1
| kucai mini |  | Btg | 1 | 7140 | 7140
|  |  |  | JUMLAH HARGA BAHAN |  | 7244.1
C | PERALATAN
| Galian lubang |  | m³ | 0.15 | 125350 | 18802.5
|  |  |  | JUMLAH HARGA PERALATAN |  | 18802.5
D | Jumlah (A+B+C) |  |  |  |  | 30346.6
E | Overhead & Profit |  |  | 15% |  | 4551.99
F | Harga Satuan Pekerjaan (D+E) |  |  |  |  | 34898.59

## aluminium
A.4.2.1.12.E | Pemasangan 1 Unit jendela Alumunium + Kaca Tipe J2
No. | Uraian | Kode | Satuan | Koefisien | Harga Satuan (Rp) | Jumlah Harga (Rp)
A | TENAGA
| Pekerja | L.01 | OH | 1.4875 | 140000 | 208250
| Tukang Khusus alumunium | L.03 | OH | 0.875 | 150000 | 131250
| Tukang Kaca | L.03 | OH | 0.2625 | 150000 | 39375
| Kepala Tukang | L.03 | OH | 0.175 | 170000 | 29750
| Mandor | L.04 | OH | 0.0175 | 160000 | 2800
|  |  |  | JUMLAH TENAGA KERJA |  | 411425
B | BAHAN
| profil Aluminium 4 inc Powder Coat Putih 1,5 mm ex. Damai abadi |  | M' | 26.16 | 120000 | 3139200
| Kaca 5 mm polos |  | M2 | 7.08 | 155000 | 1097400
| Sealant setara doworning |  | Tube | 1 | 10000 | 10000
| Skrup fixer |  | Bh | 36 | 10000 | 360000
|  |  |  | JUMLAH HARGA BAHAN |  | 4606600
C | PERALATAN
|  |  |  | JUMLAH HARGA ALAT |  | 0
D | Jumlah (A+B+C) |  |  |  |  | 5018025
E | Overhead & Profit |  |  | 10% |  | 501802.5
F | Harga Satuan Pekerjaan (D+E) |  |  |  |  | 5519827.5
| Dibulatkan |  |  |  |  | 5519827.5
A.4.2.1.12.E | Pemasangan 1 Unit jendela Alumunium + Kaca Tipe BV
No. | Uraian | Kode | Satuan | Koefisien | Harga Satuan (Rp) | Jumlah Harga (Rp)
A | TENAGA
| Pekerja | L.01 | OH | 0.74375 | 140000 | 104125
| Tukang Khusus alumunium | L.03 | OH | 0.4375 | 150000 | 65625
| Tukang Kaca | L.03 | OH | 0.13125 | 150000 | 19687.5
| Kepala Tukang | L.03 | OH | 0.0875 | 170000 | 14875
| Mandor | L.04 | OH | 0.00875 | 160000 | 1400
|  |  |  | JUMLAH TENAGA KERJA |  | 205712.5
B | BAHAN
| profil Aluminium 3 inc Powder Coat Putih 1,5 mm ex. Damai abadi |  | M' | 12.82 | 120000 | 1538400
| Kaca 5 mm polos |  | M2 | 2.8704 | 155000 | 444912
| Sealant setara doworning |  | Tube | 1 | 10000 | 10000
| Skrup fixer |  | Bh | 36 | 10000 | 360000
|  |  |  | JUMLAH HARGA BAHAN |  | 2353312
C | PERALATAN
|  |  |  | JUMLAH HARGA ALAT |  | 0
D | Jumlah (A+B+C) |  |  |  |  | 2559024.5
E | Overhead & Profit |  |  | 10% |  | 255902.45
F | Harga Satuan Pekerjaan (D+E) |  |  |  |  | 2814926.95
| Dibulatkan |  |  |  |  | 2814926.95
A.4.2.1.12.E | Pemasangan 1 Unit Pintu P1
No. | Uraian | Kode | Satuan | Koefisien | Harga Satuan (Rp) | Jumlah Harga (Rp)
A | TENAGA
| Pekerja | L.01 | OH | 0.74375 | 140000 | 104125
| Tukang Khusus alumunium | L.03 | OH | 0.4375 | 150000 | 65625
| Tukang Kaca | L.03 | OH | 0.13125 | 150000 | 19687.5
| Kepala Tukang | L.03 | OH | 0.0875 | 170000 | 14875
| Mandor | L.04 | OH | 0.00875 | 160000 | 1400
|  |  |  | JUMLAH TENAGA KERJA |  | 205712.5
B | BAHAN
| profil Aluminium 4 inc Powder Coat Putih 1,5 mm ex. Damai abadi |  | M' | 6.8 | 120000 | 816000
| Kaca 5 mm polos |  | M2 | 0.322 | 155000 | 49910
| Pintu Tripleks Lapis HPL |  | m2 | 1.6 | 500000 | 800000
| Skrup fixer |  | Bh | 36 | 10000 | 360000
|  |  |  | JUMLAH HARGA BAHAN |  | 2025910
C | PERALATAN
|  |  |  | JUMLAH HARGA ALAT |  | 0
D | Jumlah (A+B+C) |  |  |  |  | 2231622.5
E | Overhead & Profit |  |  | 15% |  | 334743.375
F | Harga Satuan Pekerjaan (D+E) |  |  |  |  | 2566365.875
| Dibulatkan |  |  |  |  | 2566365.87
A.4.2.1.12.E | Pemasangan 1 Unit Pintu P2
No. | Uraian | Kode | Satuan | Koefisien | Harga Satuan (Rp) | Jumlah Harga (Rp)
A | TENAGA
| Pekerja | L.01 | OH | 0.74375 | 140000 | 104125
| Tukang Khusus alumunium | L.03 | OH | 0.4375 | 150000 | 65625
| Tukang Kaca | L.03 | OH | 0.13125 | 150000 | 19687.5
| Kepala Tukang | L.03 | OH | 0.0875 | 170000 | 14875
| Mandor | L.04 | OH | 0.00875 | 160000 | 1400
|  |  |  | JUMLAH TENAGA KERJA |  | 205712.5
B | BAHAN
| profil Aluminium 4 inc Powder Coat Putih 1,5 mm ex. Damai abadi |  | M' | 8.16 | 120000 | 979200
| Pintu Tripleks Lapis HPL |  | m2 | 2.96 | 500000 | 1480000
| Skrup fixer |  | Bh | 1 | 10000 | 10000
|  |  |  | JUMLAH HARGA BAHAN |  | 2469200
C | PERALATAN
|  |  |  | JUMLAH HARGA ALAT |  | 0
D | Jumlah (A+B+C) |  |  |  |  | 2674912.5
E | Overhead & Profit |  |  | 15% |  | 401236.875
F | Harga Satuan Pekerjaan (D+E) |  |  |  |  | 3076149.375
| Dibulatkan |  |  |  |  | 3076149.37

## upah br
DAFTAR UPAH/ BAHAN
DAFTAR UPAH KERJA PER ORANG PER HARI
KOTA MEDAN PROVINSI SUMATERA UTARA
NO | JENIS TENAGA KERJA |  |  | KODE | SATUAN | HARGA SATUAN (Rp/Hari) | HARGA SATUAN (Rp/jam)
1 | 2 |  |  | 3 | 4 | 5 | 6
1 | Pekerja terlatih |  |  | L01 | Orang/Hari/jam | 140000
2 | Tukang |  |  | L02 | Orang/Hari/jam | 150000
3 | Mandor |  |  | L03 | Orang/Hari/jam | 160000
4 | Kepala Tukang |  |  | L10 | Orang/Hari/jam | 170000
5 | Operator (alat berat) |  |  | L04 | Orang/Hari/jam | 135000
6 | Pembantu Operator |  |  | L05 | Orang/Hari/jam | 100000
7 | Supir / Driver |  |  | L06 | Orang/Hari/jam | 225000
8 | Pembantu Supir / Driver |  |  | L07 | Orang/Hari/jam | 125000
9 | Mekanik |  |  | L08 | Orang/Hari/jam | 325000
10 | Juru Ukur |  |  | L09 | Orang/Hari/jam | 275000
11 | Engineer |  |  | L10 | Orang/Hari/jam | 387500
12 | Tenaga Pemiliharaan Taman |  |  | L11 | Orang/Hari/jam | 100000
DAFTAR SATUAN MATERIAL/BAHAN
KOTA MEDAN
PROVINSI SUMATERA UTARA
NO | URAIAN / JENIS BAHAN BANGUNAN |  |  |  | SATUAN | HARGA SATUAN (Rp) | KET.
1 | 2 |  |  |  | 3 | 4 | 5
UPAH PEMBONGKARAN BANGUNAN
1 | Upah bongkar atap genteng/ sirap/ asbest/ seng gelombang |  |  |  | m2 | 9500
2 | Upah bongkar lantai lama |  |  |  | m2 | 20800
3 | Upah bongkar rangka atap kayu |  |  |  | m2 | 32700
4 | Upah bongkar plafond + rangka |  |  |  | m2 | 23300
A | BAHAN BANGUNAN GEDUNG
Bahan-bahan Galian, Semen
1 | Air |  |  |  | ltr | 44
2 | Aspal 60/70 |  |  |  | kg | 25762
3 | Aspal Cair |  |  |  | ltr | 25166
4 | Batu Gunung |  |  |  | m3 | 263000
2 | Batu Kali |  |  |  | m3 | 263000
3 | Batu Koral |  |  |  | m3 | 382720
4 | Batu Pecah 15/20 cm |  |  |  | m3 | 250000
5 | Batu Pecah 5 - 10 cm |  |  |  | m3 | 337960
3 | Batu Pecah 3 - 5cm |  |  |  | m3 | 355000
4 | Batu Pecah 3 - 5cm |  |  |  | kg | 260
5 | Batu Pecah 2 - 3cm |  |  |  | m3 | 380000
6 | Batu Pecah 2 - 3cm |  |  |  | kg | 260
4 | Batu kelapa |  |  |  | m3 | 250000
5 | Batu alam (paras) |  |  |  | m2 | 243950
6 | Batu templek |  |  |  | m2 | 214200
7 | Batu Alam (andesit) |  |  |  | m2 | 279650
5 | Batu bata cetak mesin |  |  |  | bh | 600
6 | Bata berongga (expose) |  |  |  | bh | 4150
7 | Bata beton Ringan uk. 10x20x60 |  | 83bh/m3 |  | bh | 20050
8 | Bata beton Ringan uk. 7,5x20x60 |  | 111bh/m3 |  | bh | 15050
6 | Batu terawang uk. 10x20 |  |  |  | bh | 13140
7 | Batako HB 20 |  |  |  | bh | 4040
8 | Batako HB 15 |  |  |  | bh | 3540
9 | Batako HB 10 |  |  |  | bh | 3030
7 | Kerikil Beton guli (2-3cm) |  |  |  | m3 | 225000
8 | Kerikil Beton guli (2-3cm) |  |  |  | kg | 271
9 | Pasir pasang / Beton |  |  |  | m3 | 190000
10 | Pasir pasang / Beton |  |  |  | kg | 130
8 | Pasir Urug |  |  |  | m3 | 152729
9 | Semen Putih 40 Kg PPC Gersik |  |  |  | zak | 154700
10 | Semen Putih 40 Kg PPC Gersik |  |  |  | kg | 3860
11 | Semen Portland ( Andalas ) 40 Kg |  |  |  | zak | 61280
9 | Semen Portland ( Andalas ) |  |  |  | kg | 1530
10 | Semen Mortar |  |  |  | kg | 5560
11 | Semen Grout |  |  |  | kg | 5560
12 | Sirtu ( Pasir Batu ) |  |  |  | m3 | 246330
10 | Tanah Urug ( Tanah Karak ) |  |  |  | m3 | 300674
11 | Tanah Humus |  |  |  | m3 | 238000
39 | Tiang Pancang Ø30 cm |  |  |  | m1 | 392700
40 | Panel beton pracetak uk. 5x45x240 |  |  |  | lbr | 199920
41 | Tiang beton pracetak uk. 320x18x17 |  |  |  | btg | 374850
42 | storrox-100 |  |  |  | kg | 89250
43 | Screening |  |  |  | bh | 5560
44 | Ubin pemandu uk. 30x30cm |  |  |  | bh | 21240
Bahan-bahan Perkayuan
1 | Ijuk |  |  |  | kg | 38940
1 | Kayu Dolken/ Bulat O3"-4 " |  |  |  | btg | 12000
3 | Kayu profil 2" |  |  |  | m' | 9568
4 | Kayu plint 1"x4" |  |  |  | m' | 30340
5 | Kayu Papan / Broti (Damar) Kelas I |  |  |  | m3 | 8090250
6 | Kayu Papan / Broti (Meranti) Kelas II |  |  |  | m3 | 7224875
2 | Kayu Papan / Broti (SK) Kelas III |  |  |  | m3 | 2800000
8 | Lem kayu |  |  |  | kg | 18200
9 | Lem kuning |  |  |  | kg | 23260
10 | Listplank motif bunga/ melayu 14x40 |  |  |  | bh | 35700
11 | Tepas Kelapa Sawit |  |  |  | Lembar | 35400
12 | Tepas Bambu |  |  |  | Lembar | 35400
13 | Tripleks 4 mm |  |  |  | Lembar | 84960
14 | Tripleks 6 mm |  |  |  | Lembar | 109240
3 | Tripleks 9 mm Merk Lumba - Lumba |  |  |  | Lembar | 110000
16 | Triplek sungkai 3mm |  |  |  | Lembar | 151720
17 | Bambu 4" |  |  |  | batang | 16100
18 | multipleks Phenol film 12mm |  |  |  | lbr | 386750
19 | Formika |  |  |  | lbr | 148750
Bahan-bahan Besi, Alumunium
1 | Besi Beton Polos SNI |  |  |  | kg | 12000
2 | Besi Beton Ulir SNI |  |  |  | kg | 13000
3 | Besi Profil Besi ( Besi Hollow, Plat Strip ) |  |  |  | kg | 27000
4 | Besi Baja IWF |  |  |  | kg | 27000
5 | Besi plat Strip |  |  |  | kg | 17850
6 | Besi hollow 40.40.2.3 |  |  |  | m' | 35700
7 | Kawat Licin / Bronjong |  |  |  | kg | 33400
4 | Kawat Beton |  |  |  | kg | 27000
5 | Kawat Las 5kg |  |  |  | Dos | 255850
5 | Kawat Las Merk KOBE STEEL |  |  |  | kg | 51170
6 | Kawat jaring galvanis (harmonika) |  |  |  | Lbr | 343910 |  | untuk isian pagar dalam sekolah
7 | Kawat duri |  |  |  | m' | 2970
8 | Kusen Pintu Aluminium (80x 210) coklat terpasang |  |  |  | bh | 916300
9 | Kusen Pintu Aluminium (80x 210) putih terpasang |  |  |  | bh | 850850
10 | Kusen Jendela Aluminium (120x60) coklat terpasang |  |  |  | bh | 916300
11 | Kusen Jendela Aluminium (120x60) putih terpasang |  |  |  | bh | 850850
12 | Jerjak besi biasa |  |  |  | m2 | 535500
13 | Jerjak besi bermotif |  |  |  | m2 | 595000
14 | Jendela Aluminium + kaca (120x60) coklat terpasang |  |  |  | bh | 892500
15 | Jendela Aluminium + kaca (120x60) putih terpasang |  |  |  | bh | 833000
16 | Pintu gulung aluminium/ rolling door |  |  |  | m2 | 1071000
17 | Pintu besi terpasang |  |  |  | m2 | 1190000
18 | Pintu besi lipat harmonika |  |  |  | m2 | 1249500
19 | Pintu KM/ WC PVC lengkap terpasang |  |  |  | set | 535500
20 | Pintu Alumunium putih |  |  |  | set | 1190000
21 | Pintu Kaca #5mm bingkai Aluminium + engsel tanam lengkap terpasang |  |  |  | unit | 4165000
22 | Plat baja profil |  |  |  | kg | 17850
7 | Paku biasa |  |  |  | kg | 21420
8 | Paku sekrup |  |  |  | kg | 29750
9 | Paku sekrup 1" |  |  |  | bh | 230
9 | Paku sekrup 3" |  |  |  | bh | 590
10 | Paku seng |  |  |  | kg | 42880
11 | Pagar Besi Strip terpasang |  |  |  | m2 | 535500
12 | Pagar Besi Hollow terpasang |  |  |  | m2 | 624750
13 | Sekrup fixer |  |  |  | bh | 1190
14 | Venetions Blinds alumunium |  |  |  | m2 | 208250
15 | Venetions Blinds kayu |  |  |  | m2 | 416500
16 | Vertical Blinds |  |  |  | m2 | 178500
17 | Profil Kusen Pintu Aluminium 4" warna |  |  |  | m' | 130900
18 | Profil Kusen Pintu Aluminium 3" warna |  |  |  | m' | 119000
19 | Profil Kusen Pintu Aluminium 4" silver |  |  |  | m' | 119000
20 | Profil Kusen Pintu Aluminium 3" silver |  |  |  | m' | 107100
21 | Frame Profil Aluminium 3" |  |  |  | m' | 107100
22 | Frame Profil Aluminium 2" |  |  |  | m' | 60690
23 | Alumunium Composit Panel (ACP) |  |  |  | m2 | 833000
24 | Dinabolt dia. 10 mm |  |  |  | bh | 8090
10 | Dinabolt dia. 12x120 mm |  |  |  | bh | 2500
11 | Self Drilling Screw dia 6x16mm (Truss Screw) |  |  |  | bh | 475
12 | Self Drilling Screw dia 6x20mm (Roof B Screw) |  |  |  | bh | 450
13 | Seallent Merk DEXTONE |  |  |  | m' | 11900
14 | Pagar BRC 120 polos |  |  |  | m2 | 719950
15 | Rangka Atap kanopi besi hollow terpasang |  |  |  | m2 | 795000
14 | Pintu Solid Set + Daun + Kusen UPVC uk. 150x260cm lengkap terpasang (P1) Merk S PLUS |  |  |  | unit | 5950555 |  | pintu Namo Solid Honeycomb (P1) | 5950555
15 | Kusen Jendela UPVC (3daun + kaca ) lengkap terpasang (J1) Merk S PLUS |  |  |  | unit | 12014844
16 | Pintu Solid Set + Daun + Kusen UVPC uk. 100x260cm lengkap terpasang (P2) Merk S PLUS |  |  |  | unit | 3901500 |  | pintu Namo Solid Honeycomb (P2) | 3901500
17 | Daun Pintu UPVC uk. 80x200cm lengkap terpasang (P3)Merk S PLUS |  |  |  | unit | 3763352 |  | pintu Namo Solid Honeycomb (P3) | 3763352
18 | Daun jendela kaca Rangka UPVC (2 daun + kaca )lengkap terpasang (J2) Merk S PLUS |  |  |  | unit | 9939991
19 | Daun jendela kaca Rangka UPVC (3 daun + kaca )lengkap terpasang (J3) Merk S PLUS |  |  |  | unit | 8939991
20 | Daun jendela kaca Rangka UPVC (2 daun + kaca )lengkap terpasang (J4) Merk S PLUS |  |  |  | unit | 7939991
21 | BV 1 ( Kuzen+daun+kaca ) lengkap terpasang Merk S PLUS |  |  |  | unit | 1439845
22 | BV 2 ( Kuzen+daun+kaca ) lengkap terpasang Merk S PLUS |  |  |  | unit | 1250506
23 | Pintu Tipe PL (Kuzen Pintu Lipat 8 daun UPVC + Handle,Engsel, Rel Atas Bawah) |  |  |  | Unit | 65025200
24 | Pintu PB 2 ( pintu Shaff) Stell Door Merk MARKS |  |  |  | Unit | 12500000
25 | Floor deck 0,75 mm |  |  |  | m2 | 148750
26 | Kusen Aluminium |  |  |  | M | 235620
27 | Besi pipa |  |  |  | M¹ | 31410
28 | Sunscreen aluminium |  |  |  | m2 | 416500
29 | Aluminium strip 1mm |  |  |  | m2 | 416500
30 | Profil kaca |  |  |  | m' | 23800
31 | Kawat nyamuk aluminium |  |  |  | m2 | 535500
25 | Baja ringan canal C75 Blue Scope |  |  |  | m' | 16860
26 | Reng Baja Ringan Canal C40 Blue Scope |  |  |  | m | 9370
27 | Besi scuare tube |  |  |  | m | 178500
28 | Besi lis kaca |  |  |  | m | 11900
29 | Steel Deck t. 0,75 mm |  |  |  | m2 | 144580
30 | Styrofoam |  |  |  | m | 14870
Bahan-bahan Penutup Lantai
1 | Ubin PC 40x40 |  |  |  | bh | 4760
2 | Ubin PC 30x30 |  |  |  | bh | 3570
3 | Ubin PC 20x20 |  |  |  | bh | 2380
4 | Ubin warna 40x40 |  |  |  | bh | 5950
5 | Ubin warna 30x30 |  |  |  | bh | 4760
6 | Ubin warna 20x20 |  |  |  | bh | 3570
7 | Ubin Traso 40x40 cm |  |  |  | bh | 59500
8 | Ubin Granit 30x30 cm |  |  |  | bh | 47600
9 | Conblock #6cm |  |  |  | bh | 1900
1 | Conblock #8cm |  |  |  | bh | 2260
11 | Floor Hardener |  |  |  | Kg | 4460
12 | Keramik 10 x 10 cm |  |  |  | bh | 1190
13 | Keramik 10 x 20 cm |  |  |  | bh | 2140
14 | Keramik 20 x 20 cm |  |  |  | bh | 2670
15 | Keramik 20 x 25 cm |  |  |  | bh | 4160
16 | Keramik 20 x 40 cm |  |  |  | bh | 7140
2 | Keramik 30 x 30 cm Merk Roman Wood |  |  |  | bh | 7910
3 | Keramik 30 x 60 cm Niro Granite |  |  |  | bh | 46000
19 | Keramik 33 x 33 cm |  |  |  | bh | 8690
20 | Keramik 25 x 25 cm |  |  |  | bh | 6390
21 | Keramik 40 x 40 cm |  |  |  | bh | 15440
22 | Keramik 25 x 40 cm |  |  |  | bh | 10410
4 | Keramik 60 x 60 cm Niro Granite |  |  |  | bh | 96750
24 | Keramik 40 x 40 cm setara Granito |  |  |  | bh | 60690
25 | Keramik 40 x 40 cm setara Essenza |  |  |  | bh | 74970
26 | Keramik Warna Polos 20 x 20 cm |  |  |  | bh | 2670
27 | Keramik Siku (bon-bon) |  |  |  | m' | 13090
28 | Karpet wool |  |  |  | m2 | 70800
29 | Karpet wool + nylon |  |  |  | m2 | 55630
30 | underlayer karpet |  |  |  | m2 | 61880
31 | Kanstin 10 x 15 x 45 cm |  |  |  | bh | 66040
32 | Kanstin 15 x 30 x 60 cm |  |  |  | bh | 106500
33 | Parquet Kayu Solid |  |  |  | m2 | 364140
34 | Lantai kayu sintetis (Gym floor) |  |  |  | m2 | 212410
35 | Plint keramik 10 x 10 cm |  |  |  | bh | 1270
36 | Plint keramik 10 x 20 cm |  |  |  | bh | 2020
37 | Plint keramik 10 x 30 cm |  |  |  | bh | 2620
38 | Plint keramik 10 x 40 cm |  |  |  | bh | 3840
39 | Plint keramik 10 x 60 cm |  |  |  | bh | 10010
40 | Plint keramik 5 x 20 cm |  |  |  | bh | 1190
41 | Wallpaper biasa |  |  |  | m' | 59500
42 | Wallpaper lux bermotif |  |  |  | m' | 89250
43 | Marmer |  |  |  | m2 | 1011500
44 | Bata pelapis |  |  |  | bh | 1010
45 | Vynil lantai |  |  |  | m2 | 21420
46 | polish/pengkilat |  |  |  | m2 | 95200
47 | HPL setara TACO |  |  |  | lbr | 255000
48 | Ornamen GRC |  |  |  | m2 | 809200
49 | Listplank Ornamen ( Bahan + Catting + Upah Pasang) |  |  |  | m' | 630000
50 | Trowel |  |  |  | m2 | 26770
51 | Rumput Sintetis (buatan) layer +4cm |  |  |  | m2 | 277500
Bahan-bahan Kaca
1 | Kaca 5 mm |  |  |  | m2 | 160650
2 | Kaca 6 mm |  |  |  | m2 | 190400
3 | Kaca 3 mm |  |  |  | m2 | 124950
4 | Kaca 8 mm |  |  |  | m2 | 321300
5 | Kaca Buram/ reyben 5 mm |  |  |  | m2 | 148750
6 | Kaca Buram/ reyben 12 mm |  |  |  | m2 | 952000
7 | Kaca Thempert 10 mm |  |  |  | m2 | 535500
8 | kaca Thempert 12 mm |  |  |  | m2 | 1130500
9 | Kaca cermin 5 mm |  |  |  | m2 | 214200
10 | Kaca jendela nako + rangka |  |  |  | m2 | 220150
11 | Kaca Blok |  |  |  | bh | 29750
1 | Acrylic #5 |  |  |  | lbr | 1970640
13 | Benner MMT |  |  |  | m2 | 115430
14 | Stiker Film |  |  |  | m2 | 212050
Bahan-bahan Atap
1 | Atap Asbes Gelombang 7 kaki |  |  |  | lbr | 41520
2 | Atap Zincalum Gelombang # 0,30 |  |  |  | Kaki | 13650
3 | Atap Super Dex |  |  |  | Kaki | 21240
4 | Atap Plastik Gelombang Fiber |  |  |  | Lembar | 63720
5 | Atap Genteng Metal #0,30 |  |  |  | m2 | 97580
6 | Genteng Keramik |  |  |  | Keping | 18850
7 | Genteng Beton Warna |  |  |  | Keping | 8150
8 | Rabung/Nok Genteng beton |  |  |  | Keping | 12130
9 | Rabung/Nok Genteng Metal #0,30 |  |  |  | m' | 52360
10 | Rabung/Nok Zincalume #0,30 gelombang |  |  |  | m' | 39270
11 | Rabung/Nok Zincalume #0,30 rata |  |  |  | m' | 31350
12 | Rabung/Nok Seng Lebar 30 cm |  |  |  | Lembar | 24390
13 | Rabung/Nok atap Bitumen |  |  |  | Lembar | 40460
14 | Rabung/Nok /Nok Genteng Keramik |  |  |  | Keping | 21200
15 | Rangka Atap Baja Ringan Atap Zincalum |  |  |  | m2 | 270130
16 | Rangka Atap Baja Ringan Atap Seng |  |  |  | m2 | 238000
17 | Rangka Atap Baja Ringan Atap Genteng Metal |  |  |  | m2 | 285600
18 | Rangka Atap Baja Ringan Genteng Keramik/Beton |  |  |  | m2 | 357000
19 | Rabung/Nok Asbes Panjang 0,5 m' |  |  |  | Lembar | 30340
20 | Seng Gelombang 7 kaki BJLS 20 |  |  |  | Lembar | 57120
21 | Seng Gelombang 7 kaki BJLS 30 |  |  |  | Lembar | 77350
22 | Seng Plat BJLS 30 |  |  |  | kaki | 15940
1 | Seng Plat BJLS 30 |  |  |  | lbr | 109240
2 | Talang Kantong seng bjls terpasang |  |  |  | m' | 181170
3 | Isolasi atap/ aluminium foil |  |  |  | m2 | 23800
4 | Atap polikarbonat terpasang |  |  |  | m2 | 309400
2 | Listplank GRC Sheara Wood |  |  |  | m' | 75500
3 | Atap genteng bitumen uk. 40x55 cm |  |  |  | Lembar | 39270
3 | Atap Bitumen Onduline Duro 235 T. 0,35cm bergelombang uk. 200x95 |  |  |  | Lembar | 238960
4 | Rabung/Nok / Nok Bitumen Onduline Duro |  |  |  | Lembar | 97000
5 | Siku Bitumen |  |  |  | Lembar | 88060
5 | Sekrup + tutup plastik bitument Onduline Duro |  |  |  | kg | 142000
6 | Paku + tutup plastik |  |  |  | bh | 1420
7 | WATERPROOFING ACIAN |  |  |  | m2 | 53550
8 | Sirap Kayu |  |  |  | bh | 5950
9 | Baut Baja Ringan |  |  |  | bh | 290
10 | mesin bor tangan |  |  |  | ls | 350000
| Plastik aerator |  |  |  | m2 | 11900
Bahan-bahan Plafond
1 | Asbes |  |  |  | Keping | 20020
2 | Gypsum board 9mm |  |  |  | Lembar | 85970
3 | Gypsum board 6mm |  |  |  | Lembar | 75860
4 | Gypsum board 12mm |  |  |  | Lembar | 116320
1 | Plafond PVC warna Shunda Plafond |  |  |  | m2 | 149940
6 | Profil gipsum 6" |  |  |  | m' | 14460
7 | Profil gipsum 4" |  |  |  | m' | 12130
8 | Profil gipsum 3" |  |  |  | m' | 8340
9 | Profil gipsum 2" |  |  |  | m' | 6060
2 | Profil PVC Shunda Plafond |  |  |  | m' | 20820
11 | Rangka Furing Plafon Terpasang ( Upah + Bahan) |  |  |  | m2 | 98250
Bahan Sistem Plafond Rangka
1 | Rangka utama (Main Tee) Blue Scope |  |  |  | btg | 29750
2 | Rangka silang (Cross Tee) Blue Scope |  |  |  | btg | 22010
3 | Rangka ke Dinding (Wall Angle) Blue Scope |  |  |  | btg | 40460
4 | Penggantung (Adjustable Hanger Clip) Blue Scope |  |  |  | bh | 7550
5 | Pengikat (Suspension Rod) 3mmx2400mm Blue Scope |  |  |  | bh | 8560
6 | Braket sudut (Angle Bracket) Blue Scope |  |  |  | bh | 2970
7 | Paku Ramset |  |  |  | bh | 3450
8 | Paku Beton |  |  |  | bh | 200
9 | Panel Plafond Akustik setara Jaya Tekstur Byhua 9mmx1200x600 |  |  |  | lbr | 35700
10 | Panel Plafond Akustik setara Jaya Tekstur Byhua 9mmx300x600 |  |  |  | lbr | 8920
11 | Panel Plafond Akustik setara Jaya Tekstur Byhua 9mmx300x300 |  |  |  | lbr | 4460
12 | Calsiboard |  |  |  | Lembar | 121380
Bahan-bahan Cat
1 | Cat Kilat dulux Professional |  |  |  | kg | 83300
2 | Cat Minyak dulux Proffesional |  |  |  | kg | 83300
3 | Cat Tembok setara Paragon |  |  |  | kg | 29750
4 | Cat Tembok setara Vinilex |  |  |  | kg | 44030
3 | Cat Dulax Professional A. 1000 |  |  |  | kg | 141950
4 | Cat Tembok Wheatershields Dulux Professional E.1000 |  |  |  | kg | 107100
5 | Cat Waterprofing |  |  |  | kg | 62470
6 | Cat Vernis |  |  |  | kg | 72590
5 | Cat Besi Dulux Professional M. 1000 |  |  |  | kg | 44030
6 | Cat Kayu dulux Professional M. 1000 |  |  |  | kg | 44030
7 | Cat Dasar dulux professional A. 1000 |  |  |  | kg | 41650
8 | Politur |  |  |  | kg | 60690
9 | Politur Jadi |  |  |  | kg | 60690
10 | Dempul |  |  |  | Kg | 19630
11 | Filler |  |  |  | kg | 23800
8 | Plamur |  |  |  | kg | 8920
9 | Flinkote |  |  |  | kg | 44030
10 | Soda Api |  |  |  | kg | 21420
11 | Residu/ kolter |  |  |  | ltr | 9990
12 | Serat Fiber |  |  |  | m2 | 31170
9 | Thinner |  |  |  | ltr | 29750
10 | Sabun |  |  |  | kg | 14280
11 | Teak Oil |  |  |  | ltr | 77350
12 | Kapur Sirih |  |  |  | kg | 14280
13 | Alang-alang |  |  |  | ikt | 11900
10 | Cat Coating Beton/Batu Alam Dulux |  |  |  | kg | 66000
Bahan-bahan Sanitair
1 | Bak Air Fiberglass ALCO |  |  |  | bh | 487900
2 | Bak Cuci piring 2 Lobang komplet |  |  |  | unit | 940100
3 | Filter Plastik |  |  |  | m2 | 20230
2 | Floor Drain ONDA |  |  |  | bh | 34390
5 | Water drain |  |  |  | bh | 35700
6 | Instalasi air bersih |  |  |  | titik | 77940
7 | Kloset Duduk (dengan bak air) |  |  |  | bh | 1785000
3 | Kloset Duduk (dengan bak air) Merk American standart |  |  |  | bh | 3734500
9 | Kloset Jongkok porselein standar |  |  |  | bh | 171360
4 | Kloset Jongkok Merk American standart |  |  |  | bh | 508250
11 | Kloset Jongkok setara TOTO dengan Flusher |  |  |  | bh | 2872660
5 | Kran Air Lokal ONDA |  |  |  | bh | 26660
13 | Kran Air Bebek Lokal |  |  |  | bh | 44500
14 | Kran Air setara San Ei |  |  |  | bh | 130480
15 | Kran Air Bebek setara San Ei |  |  |  | bh | 162850
16 | Kran shower |  |  |  | bh | 226100
17 | Kran bidet/ cebok |  |  |  | bh | 138040
18 | Stop kran 3/4 atau 1/2 |  |  |  | bh | 27370
6 | Jet Washer Shower + Kran Merk American Standar |  |  |  | bh | 773500
20 | Jet Washer Closet setara TOTO |  |  |  | bh | 315350
21 | Septiktank Kapasitas 3 M3 |  |  |  | bh | 5039650
22 | Biotank septictank kapasitas 3000 ltr lengkap terpasang |  |  |  | set | 12019000
23 | Tempat sabun keramik 10x20cm |  |  |  | bh | 51760
7 | Urinoir lengkap Merk American Standar |  |  |  | bh | 3023000
8 | Wastafel Biasa lengkap Merk American Standar |  |  |  | bh | 1229430
9 | Wastafel Merk American Standar |  |  |  | bh | 1130500
10 | Seal Tape |  |  |  | bh | 4760
28 | Bathcuip |  |  |  | unit | 5950000
29 | Trech Drain TAS 001 |  |  |  | pcs | 755650
30 | Trech Drain TAS 002 |  |  |  | pcs | 1725500
31 | Trech Drain TAS 003 |  |  |  | pcs | 1874250
Bahan-bahan Listrik
1 | Instalasi titik nyala |  |  |  | titik | 143990
2 | Instalasi stop kontak |  |  |  | titik | 143990
3 | Lampu SL 24 watt komplet |  |  |  | set | 52360
4 | Lampu SL 18 watt komplet |  |  |  | set | 41880
5 | Lampu SL 10 watt komplet |  |  |  | set | 37960
6 | Lampu TL 1x20 watt komplet kotak |  |  |  | set | 111260
1 | Lampu TL 2x18 watt komplet kotak merk Philips |  |  |  | set | 170170
2 | Lampu TL 2x36 watt komplet kotak |  |  |  | set | 222530
3 | Lampu pijar 5 watt +fitting |  |  |  | set | 22900
4 | Lampu pijar 10 watt +fitting |  |  |  | set | 28790
5 | Lampu pijar 20 watt +fitting |  |  |  | set | 35990
6 | Lampu pijar 40 watt +fitting |  |  |  | set | 50390
7 | Lampu pijar 100 watt +fitting |  |  |  | set | 58900
8 | Lampu selang |  |  |  | m' | 41650
9 | Lampu sorot taman LED |  |  |  | bh | 142800
10 | Lampu LED Strip komplit (Upah + Bahan) |  |  |  | m' | 240380
11 | Lampu Gantung Komplit |  |  |  | Unit | 3308200
2 | Saklar tunggal Merk Panasonic |  |  |  | bh | 17010
3 | Saklar dobel Merk Panasonic |  |  |  | bh | 22250
4 | Saklar tripel |  |  |  | bh | 26180
4 | Stop kontak tanam Merk Panasonic |  |  |  | bh | 21590
5 | Downlight 10 Watt Merk Philips |  |  |  | bh | 77350
6 | Downlight 18 Watt Merk Philips |  |  |  | bh | 89000
7 | MCB 2A |  |  |  | bh | 50390
8 | MCB 4A |  |  |  | bh | 58900
7 | MCB 6A Merk Schneider |  |  |  | bh | 91630
8 | MCB 8A Merk Schneider |  |  |  | bh | 124350
9 | MCB 1p 10A Merk Schneider |  |  |  | bh | 412000
10 | MCB 1p 25A Merk Schneider |  |  |  | bh | 425000
11 | MCB 1p 35A Merk Schneider |  |  |  | bh | 425000
12 | MCB 1p 6A Merk Schneider |  |  |  | bh | 412000
13 | MCB 1p 16A |  |  |  | bh | 412000
14 | Box Zekering 1 grup |  |  |  | unit | 58900
15 | Box Zekering 2 grup |  |  |  | unit | 71990
16 | Box Zekering 3 grup |  |  |  | unit | 78540
17 | Box Zekering 4 grup |  |  |  | unit | 85080
18 | Kabel listrik NYA 1,5mm |  |  |  | m' | 3920
19 | Kabel listrik NYA 2,5mm |  |  |  | m' | 8500
20 | Kabel listrik NYA 4mm |  |  |  | m' | 14390
21 | Kabel listrik NYM 2x1,5mm |  |  |  | m' | 8090
13 | Kabel listrik NYM 2x2,5mm Merk SUPRIME |  |  |  | m' | 15700
14 | Kabel listrik NYM 3x1,5mm |  |  |  | m' | 9990
14 | Kabel listrik NYM 3x2,5mm Merk SUPRIME |  |  |  | m' | 17010
15 | Kabel listrik NYM 2x4mm |  |  |  | m' | 28790
15 | Kabel listrik NYY 3x10 mm² Merk SUPRIME |  |  |  | m' | 87388
16 | Kabel NYY 4 x 10 mm² Merk SUPRIME |  |  |  | m' | 124350
17 | Kabel listrik NYY 3x25 mm² Merk SUPRIME |  |  |  | m' | 24926
18 | TWIST NFA 2 x 4 x 25 mm Merk SUPRIME |  |  |  | m' | 35000
19 | Cable Tray ukuran 50 x 50 x 2400 mm Galvanis Warna |  |  |  | M¹ | 120000
20 | Cable Tray ukuran 100 x 50 x 2400 mm Galvanis Warna |  |  |  | M¹ | 155000
21 | Cable Tray ukuran 150 x 50 x 2400 mm Galvanis Warna |  |  |  | M¹ | 260000
22 | Cable Tray ukuran 200 x 100 x 2400 mm Galvanis Warna |  |  |  | M¹ | 318000
19 | Conduit |  |  |  | Btg | 11120
20 | Lampu Baret |  |  |  | M¹ | 346880
21 | Lampu Hias dinding |  |  |  | Unit | 220150
22 | Kabel Tray |  |  |  | M¹ | 83300
23 | Lampu solar cell (Single ornament) komplit tiang ocatagonal |  |  |  | set | 31023300
24 | Lampu solar cell (Double ornament) komplit tiang octagonal |  |  |  | set | 58905000
20 | Ampere Meter Digital, 0 - 50 A |  |  |  | bh | 216300
21 | Volt Meter Digital, 50/5 Amper |  |  |  | bh | 226300
22 | Rel MCB |  |  |  | set | 56000
23 | CT 30/5 Amper |  |  |  | bh | 731300
24 | Fuse 4 A |  |  |  | bh | 15000
25 | Pilot Lamp Led ( Red - 220 V ) |  |  |  | bh | 41200
26 | Cu Bar 50A ( 12 x 2 ) MM |  |  |  | set | 268000
27 | Box Panel Ukr' 20 X 30 Cm |  |  |  | set | 309000
28 | Accessories & Terminasi |  |  |  | set | 350000
29 | Testing & Commisioning |  |  |  | set | 500000
30 | Accessories & Alat Bantu |  |  |  | set | 250000
31 | Tombak Splitzen 3/4 '' |  |  |  | bh | 125000
32 | Pipa Galvanis 1'' |  |  |  | mtr | 46500
33 | Clamp rod 3/4 '' |  |  |  | bh | 35000
34 | Kabel BC 16 mm |  |  |  | bh | 29670
35 | Kabel BC 35 mm |  |  |  | mtr | 75000
36 | Kabel BC 50 mm |  |  |  | mtr | 83490
37 | Bak kontrol 40 x 40 x 40 cm |  |  |  | unit | 350000
38 | Rod Cooper 5/8" x 6 m |  |  |  | btg | 1250000
39 | Pipa Galvanis 3/4'' |  |  |  | mtr | 39000
40 | Pipa Tembaga 5/8'' |  |  |  | mtr | 125000
41 | Cu Bar 40x5 mm² |  |  |  | bh | 376000
Bahan-bahan untuk sambungan baru PLN daya besar
KELOMPOK RETRIBUSI
1 | Biaya Penyambungan (BP) |  |  |  | VA | 1150
2 | Uang Jaminan Pelanggan (UJL) |  |  |  | VA | 190
3 | Sertifikat Laik Operasi (SLO) |  |  |  | VA | 30
4 | Surat Jaminan Instalasi (SJI) |  |  |  | VA | 50
KELOMPOK APP + ACC
1 | Box App III MCCB 3x20 @ Plat 2mm 60x50x15cm |  |  |  | set | 1785000
2 | Meter KWH Pasca Bayar E.220/380, 5A;1;4W |  |  |  | unit | 2380000
KELOMPOK TRASFORMATOR/KABEL
1 | Pemasangan Kabel PWR NFA 2XT; 4 x 25mm |  |  |  | m | 26180
2 | Dead and Assyemble 25-70 mm |  |  |  | set | 77350
3 | Peacing Conector 25 - 70mm |  |  |  | bh | 14280
4 | Tiang beton @ 9m |  |  |  | bh | 2677500
5 | Band pole Bunga 3" |  |  |  | set | 101150
6 | Panel Stardelta Komplet |  |  |  | set | 8925000
7 | Kabel NYY 4x10mm U/IB |  |  |  | m | 65450
8 | Pemasangan instalasi stop kontak |  |  |  | titik | 143990
9 | Transformator Listrik |  |  |  | unit | 14280000
Bahan-bahan Pengunci Penggantung
1 | Door Closer |  |  |  | bh | 212410
2 | Door Holder |  |  |  | bh | 105910
3 | Engsel Pintu Nyilon 4" |  |  |  | bh | 11900
4 | Engsel Jendela Nyilon 3" |  |  |  | bh | 9520
5 | Engsel Jendela Casement Alumunium 10" |  |  |  | bh | 129940
6 | Handle (pegangan) Casement |  |  |  | bh | 28560
7 | Grendel Besar 4" |  |  |  | bh | 29750
8 | Grendel Besar 3" |  |  |  | bh | 23800
9 | Hak Angin Biasa |  |  |  | bh | 10710
10 | Handle (pegangan) jendela biasa |  |  |  | bh | 10110
11 | Kunci tanam 4" |  |  |  | bh | 77350
12 | Kunci Lock KCL Biasa 6" (antik) |  |  |  | bh | 214200
13 | Kunci Lock Besar Uk. 4" |  |  |  | bh | 73780
14 | Kunci Silinder |  |  |  | bh | 41650
15 | Kunci Lemari |  |  |  | bh | 16680
16 | Rel Pintu Dorong |  |  |  | bh | 279650
17 | Kunci KM |  |  |  | bh | 71400
18 | Door Stoper |  |  |  | bh | 30340
Bahan Pendukung
1 | Amplas |  |  |  | Lbr | 4160
2 | Kuas |  |  |  | bh | 28560
3 | Kipas angin Stainlesstell lengkap |  |  |  | bh | 1472620
4 | Hot Mix (HRS) |  |  |  | ton | 2380000
5 | Oxygen las |  |  |  | Kg | 13740
6 | Waterproof membran bakar |  |  |  | m2 | 89250
7 | Prime cote |  |  |  | kg | 26180
8 | Jasa Pengangkutan Truk Colt Diesel + Supir + Tenaga Bongkar Muat 2 Orang |  |  |  | Trip | 850000
3 | Helm Safety K3 (SNI) |  |  |  | Unit | 65000
4 | Masker/Pelindung Safety K3 (SNI) |  |  |  | Unit | 75000
5 | Sarung Tangan Safety K3 (SNI) |  |  |  | Unit | 55000
6 | Sepatu Safety K3 (SNI) |  |  |  | Unit | 175000
7 | Rompy Safety K3 (SNI) |  |  |  | Unit | 175000
8 | Biaya Rapid Test Covid 19 (SNI) |  |  |  | Sample | 300000
8 | Kotak P3K lengkap dengan Obat Standar K3 |  |  |  | Unit | 250000
9 | Bore Pile |  |  |  | /jam | 216209
10 | Concrete Pump |  |  |  | /jam | 154419
10 | Casing ø 300 |  |  |  | m2 | 20000
11 | Casing ø 400 |  |  |  | m2 | 25000
Bahan-bahan Minyak
1 | Bensin premium bersubsidi |  |  |  | liter | 8330
2 | Minyak Pelumas/ Silender |  |  |  | Liter | 59500
3 | Minyak Gemuk |  |  |  | Liter | 59500
4 | Minyak Solar Non subsidi |  |  |  | Liter | 11420
5 | Minyak tanah / lampu |  |  |  | Liter | 11900
6 | Kerosene |  |  |  | Liter | 11900
1 | Minyak bekesting |  |  |  | kg | 34510
2 | Minyak Gerdang |  |  |  | liter | 52950
3 | Minyak Cat |  |  |  | liter | 21180
4 | Pertamax |  |  |  | liter | 11900
Bahan-bahan Riol
1 | Riol uk. 1/2 Ø 150 mm panjang 1m |  |  |  | bh | 65450
2 | Riol uk. 1/2 Ø 200 mm panjang 1m |  |  |  | bh | 71400
3 | Riol uk. 1/2 Ø 300 mm panjang 1m |  |  |  | bh | 95200
4 | Riol uk. Ø 150 mm panjang 1m |  |  |  | bh | 57470
5 | Riol uk. Ø 200 mm panjang 1m |  |  |  | bh | 95200
6 | Riol uk. Ø 300 mm panjang 1m |  |  |  | bh | 130900
7 | Riol uk. Ø 400 mm panjang 1m |  |  |  | bh | 163620
8 | Riol uk. Ø 500 mm panjang 1m |  |  |  | bh | 248710
9 | Riol uk. Ø 600 mm panjang 1m |  |  |  | bh | 333790
10 | Riol uk. Ø 800 mm panjang 1m |  |  |  | bh | 667590
11 | Riol uk. Ø 1000 mm panjang 1m |  |  |  | bh | 798490
Bahan-bahan Perpipaan
1 | Pipa Porous |  |  |  | m' | 17850
1 | Pipa PVC 6 m 1/2" Merk RUCIKA |  |  |  | m' | 4760 | Pipa PVC AW
2 | Pipa PVC 6 m 3/4" Merk RUCIKA |  |  |  | m' | 8330 | Pipa PVC AW
3 | Pipa PVC 6 m 1" |  |  |  | m' | 10710 | Pipa PVC AW
3 | Pipa PVC 6 m 1 1/2" Merk RUCIKA |  |  |  | m' | 14280 | Pipa PVC AW
4 | Pipa PVC 6 m 2" Merk RUCIKA |  |  |  | m' | 19040 | Pipa PVC AW
5 | Pipa PVC 6 m 2,5" |  |  |  | m' | 23800 | Pipa PVC AW
6 | Pipa PVC 6 m 3" Merk RUCIKA |  |  |  | m' | 29750 | Pipa PVC AW
7 | Pipa PVC 6 m 4" Merk RUCIKA |  |  |  | m' | 41650 | Pipa PVC AW
8 | Pipa PVC 6 m 6" |  |  |  | m' | 119000 | Pipa PVC AW
9 | Pipa Galvanis 6 m 1/2" |  |  |  | m' | 35700
10 | Pipa Galvanis 6 m 3/4" |  |  |  | m' | 47600
11 | Pipa Galvanis 6 m 1" |  |  |  | m' | 59500
12 | Pipa Galvanis 6 m 1 1/2" |  |  |  | m' | 89250
13 | Pipa Galvanis 6 m 2" |  |  |  | m' | 107100
14 | Pipa Galvanis 6 m 2 1/2" |  |  |  | m' | 142800
15 | Pipa Galvanis 6 m 3" |  |  |  | m' | 190400
16 | Pipa Galvanis 6 m 4" |  |  |  | m' | 249900
17 | Pipa Galvanis 6 m 6" |  |  |  | m' | 357000
18 | Pipa Galvanis 6 m 8" |  |  |  | m' | 535500
19 | waterstop pvc lebar 150 mm |  |  |  | m' | 71400
20 | waterstop pvc lebar 200 mm |  |  |  | m' | 95200
21 | waterstop pvc lebar 320 mm |  |  |  | m' | 172550
8 | GATE VALVE 1" Merk RUCIKA |  |  |  | set | 359230
9 | GATE VALVE 1 1/4" Merk RUCIKA |  |  |  | set | 439972
10 | GATE VALVE 2" Merk RUCIKA |  |  |  | set | 518100
11 | SETRENER 1 ¼ " |  |  |  | set | 290000
12 | SETRENER 2 " |  |  |  | set | 395000
13 | FOOT VALVE 1" Merk RUCIKA |  |  |  | set | 73500
14 | Pengeboran sumur dangkal ± 25 m |  |  |  | bh | 5000000
B | SEWA ALAT-ALAT KONSTRUKSI BANGUNAN
1 | Sewa alat pemadatan Stamper |  |  |  | Hari | 200000
2 | Sewa alat las listrik |  |  |  | Jam | 85000
3 | Sewa Hammer 1-2 Ton manual |  |  |  | Hari | 75000
4 | Sewa alat Crane Truck 10 ton |  |  |  | Jam | 150000
5 | Concrete Mixer |  |  |  | Jam | 76000
6 | Concrete Vibrator |  |  |  | Jam | 70000
7 | Casing |  |  |  | m2 | 20000
8 | Bore Pile Vibro |  |  |  | Jam | 420000
9 | Concrete Pump |  |  |  | Jam | 208000
10 | Alat bantu |  |  |  | Ls | 50000
11 | Excavator |  |  |  | Jam | 475000
12 | Dump Truck |  |  |  | Jam | 125000
13 | Alat bantu ( set @ 3 alat ) |  |  |  | set | 100000
14 | Vibrator Roller |  |  |  | Jam | 450000
15 | Wheel Loader |  |  |  | Jam | 450000
16 | Motor Grader |  |  |  | Jam | 450000
17 | Water Tanker |  |  |  | Jam | 350000
18 | Asphalt Sprayer |  |  |  | Jam | 80000
19 | Compressor |  |  |  | Jam | 60000
20 | AMP |  |  |  | Jam | 3500000
21 | Genset |  |  |  | Jam | 100000
22 | Asp. Finisher |  |  |  | Jam | 100000
23 | Tandem Roller |  |  |  | Jam | 450000
24 | P. Tyre Roller |  |  |  | Jam | 450000
2 | Scafolding (/set) |  |  |  | Hari | 27000
C | Bahan Pemasangan Pipa Distribusi Bersih dan Air Limbah
1 | PVC Pipes | SNI S-12,5 | 300 mm |  | m' | 1192230
2 | PVC Pipes | SNI S-12,5 | 250 mm |  | m' | 743840
3 | PVC Pipes | SNI S-12,5 | 200 mm |  | m' | 467520
4 | PVC Pipes | SNI S-12,5 | 160 mm |  | m' | 300160
5 | PVC Pipes | SNI S-12,5 | 110 mm |  | m' | 139370
6 | PVC Pipes | SNI S-12,5 | 90 mm |  | m' | 94670
7 | PVC Pipes | SNI S-12,5 | 63 mm |  | m' | 45410
8 | PVC Pipes | SNI S-16 | 12" |  | m' | 869360
9 | PVC Pipes | SNI S-16 | 10" |  | m' | 551490
10 | PVC Pipes | SNI S-16 | 8" |  | m' | 349280
11 | PVC Pipes | SNI S-16 | 6" |  | m' | 228330
12 | PVC Pipes | SNI S-16 | 4" |  | m' | 124520
13 | Oblique Saddle |  |  |  | bh | 588900
14 | Oblique Wye |  |  |  | bh | 220050
15 | Box kontrol precast dia. 30cm h=60cm |  |  |  | bh | 1388010
16 | Solvent Cement |  |  |  | Kg | 149080
17 | Bend All Socket 315 x 90 SNI S-12,5 |  |  |  | bh | 10230620
18 | Bend All Socket 250 x 90 SNI S-12,5 |  |  |  | Bh | 6026870
19 | Bend All Socket 200 x 90 SNI S-12,5 |  |  |  | Bh | 3457750
20 | Bend All Socket 160 x 90 SNI S-12,5 |  |  |  | Bh | 1942650
21 | Bend All Socket 110 x 90 SNI S-12,5 |  |  |  | Bh | 942620
22 | Bend All Socket 90 x 90 SNI S-12,5 |  |  |  | bh | 677440
23 | Ellbow 4" x 45 (Rucika) |  |  |  | Bh | 71400
24 | Ellbow 4" x 90 (Rucika) |  |  |  | Bh | 107100
25 | All Socket Tee |  | 160x160x160 mm |  | bh | 1517390
26 | All Socket Tee |  | 160x110x160 mm |  | bh | 2124860
27 | All Socket Tee |  | 160x90x160 mm |  | bh | 2124860
28 | All Socket Tee |  | 110x110x110 mm |  | bh | 512790
29 | All Socket Tee |  | 110x90x110 mm |  | bh | 701860
30 | All Socket Tee |  | 90x90x90 mm |  | bh | 322580
31 | Flange Socket |  | 12' |  | bh | 865360
32 | Flange Socket |  | 10" |  | bh | 745410
33 | Flange Socket |  | 8" |  | bh | 642600
34 | Flange Socket |  | 6" |  | bh | 556920
35 | Flange Socket |  | 4" |  | bh | 454100
36 | Flange Socket |  | 3" |  | bh | 299880
37 | Gate Valve |  | 12" |  | bh | 27132000
38 | Gate Valve |  | 10" |  | bh | 21705600
39 | Gate Valve |  | 8" |  | bh | 10852800
40 | Gate Valve |  | 6" |  | bh | 5426400
41 | Gate Valve |  | 4" |  | bh | 2249100
42 | Gate Valve |  | 3" |  | bh | 1820700
43 | Reducing Socket |  | 160x110 |  | bh | 450100
44 | Reducing Socket |  | 110x90 |  | bh | 261890
45 | Collar Ø 90mm |  |  |  | bh | 602180
46 | Collar Ø 110mm |  |  |  | bh | 809810
47 | Collar Ø 160mm |  |  |  | bh | 1447420
48 | Collar Ø 200 x 205mm |  |  |  | bh | 2108580
49 | Collar Ø 250 x 265mm |  |  |  | bh | 3163020
50 | Collar Ø 300 x 325mm |  |  |  | bh | 3584700
51 | Rubber Packing |  | 3mm |  | m2 | 203490
52 | Bolt & Nut |  | 5/8x3" |  | bh | 5560
53 | Bolt & Nut |  | 3/4x6" |  | bh | 10280
54 | Bolt & Nut |  | 5/8x16" |  | bh | 29130
55 | Pig Busa |  | 6" |  | bh | 1305620
56 | Pig Busa |  | 4" |  | bh | 975320
57 | Pig Busa |  | 3" |  | bh | 764830
58 | Valve Cover A |  |  |  | bh | 232050
59 | Valve Cover CI |  |  |  | bh | 389840
60 | Elbow |  | 160mm |  | bh | 1223790
61 | Elbow |  | 110mm |  | bh | 436530
62 | Elbow |  | 90mm |  | bh | 256040
63 | Elbow |  | 63mm |  | bh | 110380
64 | Cup PVC |  | 160mm |  | bh | 210770
65 | Cup PVC |  | 110mm |  | bh | 99960
66 | Cup PVC |  | 90mm |  | bh | 82390
67 | Cup PVC |  | 63mm |  | bh | 51690
68 | Single air valve |  | 6" |  | bh | 7464440
69 | Single air valve |  | 4" |  | bh | 5183640
70 | Single air valve |  | 3" |  | bh | 3427200
71 | Single air valve |  | 2" |  | bh | 3317520
72 | Double air valve |  | 6" |  | bh | 18521580
73 | Double air valve |  | 4" |  | bh | 10904200
74 | Double air valve |  | 3" |  | bh | 7263230
75 | Double air valve |  | 2" |  | bh | 6678470
76 | Pipa GIP (sarungan) |  | 1" |  | m' | 80960
77 | Pipa GIP (crosing jalan) |  | 3/4" |  | m' | 50970
1 | CLEAN OUT (CO) Ø 50 |  |  |  | bh | 100600
2 | POMPA SUMUR DANGKAL Merk Groundfos 1 ,5 Hp |  |  |  | unit | 3500000
3 | Water level control (radar / WLC) untuk automatic on/off Pompa |  |  |  | bh | 1776500
4 | Cable control NYMHY 2x1,5 mm dari level control ke pompa Merk Suprime |  |  |  | bh | 7620
5 | Panel Kontrol AMS |  |  |  | unit | 1850000
HDPE PIPES PE 100 SDR 17 (PN 10)
1 | Pipa HDPE |  | 6" |  | m' | 428680
2 | Pipa HDPE |  | 4" |  | m' | 205340
3 | Pipa HDPE |  | 3" |  | m' | 137510
4 | Pipa HDPE |  | 2" |  | m' | 67830
5 | Pipa HDPE dia 3/4" |  |  |  | m' | 17270
6 | Pipa HDPE dia 1/2" |  |  |  |  | 13420
7 | HDPE Spigot Tee dia. 4" x 4" |  |  |  | bh | 1623200
8 | HDPE Spigot Tee dia. 4" x 3" |  |  |  | bh | 1484970
9 | HDPE Spigot Tee dia. 3" x 3" |  |  |  | bh | 981030
10 | HDPE Spigot Tee dia. 3" x 2" |  |  |  | bh | 865790
11 | HDPE Spigot Tee dia. 2" x 2" |  |  |  | bh | 600330
12 | HDPE Spigot Reducer dia. 3" x 2" |  |  |  | bh | 507930
13 | HDPE Spigot Reducer dia. 4" x 3" |  |  |  | bh | 819380
14 | HDPE Spigot Bend dia. 4" x 90° |  |  |  | bh | 884930
15 | HDPE Spigot Bend dia. 3" x 90° |  |  |  | bh | 615460
16 | HDPE Spigot Bend dia. 2" x 90° |  |  |  | bh | 365560
17 | HDPE End Cap dia. 2" |  |  |  | bh | 81110
18 | HDPE End Cap dia. 3" |  |  |  | bh | 127230
19 | HDPE End Cap dia. 4" |  |  |  |  | 461810
20 | HDPE straight coupler dia. 2" |  |  |  | bh | 354710
21 | HDPE straight coupler dia. 3" |  |  |  | bh | 749410
22 | HDPE straight coupler dia. 4" |  |  |  | bh | 894490
23 | HDPE Clamp Sadle dia. 160mm x 1" |  |  |  | bh | 400550
24 | HDPE Clamp Sadle dia. 110mm x 1" |  |  |  | bh | 379560
25 | HDPE Clamp Sadle dia. 90mm x 1" |  |  |  | bh | 253040
26 | HDPE Clamp Sadle dia. 63mm x 1" |  |  |  | bh | 147510
27 | HDPE Clamp Sadle dia. 110mm x 1/2 |  |  |  | bh | 75960
28 | HDPE Clamp Sadle dia. 90mm x 1/2 |  |  |  | bh | 47980
29 | HDPE Clamp Sadle dia. 63mm x 1/2 |  |  |  | bh | 44260
30 | HDPE Female thread adaptor 20 x 1/2 " |  |  |  | bh | 36980
31 | HDPE Female Elbow Compressed 25mm x 3/4" |  |  |  | bh | 69250
32 | HDPE Female adaptor Coupling 25 x 3/4" |  |  |  | bh | 44550
33 | Ferrule tapping 25mm x 1 " |  |  |  | bh | 358420
34 | HDPE Male thread elbow 25 x 3/4 " |  |  |  | bh | 70820
35 | HDPE Double Male thread elbow 20 x 1/2 " |  |  |  | bh | 84820
36 | Angle Lockable Valve Brass 25mmx3/4" |  |  |  | bh | 329860
37 | Barel Nipple GIP 3/4" |  |  |  | bh | 14990
38 | Meter Coupling Brass 3/4"x1/2" |  |  |  | bh | 64400
39 | Reducing Bush GIP 3/4"x1/2" |  |  |  | bh | 7710
40 | Socket GIP 3/4" |  |  |  | bh | 7280
41 | Box Meteran setara bugatti |  |  |  | bh | 426400
42 | Meteran Air Ø 1/2" setara itron |  |  |  | bh | 942480
43 | Plat NPA |  |  |  | bh | 4710
44 | Segel Coupling |  |  |  | bh | 14560
45 | Sreewed Gate Valve 1/2" |  |  |  | bh | 131090
BIAYA PERBAIKAN
1 | Lobang Potong Hotmix |  | 10" |  | Tpt | 2183410
2 | Lobang Potong Hotmix |  | 6" |  | Tpt | 2183410
3 | Lobang Potong Hotmix |  | 4" |  | Tpt | 1226790
4 | Lobang Potong Hotmix |  | 3" |  | Tpt | 818380
5 | Lobang Potong Trotoar |  | 6" |  | Tpt | 350280
6 | Lobang Potong Trotoar |  | 4" |  | Tpt | 243470
7 | Lobang Potong Trotoar |  | 3" |  | Tpt | 350280
8 | Lobang Potong Trotoar |  | 2" |  | Tpt | 243470
9 | Gal/Timb. Cross Hotmix |  | 6" |  | Tpt | 245040
10 | Gal/Timb. Cross Hotmix |  | 4" |  | Tpt | 83250
11 | Gal/Timb. Cross Hotmix |  | 3" |  | Tpt | 83250
12 | Gal/Pot berm Tanah |  | 6" |  | Tpt | 413120
13 | Gal/Pot berm Tanah |  | 4" |  | Tpt | 413120
14 | Gal/Pot berm Tanah |  | 3" |  | Tpt | 413120
15 | Gal/Timb. Hotmix |  | 6" |  | m' | 245040
16 | Gal/Timb. Hotmix |  | 4" |  | m' | 245040
17 | Gal/Timb. Hotmix |  | 3" |  | m' | 245040
18 | Gal/Timb. Hotmix |  | 2" |  | m' | 245040
19 | Gal/Timb. Trotoar |  | 6" |  | m' | 128800
20 | Gal/Timb. Trotoar |  | 4" |  | m' | 128800
21 | Gal/Timb. Trotoar |  | 3" |  | m' | 114660
22 | Gal/Timb. Trotoar |  | 2" |  | m' | 100530
23 | Gal/Timb. Sirtu/ berm |  | 10" |  | m' | 45550
24 | Gal/Timb. Sirtu/ berm |  | 6" |  | m' | 45550
25 | Gal/Timb. Sirtu/ berm |  | 4" |  | m' | 45550
26 | Gal/Timb. Sirtu/ berm |  | 3" |  | m' | 40840
27 | Gal/Timb. Sirtu/ berm |  | 2" |  | m' | 45550
BIAYA IZIN GALIAN / TIMBUNAN
1 | Lobang Potong Hotmix |  | 10" |  | Tpt | 2183410
2 | Lobang Potong Hotmix |  | 6" |  | Tpt | 2183410
3 | Lobang Potong Hotmix |  | 4" |  | Tpt | 1226790
4 | Lobang Potong Hotmix |  | 3" |  | Tpt | 818380
5 | Lobang Potong Trotoar |  | 6" |  | Tpt | 350280
6 | Lobang Potong Trotoar |  | 4" |  | Tpt | 243470
7 | Lobang Potong Trotoar |  | 3" |  | Tpt | 350280
8 | Lobang Potong Trotoar |  | 2" |  | Tpt | 243470
9 | Gal/Timb. Cross Hotmix |  | 6" |  | Tpt | 245040
10 | Gal/Timb. Cross Hotmix |  | 4" |  | Tpt | 83250
11 | Gal/Timb. Cross Hotmix |  | 3" |  | Tpt | 83250
12 | Gal/Pot berm Tanah |  | 6" |  | Tpt | 413120
13 | Gal/Pot berm Tanah |  | 4" |  | Tpt | 413120
14 | Gal/Pot berm Tanah |  | 3" |  | Tpt | 413120
15 | Gal/Timb. Hotmix |  | 6" |  | m' | 245040
16 | Gal/Timb. Hotmix |  | 4" |  | m' | 245040
17 | Gal/Timb. Hotmix |  | 3" |  | m' | 245040
18 | Gal/Timb. Hotmix |  | 2" |  | m' | 245040
19 | Gal/Timb. Trotoar |  | 6" |  | m' | 128800
20 | Gal/Timb. Trotoar |  | 4" |  | m' | 128800
21 | Gal/Timb. Trotoar |  | 3" |  | m' | 114660
22 | Gal/Timb. Trotoar |  | 2" |  | m' | 100530
23 | Gal/Timb. Sirtu/ berm |  | 10" |  | m' | 45550
24 | Gal/Timb. Sirtu/ berm |  | 6" |  | m' | 45550
25 | Gal/Timb. Sirtu/ berm |  | 4" |  | m' | 45550
26 | Gal/Timb. Sirtu/ berm |  | 3" |  | m' | 40840
27 | Gal/Timb. Sirtu/ berm |  | 2" |  | m' | 45550
Bahan PemnuatanTangki filter dan Aerator
1 | Plate steel t=6 mm, 4' x 8' |  |  |  | lbr | 7153850
2 | Plate steel t=8 mm, 4' x 8' |  |  |  | lbr | 9555460
3 | Disc end lengkung t=8mm |  |  |  | lbr | 10801530
4 | Flange steel Ø 600mm |  |  |  | bh | 4541320
5 | Blind flange steel Ø 600mm |  |  |  | bh | 4541320
6 | Gate valve Ø 4" |  |  |  | bh | 1799130
7 | Flange steel Ø 4" |  |  |  | bh | 121230
8 | Flange steel Ø 300mm |  |  |  | bh | 565910
9 | Bend steel Ø 3" x 90o |  |  |  | bh | 346290
10 | Tee steel Ø 3" x 90o |  |  |  | bh | 346290
11 | Pipa steel Ø 600mm |  |  |  | m | 7122000
12 | Pipa steel Ø 3"mm t=4,05mm |  |  |  | m | 720990
13 | Profil WF.125.125.5.7-12 |  |  |  | btg | 14593730
14 | Double air valve Ø 3" |  |  |  | bh | 7868560
15 | Manometer |  |  |  | bh | 661590
16 | Nozel filter |  |  |  | bh | 133660
17 | Pasir kwarsa 0.1 - 0.2 cm |  |  |  | kg | 2850
18 | Pasir kwarsa 0.2 - 0.4 cm |  |  |  | kg | 2850
19 | Batu gravel 0.5 -1.0 cm |  |  |  | kg | 2850
20 | Batu gravel 3.0 -5.0 cm |  |  |  | kg | 2570
21 | Ruber packing t=3mm |  |  |  | bh | 198340
22 | Bolt & Nut 5/8 x 3" |  |  |  | bh | 10280
23 | Bolt & Nut 1" x 14" |  |  |  | bh | 145510
24 | Angker bolt & Nut 3/4 x 16" steel |  |  |  | bh | 40410
25 | Tiang Wencis |  |  |  | unit | 10883780
26 | Air compresor 3 HP Gasoline (KW1300351) |  |  |  | unit | 18749640
KOMPONEN SUMUR BOR
1 | Pipa galvanis Ø 6" PVC. |  |  |  | m' | 639880
2 | Pipa galvanis Ø 8" PVC. |  |  |  | m' | 971890
3 | Well screen Ø 6" (@ 10 ft) SS. |  |  |  | m' | 2004910
4 | Reducer Ø 8" x 6". |  |  |  | bh | 868790
5 | Reducer Ø 6" x 4". |  |  |  | bh | 685010
6 | Check Valve Ø 3" |  |  |  | bh | 108520
7 | Pressure Gauge |  |  |  | bh | 6683040
8 | Gate valve Ø 3" |  |  |  | bh | 2613660
9 | Flange steel Ø 8" |  |  |  | bh | 424400
10 | Flange steel Ø 3" |  |  |  | bh | 94960
11 | Plat Uk. 6 mm x 19 mm x 6 mtr. |  |  |  | bh | 200490
12 | Water Meter Ø 3" |  |  |  | bh | 12408600
13 | Submersible Pump kap. ± 5 ℓ/det, (3 HP 3 Phase) |  |  |  | Unit | 35432960
14 | Submersible Pump kap. ± 10ℓ/det, (4 HP 3 Phase) |  |  |  | Unit | 54749520
15 | Panel, Kabel NYY dan NYYHY, Kabel Tie, Kabel arus transmisi, Box - terminal kabel, dan electroda level control |  |  |  | Unit | 10859940
16 | Pipa galvanis Ø 3" PVC. |  |  |  | m' | 237470
17 | Socket galvanis Ø 3". |  |  |  | bh | 202060
18 | Bochten galvanis Ø 3" |  |  |  | bh | 1286480
19 | Batu kacang/gravel pack |  |  |  | m3 | 1286480
20 | Batu kacang/gravel pack |  |  |  | kg | 4875
21 | Bentonite |  |  |  | zak | 1378300
22 | Pekerjaan penyetelan mesin bor, pembuatan bak spull |  |  |  | Unit | 6683040
23 | Pengeboran dan pemasangan temporary casing Ø 12". |  |  |  | Titik | 200491200
24 | Pemasangan konstruksi sumur |  |  |  | Titik | 9282000
25 | Penyempurnaan, pemeliharaan dan pembersihan lubang sumur, Pemompaan uji (pumping test) termasuk step draw test, time draw down test, recovery test. |  |  |  | Titik | 9282000
26 | Pembersihan lokasi, penutupan spull bak saluran air |  |  |  | Titik | 2784600
27 | Laboratorium air |  |  |  | Titik | 3712800
PEKERJAAN TAMAN
1 | Tanaman Dadap Merah Tinggi 180cm |  |  |  | btg | 1985000
2 | Tanaman Cemara Udang |  |  |  | btg | 1213800
3 | Tanaman Asam Keranji |  |  |  | btg | 1642200
4 | Tanaman Akalifa |  |  |  | btg | 7140
2 | Tanaman krokot merah tinggi 20 cm |  |  |  | Polybag | 17140
6 | Tanaman Airis |  |  |  | btg | 7140
7 | Tanaman Melati mini Varigata |  |  |  | btg | 7140
8 | Tanaman Melati mini biasa |  |  |  | btg | 10710
9 | Tanaman Melati mini siver |  |  |  | btg | 10710
3 | Tanaman Pucuk merah tinggi 120cm |  |  |  | btg | 264260
11 | Tanaman Lili Paris |  |  |  | btg | 7140
12 | Tanaman Tri colour |  |  |  | btg | 7140
13 | Tanaman Asoka |  |  |  | btg | 7140
14 | Tanaman Pandan Bali |  |  |  | btg | 357000
15 | Tanaman bawang bawangan |  |  |  | btg | 7140
16 | Tanaman kucai mini |  |  |  | btg | 7140
17 | Tanaman lidah mertua |  |  |  | btg | 7140
4 | Rumput Gajah mini |  |  |  | m2 | 60700
5 | Furadan |  |  |  | kg | 10410
20 | Tanaman Catur rindu |  |  |  | btg | 115430
21 | Palem ekor tupai |  |  |  | btg | 178500
22 | kelengkeng |  |  |  | btg | 357000
23 | mangga |  |  |  | btg | 297500
6 | Pandan kuning Tinggi 20 cm |  |  |  | Polybag | 18090
25 | Tanaman serut |  |  |  | btg | 2320500
26 | Tanaman Cemara Udang |  |  |  | btg | 1577940
27 | Tanaman Asam Keranji |  |  |  | btg | 2134860
28 | Tanaman Akalifa |  |  |  | btg | 9280
29 | Tanaman krokot merah |  |  |  | btg | 9280
30 | Tanaman Airis |  |  |  | btg | 9280
31 | Tanaman Melati mini Varigata |  |  |  | btg | 9280
32 | Tanaman Melati mini biasa |  |  |  | btg | 13920
33 | Tanaman Melati mini siver,kuning & hijau |  |  |  | btg | 13920
34 | Tanaman Pucuk merah |  |  |  | btg | 83530
35 | Tanaman Lili Paris |  |  |  | btg | 9280
36 | Tanaman Tri colour |  |  |  | btg | 9280
37 | Tanaman Asoka |  |  |  | btg | 9280
38 | Tanaman Pandan Bali |  |  |  | btg | 464100
39 | Tanaman bawang bawangan |  |  |  | btg | 9280
40 | Tanaman kucai mini |  |  |  | btg | 9280
41 | Tanaman lidah mertua |  |  |  | btg | 9280
42 | Rumput Swiss |  |  |  | m2 | 46410
43 | Furadan |  |  |  | kg | 13530
44 | Tanaman Catur rindu |  |  |  | btg | 150050
45 | Palem ekor tupai |  |  |  | btg | 232050
46 | kelengkeng |  |  |  | btg | 464100
47 | mangga |  |  |  | btg | 386750
48 | Pandan kuning |  |  |  | btg | 17010
49 | Tanaman Bougenvile |  |  |  | btg | 1198920
50 | Bunga Sikas |  |  |  | btg | 541450
51 | Bunga Agave |  |  |  | btg | 348070
52 | Bunga Siklok |  |  |  | btg | 541450
53 | Pohon Kelapa Pandan Wangi |  |  |  | btg | 2049770
54 | Bunga Asoka Daun Jeruk |  |  |  | btg | 18560
55 | Pangkas Kuning |  |  |  | btg | 10820
56 | Cendrawasih |  |  |  | btg | 23200
57 | Melati Biasa |  |  |  | btg | 13920
58 | Bunga Jagung |  |  |  | btg | 13920
59 | Bunga Patah Tulang |  |  |  | btg | 41760
60 | Bunga Pancor ungu |  |  |  | btg | 18560
61 | Bunga Silinjuang |  |  |  | btg | 18560
62 | Bunga Tabur Emas |  |  |  | btg | 30940
DINAS PERUMAHAN & PERMUKIMAN
KOTA MEDAN
2016

## ANL (hidden)
ANALISA BIAYA KONTRUKSI
15%
Permen PUPR 28-2016 PEDOMAN ANALISIS HARGA SATUAN PEKERJAAN BIDANG PEKERJAAN UMUM
Pekerjaan | : PEMBANGUNAN INDOOR VOLLEYBALL TAHAP II
Lokasi | : DELI SERDANG SUMATERA UTARA
Tahun | : 2024
A.2.2.1 | HARGA SATUAN PEKERJAAN PERSIAPAN
A.2.2.1.2 | (K3) Pembuatan 1 m2 Pagar Sementara dari Seng Gelombang Tinggi 2 m
No. | Uraian | Kode | Satuan | Koefisien | Harga Satuan (Rp) | Jumlah Harga (Rp) | Anl. Medan PA.6.2
A | TENAGA
| Pekerja | L.01 | OH | 0.2 | 100000 | 20000
| Tukang Kayu | L.02 | OH | 0.4 | 130000 | 52000
| Kepala Tukang | L.03 | OH | 0.02 | 150000 | 3000
| Mandor | L.04 | OH | 0.02 | 150000 | 3000
|  |  |  | JUMLAH TENAGA KERJA |  | 78000
B | BAHAN
| Kayu Bulat/Dolken |  | batang | 1.25 | 34500 | 43125
| Semen PC |  | Kg | 2.5 | 1900 | 4750
| Seng Gelombang BJLS 0,20 |  | Lbr | 1.2 | 64250 | 77100
| Pasir pasangan / Beton |  | m³ | 0.005 | 208000 | 1040
| Kerikil 2-3 cm |  | m³ | 0.009 | 305000 | 2745
| Kayu Klas III |  | m³ | 0.024 | 2700000 | 64800
| Paku Biasa |  | Kg | 0.06 | 24150 | 1449
| Cat menie besi |  | Liter | 0.045 | 92500 | 4162.5
|  |  |  | JUMLAH HARGA BAHAN |  | 199171.5
C | PERALATAN
|  |  |  | JUMLAH HARGA ALAT |  | 0
D | Jumlah (A+B+C) |  |  |  |  | 277171.5
E | Overhead & Profit |  |  | 15% |  | 41575.725
F | Harga Satuan Pekerjaan (D+E) |  |  |  |  | 318747.225
| Dibulatkan |  |  |  |  | 318747.22
A.2.2.1.4 | Pengukuran dan Pemasangan 1 m' Bouwplank
No. | Uraian | Kode | Satuan | Koefisien | Harga Satuan (Rp) | Jumlah Harga (Rp) | Anl. Medan PA.6.2
A | TENAGA
| Pekerja | L.01 | OH | 0.1 | 100000 | 10000
| Tukang Kayu | L.02 | OH | 0.1 | 130000 | 13000
| Kepala Tukang | L.03 | OH | 0.01 | 150000 | 1500
| Mandor | L.04 | OH | 0.005 | 150000 | 750
|  |  |  | JUMLAH TENAGA KERJA |  | 25250
B | BAHAN
| Kayu Balok 5/7 kelas III |  | m³ | 0.0085 | 2700000 | 22950
| Paku Biasa 2" - 3" |  | Kg | 0.02 | 24150 | 483
| Kayu Papan 3/20 kelas III |  | m³ | 0.007 | 2700000 | 18900
|  |  |  | JUMLAH HARGA BAHAN |  | 42333
C | PERALATAN
|  |  |  | JUMLAH HARGA ALAT |  | 0
D | Jumlah (A+B+C) |  |  |  |  | 67583
E | Overhead & Profit |  |  | 15% |  | 10137.45
F | Harga Satuan Pekerjaan (D+E) |  |  |  |  | 77720.45
| Dibulatkan |  |  |  |  | 77720.45
A.2.2.1.5 | Pengukuran dan Pemasangan 1 m² kantor sementara lantai plesteran
No. | Uraian | Kode | Satuan | Koefisien | Harga Satuan (Rp) | Jumlah Harga (Rp) | Anl. Medan PA.6.2
A | TENAGA
| Pekerja | L.01 | OH | 2 | 100000 | 200000
| Tukang Kayu | L.02 | OH | 2 | 130000 | 260000
| Tukang Batu | L.02 | OH | 1 | 130000 | 130000
| Kepala Tukang | L.03 | OH | 0.3 | 150000 | 45000
| Mandor | L.04 | OH | 0.05 | 150000 | 7500
|  |  |  | JUMLAH TENAGA KERJA |  | 642500
B | BAHAN
| Dolken Kayu diameter 8-10/400 cm |  | Batang | 1.25 | 34500 | 43125
| Kayu |  | m³ | 0.18 | 2700000 | 486000
| Paku Biasa |  | Kg | 0.08 | 24150 | 1932
| Besi Strip |  | Kg | 1.1 | 24150 | 26565
| Semen Portland |  | Kg | 35 | 1900 | 66500
| Pasir Pasang |  | m³ | 0.15 | 177200 | 26580
| Pasir Beton |  | m³ | 0.1 | 208000 | 20800
| Koral Beton |  | m³ | 0.15 | 382500 | 57375
| Bata Merah |  | Bh | 30 | 700 | 21000
| Seng Plat |  | Lbr | 0.25 | 88000 | 22000
| Jendela Naco |  | Bh | 0.2 | 875000 | 175000
| Kaca Polos 5 mm |  | m² | 0.08 | 155000 | 12400
| Kunci Tanam |  | Bh | 0.15 | 280000 | 42000
| Plywood 4mm |  | Lbr | 0.06 | 89700 | 5382
|  |  |  | JUMLAH HARGA BAHAN |  | 1006659
C | PERALATAN
|  |  |  | JUMLAH HARGA ALAT |  | 0
D | Jumlah (A+B+C) |  |  |  |  | 1649159
E | Overhead & Profit |  |  | 15% |  | 247373.85
F | Harga Satuan Pekerjaan (D+E) |  |  |  |  | 1896532.85
| Dibulatkan |  |  |  |  | 1896532.85
A.2.2.1.7 | Pembuatan 1 m² gudang semen dan peralatan
No. | Uraian | Kode | Satuan | Koefisien | Harga Satuan (Rp) | Jumlah Harga (Rp) | Anl. Medan PA.6.2
A | TENAGA
| Pekerja | L.01 | OH | 1 | 100000 | 100000
| Tukang Kayu | L.02 | OH | 2 | 130000 | 260000
| Kepala Tukang | L.03 | OH | 0.2 | 150000 | 30000
| Mandor | L.04 | OH | 0.05 | 150000 | 7500
|  |  |  | JUMLAH TENAGA KERJA |  | 397500
B | BAHAN
| Dolken Kayu diameter φ 8 -10 / 400 cm |  | Batang | 1.7 | 34500 | 58650
| Kayu |  | m³ | 0.21 | 2700000 | 567000
| Paku biasa |  | Kg | 0.3 | 24150 | 7245
| Semen Portland |  | Kg | 10.5 | 1900 | 19950
| Pasir Beton |  | m³ | 0.03 | 208000 | 6240
| Koral beton |  | m³ | 0.05 | 24150 | 1207.5
| Seng Gelombang |  | Lbr | 1.5 | 64250 | 96375
| Seng Pelat |  | Lbr | 0.25 | 88000 | 22000
|  |  |  | JUMLAH HARGA BAHAN |  | 778667.5
C | PERALATAN
|  |  |  | JUMLAH HARGA ALAT |  | 0
D | Jumlah (A+B+C) |  |  |  |  | 1176167.5
E | Overhead & Profit |  |  | 15% |  | 176425.125
F | Harga Satuan Pekerjaan (D+E) |  |  |  |  | 1352592.625
| Dibulatkan |  |  |  |  | 1352592.62
A.2.2.1.8 | Pembuatan 1 m² bedeng pekerjaan
No. | Uraian | Kode | Satuan | Koefisien | Harga Satuan (Rp) | Jumlah Harga (Rp) | Anl. Medan PA.6.2
A | TENAGA
| Pekerja | L.01 | OH | 1 | 100000 | 100000
| Tukang Kayu | L.02 | OH | 2 | 130000 | 260000
| Kepala Tukang | L.03 | OH | 0.2 | 150000 | 30000
| Mandor | L.04 | OH | 0.05 | 150000 | 7500
|  |  |  | JUMLAH TENAGA KERJA |  | 397500
B | BAHAN
| Dolken Kayu diameter 8-10 / 400 cm |  | Batang | 1.25 | 34500 | 43125
| Kayu |  | m³ | 0.186 | 2700000 | 502200
| Paku Biasa |  | Kg | 0.3 | 24150 | 7245
| Semen Portland |  | Kg | 18 | 1900 | 34200
| Pasir Beton |  | m³ | 0.03 | 208000 | 6240
| Koral Beton |  | m³ | 0.05 | 24150 | 1207.5
| Seng Gelombang |  | Lbr | 1.5 | 64250 | 96375
| Plywood 4mm |  | Lbr | 1.35 | 89700 | 121095
|  |  |  | JUMLAH HARGA BAHAN |  | 811687.5
C | PERALATAN
|  |  |  | JUMLAH HARGA ALAT |  | 0
D | Jumlah (A+B+C) |  |  |  |  | 1209187.5
E | Overhead & Profit |  |  | 15% |  | 181378.125
F | Harga Satuan Pekerjaan (D+E) |  |  |  |  | 1390565.625
| Dibulatkan |  |  |  |  | 1390565.62
A.2.3.1 | HARGA SATUAN PEKERJAAN TANAH
A.2.3.1.1 | Penggalian 1 m³ tanah biasa sedalam 1m
No. | Uraian | Kode | Satuan | Koefisien | Harga Satuan (Rp) | Jumlah Harga (Rp)
A | TENAGA
| Pekerja | L.01 | OH | 0.75 | 100000 | 75000
| Mandor | L.04 | OH | 0.025 | 150000 | 3750
|  |  |  | JUMLAH TENAGA KERJA |  | 78750
B | BAHAN
|  |  |  | JUMLAH HARGA BAHAN |  | 0
C | PERALATAN
|  |  |  | JUMLAH HARGA ALAT |  | 0
D | Jumlah (A+B+C) |  |  |  |  | 78750
E | Overhead & Profit |  |  | 15% |  | 11812.5
F | Harga Satuan Pekerjaan (D+E) |  |  |  |  | 90562.5
| Dibulatkan |  |  |  |  | 90562.5
A.2.3.1.2 | Penggalian 1 m³ tanah biasa sedalam 2m
No. | Uraian | Kode | Satuan | Koefisien | Harga Satuan (Rp) | Jumlah Harga (Rp)
A | TENAGA
| Pekerja | L.01 | OH | 0.9 | 100000 | 90000
| Mandor | L.04 | OH | 0.045 | 150000 | 6750
|  |  |  | JUMLAH TENAGA KERJA |  | 96750
B | BAHAN
|  |  |  | JUMLAH HARGA BAHAN |  | 0
C | PERALATAN
|  |  |  | JUMLAH HARGA ALAT |  | 0
D | Jumlah (A+B+C) |  |  |  |  | 96750
E | Overhead & Profit |  |  | 15% |  | 14512.5
F | Harga Satuan Pekerjaan (D+E) |  |  |  |  | 111262.5
| Dibulatkan |  |  |  |  | 111262.5
A.2.3.1.9 | Pengurugan Kembali 1 m³ galian tanah
No. | Uraian | Kode | Satuan | Koefisien | Harga Satuan (Rp) | Jumlah Harga (Rp)
A | TENAGA
| Pekerja | L.01 | OH | 0.5 | 100000 | 50000
| Mandor | L.04 | OH | 0.05 | 150000 | 7500
|  |  |  | JUMLAH TENAGA KERJA |  | 57500
B | BAHAN
0
|  |  |  | JUMLAH HARGA BAHAN |  | 0
C | PERALATAN
0
|  |  |  | JUMLAH HARGA ALAT |  | 0
D | Jumlah (A+B+C) |  |  |  |  | 57500
E | Overhead & Profit |  |  | 15% |  | 8625
F | Harga Satuan Pekerjaan (D+E) |  |  |  |  | 66125
| Dibulatkan |  |  |  |  | 66125
A.2.3.1.10 | Pemadatan tanah 1 m³ tanah ( per 20 cm )
No. | Uraian | Kode | Satuan | Koefisien | Harga Satuan (Rp) | Jumlah Harga (Rp)
A | TENAGA
| Pekerja | L.01 | OH | 0.5 | 100000 | 50000
| Mandor | L.04 | OH | 0.05 | 150000 | 7500
|  |  |  | JUMLAH TENAGA KERJA |  | 57500
B | BAHAN
|  |  |  | JUMLAH HARGA BAHAN |  | 0
C | PERALATAN
|  |  |  | JUMLAH HARGA ALAT |  | 0
D | Jumlah (A+B+C) |  |  |  |  | 57500
E | Overhead & Profit |  |  | 15% |  | 8625
F | Harga Satuan Pekerjaan (D+E) |  |  |  |  | 66125
| Dibulatkan |  |  |  |  | 66125
A.2.3.1.11 | Pengurugan 1 m³ dengan pasir urug
No. | Uraian | Kode | Satuan | Koefisien | Harga Satuan (Rp) | Jumlah Harga (Rp)
A | TENAGA
| Pekerja | L.01 | OH | 0.3 | 100000 | 30000
| Mandor | L.04 | OH | 0.01 | 150000 | 1500
|  |  |  | JUMLAH TENAGA KERJA |  | 31500
B | BAHAN
| Pasir Urug |  | m³ | 1.2 | 177200 | 212640
|  |  |  | JUMLAH HARGA BAHAN |  | 212640
C | PERALATAN
|  |  |  | JUMLAH HARGA ALAT |  | 0
D | Jumlah (A+B+C) |  |  |  |  | 244140
E | Overhead & Profit |  |  | 15% |  | 36621
F | Harga Satuan Pekerjaan (D+E) |  |  |  |  | 280761
| Dibulatkan |  |  |  |  | 280761
A.2.3.1.11a | Pengurugan 1 m³ dengan Tanah Timbun
No. | Uraian | Kode | Satuan | Koefisien | Harga Satuan (Rp) | Jumlah Harga (Rp)
A | TENAGA
| Pekerja | L.01 | OH | 0.3 | 100000 | 30000
| Mandor | L.04 | OH | 0.01 | 150000 | 1500
|  |  |  | JUMLAH TENAGA KERJA |  | 31500
B | BAHAN
| Tanah Urug |  | m³ | 1.2 | 131100 | 157320
|  |  |  | JUMLAH HARGA BAHAN |  | 157320
C | PERALATAN
|  |  |  | JUMLAH HARGA ALAT |  | 0
D | Jumlah (A+B+C) |  |  |  |  | 188820
E | Overhead & Profit |  |  | 15% |  | 28323
F | Harga Satuan Pekerjaan (D+E) |  |  |  |  | 217143
| Dibulatkan |  |  |  |  | 217143
A.2.3.1.13a | Pemasangan 1 m2 lapisan ijuk tebal 5 cm untuk bidang resapan
No. | Uraian | Kode | Satuan | Koefisien | Harga Satuan (Rp) | Jumlah Harga (Rp)
A | TENAGA
| Pekerja | L.01 | OH | 0.075 | 100000 | 7500
| Mandor | L.04 | OH | 0.015 | 150000 | 2250
|  |  |  | JUMLAH TENAGA KERJA |  | 9750
B | BAHAN
| Ijuk |  | m³ | 5 | 55000 | 275000
|  |  |  | JUMLAH HARGA BAHAN |  | 275000
C | PERALATAN
|  |  |  | JUMLAH HARGA ALAT |  | 0
D | Jumlah (A+B+C) |  |  |  |  | 284750
E | Overhead & Profit |  |  | 15% |  | 42712.5
F | Harga Satuan Pekerjaan (D+E) |  |  |  |  | 327462.5
| Dibulatkan |  |  |  |  | 327462.5
A.2.3.1.14 | Pengurugan 1 m3 sirtu padat
No. | Uraian | Kode | Satuan | Koefisien | Harga Satuan (Rp) | Jumlah Harga (Rp)
A | TENAGA
| Pekerja | L.01 | OH | 0.25 | 100000 | 25000
| Mandor | L.04 | OH | 0.025 | 150000 | 3750
|  |  |  | JUMLAH TENAGA KERJA |  | 28750
B | BAHAN
| Sirtu Padat |  | m³ | 1.2 | 263750 | 316500
|  |  |  | JUMLAH HARGA BAHAN |  | 316500
C | PERALATAN
|  |  |  | JUMLAH HARGA ALAT |  | 0
D | Jumlah (A+B+C) |  |  |  |  | 345250
E | Overhead & Profit |  |  | 15% |  | 51787.5
F | Harga Satuan Pekerjaan (D+E) |  |  |  |  | 397037.5
| Dibulatkan |  |  |  |  | 397037.5
A.3.2.1 | HARGA SATUAN PEKERJAAN PONDASI
A.3.2.1.2 | Pemasangan 1 m³ pondasi batu belah campuran 1SP : 4PP
No. | Uraian | Kode | Satuan | Koefisien | Harga Satuan (Rp) | Jumlah Harga (Rp)
A | TENAGA
| Pekerja | L.01 | OH | 1.5 | 100000 | 150000
| Tukang Batu | L.02 | OH | 0.75 | 130000 | 97500
| Kepala Tukang | L.03 | OH | 0.075 | 150000 | 11250
| Mandor | L.04 | OH | 0.075 | 150000 | 11250
|  |  |  | JUMLAH TENAGA KERJA |  | 270000
B | BAHAN
| Batu Sungai/Gunung |  | m³ | 1.2 | 382500 | 459000
| Semen Portland |  | Kg | 163 | 1900 | 309700
| Pasir Pasang |  | m³ | 0.52 | 208000 | 108160
|  |  |  | JUMLAH HARGA BAHAN |  | 876860
C | PERALATAN
|  |  |  | JUMLAH HARGA ALAT |  | 0
D | Jumlah (A+B+C) |  |  |  |  | 1146860
E | Overhead & Profit |  |  | 15% |  | 172029
F | Harga Satuan Pekerjaan (D+E) |  |  |  |  | 1318889
| Dibulatkan |  |  |  |  | 1318889
A.4.1.1 | HARGA SATUAN PEKERJAAN BETON
A.4.1.1.4 | Membuat 1 m³ Lantai Kerja beton mutu f' ᶜ = 9,8 Mpa slump (3-6) cm, w/c = 0,87
No. | Uraian | Kode | Satuan | Koefisien | Harga Satuan (Rp) | Jumlah Harga (Rp)
A | TENAGA
| Pekerja | L.01 | OH | 1.2 | 100000 | 120000
| Tukang Batu | L.02 | OH | 0.2 | 130000 | 26000
| Kepala Tukang | L.03 | OH | 0.02 | 150000 | 3000
| Mandor | L.04 | OH | 0.06 | 150000 | 9000
|  |  |  | JUMLAH TENAGA KERJA |  | 158000
B | BAHAN
| Semen Portland |  | Kg | 230 | 1900 | 437000
| Pasir Beton |  | Kg | 893 | 148.5714 | 132674.2857
| Kerikil (Maks. 30mm) |  | Kg | 1027 | 296.2963 | 304296.2963
| Air |  | Liter | 200 | 25 | 5000
|  |  |  | JUMLAH HARGA BAHAN |  | 878970.582
C | PERALATAN
|  |  |  | JUMLAH HARGA ALAT |  | 0
D | Jumlah (A+B+C) |  |  |  |  | 1036970.582
E | Overhead & Profit |  |  | 15% |  | 155545.5873
F | Harga Satuan Pekerjaan (D+E) |  |  |  |  | 1192516.1693
| Dibulatkan |  |  |  |  | 1192516.16
A.4.1.1.5 | Membuat 1 m³ beton mutu f' ᶜ = 14,5 Mpa (K 175), slump (12 ± 2) cm
No. | Uraian | Kode | Satuan | Koefisien | Harga Satuan (Rp) | Jumlah Harga (Rp)
A | TENAGA
| Pekerja | L.01 | OH | 1.65 | 100000 | 165000
| Tukang Batu | L.02 | OH | 0.275 | 130000 | 35750
| Kepala Tukang | L.03 | OH | 0.028 | 150000 | 4200
| Mandor | L.04 | OH | 0.083 | 150000 | 12450
|  |  |  | JUMLAH TENAGA KERJA |  | 217400
B | BAHAN
| Semen Portland |  | Kg | 326 | 1900 | 619400
| Pasir Beton |  | Kg | 760 | 148.5714 | 112914.2857
| Batu Pecah 2-3 |  | Kg | 1029 | 296.2963 | 304888.8889
| Air |  | Liter | 215 | 25 | 5375
|  |  |  | JUMLAH HARGA BAHAN |  | 1042578.1746
C | PERALATAN
|  |  |  | JUMLAH HARGA ALAT |  | 0
D | Jumlah (A+B+C) |  |  |  |  | 1259978.1746
E | Overhead & Profit |  |  | 15% |  | 188996.7262
F | Harga Satuan Pekerjaan (D+E) |  |  |  |  | 1448974.9008
| Dibulatkan |  |  |  |  | 1448974.9
A.4.1.1.8 | Membuat 1 m³ beton mutu f'c=21,7 Mpa (K 250); slump (12 ± 2) cm;
No. | Uraian | Kode | Satuan | Koefisien | Harga Satuan (Rp) | Jumlah Harga (Rp)
A | TENAGA
| Pekerja | L.01 | OH | 1.65 | 100000 | 165000
| Tukang Batu | L.02 | OH | 0.275 | 130000 | 35750
| Kepala Tukang | L.03 | OH | 0.028 | 150000 | 4200
| Mandor | L.04 | OH | 0.083 | 150000 | 12450
|  |  |  | JUMLAH TENAGA KERJA |  | 217400
B | BAHAN
| Semen Portland |  | Kg | 384 | 1900 | 729600
| Pasir Beton |  | Kg | 692 | 148.5714 | 102811.4286
| Batu Pecah 2-3 |  | Kg | 1039 | 296.2963 | 307851.8519
| Air |  | Liter | 215 | 25 | 5375
|  |  |  | JUMLAH HARGA BAHAN |  | 1145638.2804
C | PERALATAN
|  |  |  | JUMLAH HARGA ALAT |  | 0
D | Jumlah (A+B+C) |  |  |  |  | 1363038.2804
E | Overhead & Profit |  |  | 15% |  | 204455.7421
F | Harga Satuan Pekerjaan (D+E) |  |  |  |  | 1567494.0225
| Dibulatkan |  |  |  |  | 1567494.02
A.4.1.1.10 | Membuat 1 m³ beton mutu f'c=26,4 Mpa (K 300); slump (12 ± 2) cm;
No. | Uraian | Kode | Satuan | Koefisien | Harga Satuan (Rp) | Jumlah Harga (Rp)
A | TENAGA
| Pekerja | L.01 | OH | 1.65 | 100000 | 165000
| Tukang Batu | L.02 | OH | 0.275 | 130000 | 35750
| Kepala Tukang | L.03 | OH | 0.028 | 150000 | 4200
| Mandor | L.04 | OH | 0.083 | 150000 | 12450
|  |  |  | JUMLAH TENAGA KERJA |  | 217400
B | BAHAN
| Semen Portland |  | Kg | 413 | 1900 | 784700
| Pasir Beton |  | Kg | 681 | 148.5714 | 101177.1429
| Batu Pecah 2-3 |  | Kg | 1021 | 296.2963 | 302518.5185
| Air |  | Liter | 215 | 25 | 5375
|  |  |  | JUMLAH HARGA BAHAN |  | 1193770.6614
C | PERALATAN
|  |  |  | JUMLAH HARGA ALAT |  | 0
D | Jumlah (A+B+C) |  |  |  |  | 1411170.6614
E | Overhead & Profit |  |  | 15% |  | 211675.5992
F | Harga Satuan Pekerjaan (D+E) |  |  |  |  | 1622846.2606
| Dibulatkan |  |  |  |  | 1622846.26
CATATAN
Bobot isi pasir = 1.400 Kg/m³, Bobot isi Kerikil = 1.350 Kg/m³, Buckling factor Pasir = 20%
A.4.1.1.17. | Pembesian 1 Kg dengan besi polos
No. | Uraian | Kode | Satuan | Koefisien | Harga Satuan (Rp) | Jumlah Harga (Rp)
A | TENAGA
| Pekerja | L.01 | OH | 0.07 | 100000 | 7000
| Tukang Besi | L.02 | OH | 0.07 | 130000 | 9100
| Kepala Tukang | L.03 | OH | 0.007 | 150000 | 1050
| Mandor | L.04 | OH | 0.004 | 150000 | 600
|  |  |  | JUMLAH TENAGA KERJA |  | 17750
B | BAHAN
| Besi Beton polos |  | Kg | 10.5 | 12000 | 126000
| Kawat Beton |  | Kg | 0.15 | 32700 | 4905
|  |  |  | JUMLAH HARGA BAHAN |  | 130905
C | PERALATAN
|  |  |  | JUMLAH HARGA ALAT |  | 0
D | Jumlah (A+B+C) |  |  |  |  | 148655
E | Overhead & Profit |  |  | 15% |  | 22298.25
F | Harga Satuan Pekerjaan (D+E) (Pembesian 1 Kg) |  |  |  |  | 17095.325
| Dibulatkan |  |  |  |  | 17095.32
A.4.1.1.17.b | Pembesian 1 Kg dengan besi ulir
No. | Uraian | Kode | Satuan | Koefisien | Harga Satuan (Rp) | Jumlah Harga (Rp)
A | TENAGA
| Pekerja | L.01 | OH | 0.07 | 100000 | 7000
| Tukang Besi | L.02 | OH | 0.07 | 130000 | 9100
| Kepala Tukang | L.03 | OH | 0.007 | 150000 | 1050
| Mandor | L.04 | OH | 0.004 | 150000 | 600
|  |  |  | JUMLAH TENAGA KERJA |  | 17750
B | BAHAN
| Besi Beton ulir |  | Kg | 10.5 | 13000 | 136500
| Kawat Beton |  | Kg | 0.15 | 32700 | 4905
|  |  |  | JUMLAH HARGA BAHAN |  | 141405
C | PERALATAN
|  |  |  | JUMLAH HARGA ALAT |  | 0
D | Jumlah (A+B+C) |  |  |  |  | 159155
E | Overhead & Profit |  |  | 15% |  | 23873.25
F | Harga Satuan Pekerjaan (D+E) (Pembesian 1 Kg) |  |  |  |  | 18302.825
| Dibulatkan |  |  |  |  | 18302.82
A.4.1.1.19 | Pembesian 1 Kg dengan Wiremesh
No. | Uraian | Kode | Satuan | Koefisien | Harga Satuan (Rp) | Jumlah Harga (Rp)
A | TENAGA
| Pekerja | L.01 | OH | 0.025 | 100000 | 2500
| Tukang Besi | L.02 | OH | 0.025 | 130000 | 3250
| Kepala Tukang | L.03 | OH | 0.025 | 150000 | 3750
| Mandor | L.04 | OH | 0.001 | 150000 | 150
|  |  |  | JUMLAH TENAGA KERJA |  | 9650
B | BAHAN
| Besi Beton ulir |  | Kg | 10.2 | 13000 | 132600
| Kawat Beton |  | Kg | 0.05 | 32700 | 1635
|  |  |  | JUMLAH HARGA BAHAN |  | 134235
C | PERALATAN
|  |  |  | JUMLAH HARGA ALAT |  | 0
D | Jumlah (A+B+C) |  |  |  |  | 143885
E | Overhead & Profit |  |  | 15% |  | 21582.75
F | Harga Satuan Pekerjaan (D+E) (Pembesian 1 Kg) |  |  |  |  | 16546.775
| Dibulatkan |  |  |  |  | 16546.77
A.4.1.1.18 | Pemasangan 1 m² bekisting untuk pondasi
No. | Uraian | Kode | Satuan | Koefisien | Harga Satuan (Rp) | Jumlah Harga (Rp)
A | TENAGA
| Pekerja | L.01 | OH | 0.52 | 100000 | 52000
| Tukang Kayu | L.02 | OH | 0.26 | 130000 | 33800
| Kepala Tukang | L.03 | OH | 0.026 | 150000 | 3900
| Mandor | L.04 | OH | 0.026 | 150000 | 3900
|  |  |  | JUMLAH TENAGA KERJA |  | 93600
B | BAHAN
| Kayu Olahan Bekisting |  | m³ | 0.04 | 2934000 | 117360
| Paku 5 - 10 Cm |  | Kg | 0.3 | 24150 | 7245
| Minyak Bekisting |  | Liter | 0.1 | 29000 | 2900
|  |  |  | JUMLAH HARGA BAHAN |  | 127505
|  |  |  | 2x PAKAI |  | 127505
C | PERALATAN |  |  |  |  | 63752.5
|  |  |  | JUMLAH HARGA ALAT |  | 0
D | Jumlah (A+B+C) |  |  |  |  | 157352.5
E | Overhead & Profit |  |  | 15% |  | 23602.875
F | Harga Satuan Pekerjaan (D+E) |  |  |  |  | 180955.375
| Dibulatkan |  |  |  |  | 180955.37
A.4.1.1.19 | Pemasangan 1 m² bekisting untuk sloof (2x Pakai)
No. | Uraian | Kode | Satuan | Koefisien | Harga Satuan (Rp) | Jumlah Harga (Rp)
A | TENAGA
| Pekerja | L.01 | OH | 0.52 | 100000 | 52000
| Tukang Kayu | L.02 | OH | 0.26 | 130000 | 33800
| Kepala Tukang | L.03 | OH | 0.026 | 150000 | 3900
| Mandor | L.04 | OH | 0.026 | 150000 | 3900
|  |  |  | JUMLAH TENAGA KERJA |  | 93600
B | BAHAN
| Kayu Olahan Bekisting |  | m³ | 0.045 | 2934000 | 132030
| Paku 5 - 10 Cm |  | Kg | 0.3 | 24150 | 7245
| Minyak Bekisting |  | Liter | 0.1 | 29000 | 2900
|  |  |  | JUMLAH HARGA BAHAN |  | 142175
|  |  |  | 2x PAKAI |  | 71087.5
C | PERALATAN
|  |  |  | JUMLAH HARGA ALAT |  | 0
D | Jumlah (A+B+C) |  |  |  |  | 164687.5
E | Overhead & Profit |  |  | 15% |  | 24703.125
F | Harga Satuan Pekerjaan (D+E) |  |  |  |  | 189390.625
| Dibulatkan |  |  |  |  | 189390.62
A.4.1.1.20 | (K3) Pemasangan 1 m2 bekisting untuk kolom ( 2x pakai )
No. | Uraian | Kode | Satuan | Koefisien | Harga Satuan (Rp) | Jumlah Harga (Rp)
A | TENAGA
| Pekerja | L.01 | OH | 0.66 | 100000 | 66000
| Tukang Kayu | L.02 | OH | 0.33 | 130000 | 42900
| Kepala Tukang | L.03 | OH | 0.033 | 150000 | 4950
| Mandor | L.04 | OH | 0.033 | 150000 | 4950
|  |  |  | JUMLAH TENAGA KERJA |  | 118800
B | BAHAN
| Kayu Olahan Bekisting |  | m³ | 0.04 | 2934000 | 117360
| Paku 5 - 10 Cm |  | Kg | 0.4 | 24150 | 9660
| Minyak Bekisting |  | Liter | 0.2 | 29000 | 5800
| Balok kayu kelas III |  | m³ | 0.015 | 2700000 | 40500
| Tripleks tebal 9 mm |  | Lbr | 0.35 | 130000 | 45500
| Dolken kayu 10cm –panj 4 m |  | Btg | 2 | 34500 | 69000
|  |  |  | JUMLAH HARGA BAHAN |  | 287820
|  |  |  | 2x PAKAI |  | 143910
C | PERALATAN
|  |  |  | JUMLAH HARGA ALAT |  | 0
D | Jumlah (A+B+C) |  |  |  |  | 262710
E | Overhead & Profit |  |  | 15% |  | 39406.5
F | Harga Satuan Pekerjaan (D+E) |  |  |  |  | 302116.5
| Dibulatkan |  |  |  |  | 302116.5
A.4.1.1.23 | (K3) Pemasangan 1 m2 bekisting untuk balok ( 2x pakai )
No. | Uraian | Kode | Satuan | Koefisien | Harga Satuan (Rp) | Jumlah Harga (Rp)
A | TENAGA
| Pekerja | L.01 | OH | 0.66 | 100000 | 66000
| Tukang Kayu | L.02 | OH | 0.33 | 130000 | 42900
| Kepala Tukang | L.03 | OH | 0.033 | 150000 | 4950
| Mandor | L.04 | OH | 0.033 | 150000 | 4950
|  |  |  | JUMLAH TENAGA KERJA |  | 118800
B | BAHAN
| Kayu Olahan Bekisting |  | m³ | 0.04 | 2934000 | 117360
| Paku 5 - 10 Cm |  | Kg | 0.4 | 24150 | 9660
| Minyak Bekisting |  | Liter | 0.2 | 29000 | 5800
| Balok kayu kelas III |  | m³ | 0.018 | 2700000 | 48600
| Tripleks tebal 9 mm |  | Lbr | 0.35 | 130000 | 45500
| Dolken kayu 10cm –panj 4 m |  | Btg | 2 | 34500 | 69000
|  |  |  | JUMLAH HARGA BAHAN |  | 295920
|  |  |  | 2x PAKAI |  | 147960
C | PERALATAN
|  |  |  | JUMLAH HARGA ALAT |  | 0
D | Jumlah (A+B+C) |  |  |  |  | 266760
E | Overhead & Profit |  |  | 15% |  | 40014
F | Harga Satuan Pekerjaan (D+E) |  |  |  |  | 306774
| Dibulatkan |  |  |  |  | 306774
A.4.1.1.22 | (K3) Pemasangan 1 m2 bekisting untuk lantai
No. | Uraian | Kode | Satuan | Koefisien | Harga Satuan (Rp) | Jumlah Harga (Rp)
A | TENAGA
| Pekerja | L.01 | OH | 0.66 | 100000 | 66000
| Tukang Kayu | L.02 | OH | 0.33 | 130000 | 42900
| Kepala Tukang | L.03 | OH | 0.033 | 150000 | 4950
| Mandor | L.04 | OH | 0.033 | 150000 | 4950
|  |  |  | JUMLAH TENAGA KERJA |  | 118800
B | BAHAN
| Kayu Olahan Bekisting |  | m³ | 0.04 | 2934000 | 117360
| Paku 5 - 10 Cm |  | Kg | 0.4 | 24150 | 9660
| Minyak Bekisting |  | Liter | 0.2 | 29000 | 5800
| Balok kayu kelas III |  | m³ | 0.015 | 2700000 | 40500
| Tripleks tebal 9 mm |  | Lbr | 0.35 | 130000 | 45500
| Dolken kayu 10cm –panj 4 m |  | Btg | 6 | 34500 | 207000
|  |  |  | JUMLAH HARGA BAHAN |  | 425820
|  |  |  | 2x PAKAI |  | 212910
C | PERALATAN
|  |  |  | JUMLAH HARGA ALAT |  | 0
D | Jumlah (A+B+C) |  |  |  |  | 331710
E | Overhead & Profit |  |  | 15% |  | 49756.5
F | Harga Satuan Pekerjaan (D+E) |  |  |  |  | 381466.5
| Dibulatkan |  |  |  |  | 381466.5
A.4.1.1.24A | (K3) Pemasangan 1 m2 bekisting untuk lantai (2x Pakai)
No. | Uraian | Kode | Satuan | Koefisien | Harga Satuan (Rp) | Jumlah Harga (Rp)
A | TENAGA
| Pekerja | L.01 | OH | 0.66 | 100000 | 66000
| Tukang Kayu | L.02 | OH | 0.33 | 130000 | 42900
| Kepala Tukang | L.03 | OH | 0.033 | 150000 | 4950
| Mandor | L.04 | OH | 0.033 | 150000 | 4950
|  |  |  | JUMLAH TENAGA KERJA |  | 118800
B | BAHAN
| Kayu Olahan Bekisting |  | m³ | 0.04 | 2934000 | 117360
| Paku 5 - 10 Cm |  | Kg | 0.4 | 24150 | 9660
| Minyak Bekisting |  | Liter | 0.2 | 29000 | 5800
| Balok kayu kelas III |  | m³ | 0.015 | 2700000 | 40500
| Tripleks tebal 9 mm |  | Lbr | 0.35 | 130000 | 45500
| Dolken kayu 10cm –panj 4 m |  | Btg | 6 | 34500 | 207000
|  |  |  | JUMLAH HARGA BAHAN |  | 425820
|  |  |  | 2x PAKAI |  | 212910
C | PERALATAN
|  |  |  | JUMLAH HARGA ALAT |  | 0
D | Jumlah (A+B+C) |  |  |  |  | 331710
E | Overhead & Profit |  |  | 15% |  | 49756.5
F | Harga Satuan Pekerjaan (D+E) |  |  |  |  | 381466.5
| Dibulatkan |  |  |  |  | 381466.5
A.4.1.1.25 | (K3) Memasang 1 m² bekisting untuk Tangga
No. | Uraian | Kode | Satuan | Koefisien | Harga Satuan (Rp) | Jumlah Harga (Rp)
A | TENAGA
| Pekerja | L.01 | OH | 0.66 | 100000 | 66000
| Tukang Kayu | L.02 | OH | 0.33 | 130000 | 42900
| Kepala Tukang | L.03 | OH | 0.033 | 150000 | 4950
| Mandor | L.04 | OH | 0.033 | 150000 | 4950
|  |  |  | JUMLAH TENAGA KERJA |  | 118800
B | BAHAN
| Kayu Olahan Bekisting |  | m³ | 0.03 | 2934000 | 88020
| Paku 5 - 10 Cm |  | Kg | 0.4 | 24150 | 9660
| Minyak Bekisting |  | Liter | 0.15 | 29000 | 4350
| Balok kayu kelas III |  | m³ | 0.015 | 2700000 | 40500
| Tripleks tebal 9 mm |  | Lbr | 0.35 | 130000 | 45500
| Dolken kayu 10cm –panj 4 m |  | Btg | 2 | 34500 | 69000
|  |  |  | JUMLAH HARGA BAHAN |  | 257030
C | PERALATAN |  |  |  |  | 128515
|  |  |  | JUMLAH HARGA ALAT |  | 0
D | Jumlah (A+B+C) |  |  |  |  | 247315
E | Overhead & Profit |  |  | 15% |  | 37097.25
F | Harga Satuan Pekerjaan (D+E) |  |  |  |  | 284412.25
| Dibulatkan |  |  |  |  | 284412.25
A.4.1.1.35 | Membuat 1 m' kolom praktis Beton Bertulang ( 11 X 11 ) cm
No. | Uraian | Kode | Satuan | Koefisien | Harga Satuan (Rp) | Jumlah Harga (Rp)
A | TENAGA
| Pekerja | L.01 | OH | 0.18 | 100000 | 18000
| Tukang Batu | L.02 | OH | 0.02 | 130000 | 2600
| Tukang Kayu | L.02 | OH | 0.02 | 130000 | 2600
| Tukang Besi | L.02 | OH | 0.02 | 130000 | 2600
| Kepala Tukang | L.03 | OH | 0.006 | 150000 | 900
| Mandor | L.04 | OH | 0.009 | 150000 | 1350
|  |  |  | JUMLAH TENAGA KERJA |  | 28050
B | BAHAN
| Kayu Olahan Bekisting |  | m³ | 0.002 | 2934000 | 5868
| Paku 5 - 12 Cm |  | Kg | 0.01 | 24150 | 241.5
| Minyak Bekisting |  | Liter | 0 | 29000 | 0
| Besi Beton Polos |  | Kg | 3 | 12000 | 36000
| Kawat Beton |  | Kg | 0.45 | 32700 | 14715
| Semen Portland |  | Kg | 4 | 1900 | 7600
| Pasir Beton |  | m³ | 0.006 | 208000 | 1248
| Batu Pecah 2-3 Cm |  | m³ | 0.009 | 400000 | 3600
|  |  |  | JUMLAH HARGA BAHAN |  | 69272.5
C | PERALATAN
|  |  |  | JUMLAH HARGA ALAT |  | 0
D | Jumlah (A+B+C) |  |  |  |  | 97322.5
E | Overhead & Profit |  |  | 15% |  | 14598.375
F | Harga Satuan Pekerjaan (D+E) |  |  |  |  | 111920.875
| Dibulatkan |  |  |  |  | 111920.87
A.4.1.1.36 | Membuat 1 m' ring balok Beton Bertulang ( 10 X 15 ) cm
No. | Uraian | Kode | Satuan | Koefisien | Harga Satuan (Rp) | Jumlah Harga (Rp)
A | TENAGA
| Pekerja | L.01 | OH | 0.297 | 100000 | 29700
| Tukang Batu | L.02 | OH | 0.033 | 130000 | 4290
| Tukang Kayu | L.02 | OH | 0.033 | 130000 | 4290
| Tukang Besi | L.02 | OH | 0.033 | 130000 | 4290
| Kepala Tukang | L.03 | OH | 0.01 | 150000 | 1500
| Mandor | L.04 | OH | 0.015 | 150000 | 2250
|  |  |  | JUMLAH TENAGA KERJA |  | 46320
B | BAHAN
| Kayu Olahan Bekisting |  | m³ | 0.003 | 2934000 | 8802
| Paku 5 - 12 Cm |  | Kg | 0.02 | 24150 | 483
| Minyak Bekisting |  | Liter | 0 | 29000 | 0
| Besi Beton Polos |  | Kg | 3.6 | 12000 | 43200
| Kawat Beton |  | Kg | 0.05 | 32700 | 1635
| Semen Portland |  | Kg | 5.5 | 1900 | 10450
| Pasir Beton |  | m³ | 0.009 | 208000 | 1872
| Batu Pecah 2-3 Cm |  | m³ | 0.015 | 400000 | 6000
|  |  |  | JUMLAH HARGA BAHAN |  | 72442
C | PERALATAN
|  |  |  | JUMLAH HARGA ALAT |  | 0
D | Jumlah (A+B+C) |  |  |  |  | 118762
E | Overhead & Profit |  |  | 15% |  | 17814.3
F | Harga Satuan Pekerjaan (D+E) |  |  |  |  | 136576.3
| Dibulatkan |  |  |  |  | 136576.3
A.4.2.1 | HARGA SATUAN PEKERJAAN BESI DAN ALUMUNIUM
A.4.2.1.12.A | Pemasangan 1 Unit pintu Kaca Tipe P1
No. | Uraian | Kode | Satuan | Koefisien | Harga Satuan (Rp) | Jumlah Harga (Rp)
A | TENAGA
| Pekerja | L.01 | OH | 7.1145 | 100000 | 711450
| Tukang Khusus alumunium | L.03 | OH | 4.185 | 130000 | 544050
| Tukang Kaca | L.03 | OH | 1.2555 | 130000 | 163215
| Kepala Tukang | L.03 | OH | 0.837 | 150000 | 125550
| Mandor | L.04 | OH | 0.0837 | 150000 | 12555
|  |  |  | JUMLAH TENAGA KERJA |  | 1556820
B | BAHAN
| Frame Alumunium U 14 mm |  | M' | 9.79 | 45500 | 445445
| Kaca Tempered 12 mm |  | M2 | 9.207 | 1045000 | 9621315
| Engsel Tanam ex. Dexton |  | Set | 2 | 1335000 | 2670000
| Fitting Kaca Mati Stainless Steel ex. Dexton |  | Set | 2 | 1150000 | 2300000
| Fitting Pintu Stainless Steel ex. Dexton |  | Set | 2 | 1240000 | 2480000
| Handle Silinder Stainless Steel Pjg 60 Cm |  | Set | 2 | 360000 | 720000
|  |  |  | JUMLAH HARGA BAHAN |  | 18236760
C | PERALATAN
|  |  |  | JUMLAH HARGA ALAT |  | 0
D | Jumlah (A+B+C) |  |  |  |  | 19793580
E | Overhead & Profit |  |  | 15% |  | 2969037
F | Harga Satuan Pekerjaan (D+E) |  |  |  |  | 22762617
| Dibulatkan |  |  |  |  | 22762617
A.4.2.1.12.B | Pemasangan 1 Unit pintu Alumunium + Kaca Tipe P4
No. | Uraian | Kode | Satuan | Koefisien | Harga Satuan (Rp) | Jumlah Harga (Rp)
A | TENAGA
| Pekerja | L.01 | OH | 3.9015 | 100000 | 390150
| Tukang Khusus alumunium | L.03 | OH | 2.295 | 130000 | 298350
| Tukang Kaca | L.03 | OH | 1.377 | 130000 | 179010
| Kepala Tukang | L.03 | OH | 0.459 | 150000 | 68850
| Mandor | L.04 | OH | 0.0459 | 150000 | 6885
|  |  |  | JUMLAH TENAGA KERJA |  | 943245
B | BAHAN
| profil Aluminium 4 inc Powder Coat Putih 1,5 mm ex. Damai abadi |  | M' | 10.34 | 130000 | 1344200
| Sponeng Kesment profil Aluminium 4 inc Powder Coat Putih 1,2 mm ex. Damai abadi |  | M' | 12 | 36500 | 438000
| Prame Aluminium Powder Coat Putih 1,5 mm ex. Damai abadi daun pintu |  | M' | 12.76 | 52000 | 663520
| Kaca 8 mm polos |  | M2 | 3.41 | 410000 | 1398100
| Stiker |  | M2 | 2.64 | 75000 | 198000
| Sealant setara doworning |  | Tube | 2 | 32500 | 65000
| Skrup fixer |  | Bh | 56 | 525 | 29400
| Engsel Tanam ex. Dexton |  | Set | 2 | 1335000 | 2670000
| Handle Silinder Stainless Steel Pjg 60 Cm |  | Set | 2 | 360000 | 720000
|  |  |  | JUMLAH HARGA BAHAN |  | 7526220
C | PERALATAN
|  |  |  | JUMLAH HARGA ALAT |  | 0
D | Jumlah (A+B+C) |  |  |  |  | 8469465
E | Overhead & Profit |  |  | 15% |  | 1270419.75
F | Harga Satuan Pekerjaan (D+E) |  |  |  |  | 9739884.75
| Dibulatkan |  |  |  |  | 9739884.75
A.4.2.1.12.C | Pemasangan 1 Unit pintu Alumunium + Kaca Tipe P4'
No. | Uraian | Kode | Satuan | Koefisien | Harga Satuan (Rp) | Jumlah Harga (Rp)
A | TENAGA
| Pekerja | L.01 | OH | 3.179 | 100000 | 317900
| Tukang Khusus alumunium | L.03 | OH | 1.87 | 130000 | 243100
| Tukang Kaca | L.03 | OH | 1.122 | 130000 | 145860
| Kepala Tukang | L.03 | OH | 0.374 | 150000 | 56100
| Mandor | L.04 | OH | 0.0374 | 150000 | 5610
|  |  |  | JUMLAH TENAGA KERJA |  | 768570
B | BAHAN
| profil Aluminium 4 inc Powder Coat Putih 1,5 mm ex. Damai abadi |  | M' | 9.24 | 130000 | 1201200
| Sponeng Kesment profil Aluminium 4 inc Powder Coat Putih 1,2 mm ex. Damai abadi |  | M' | 10.8 | 36500 | 394200
| Prame Aluminium Powder Coat Putih 1,5 mm ex. Damai abadi daun pintu |  | M' | 12.76 | 52000 | 663520
| Kaca 8 mm polos |  | M2 | 2.64 | 410000 | 1082400
| Stiker |  | M2 | 2.64 | 75000 | 198000
| Sealant setara doworning |  | Tube | 1 | 32500 | 32500
| Skrup fixer |  | Bh | 48 | 525 | 25200
| Engsel Tanam ex. Dexton |  | Set | 2 | 1335000 | 2670000
| Handle Silinder Stainless Steel Pjg 60 Cm |  | Set | 2 | 360000 | 720000
|  |  |  | JUMLAH HARGA BAHAN |  | 6987020
C | PERALATAN
|  |  |  | JUMLAH HARGA ALAT |  | 0
D | Jumlah (A+B+C) |  |  |  |  | 7755590
E | Overhead & Profit |  |  | 15% |  | 1163338.5
F | Harga Satuan Pekerjaan (D+E) |  |  |  |  | 8918928.5
| Dibulatkan |  |  |  |  | 8918928.5
A.4.2.1.12.D | Pemasangan 1 Unit jendela Alumunium + Kaca Tipe J1
No. | Uraian | Kode | Satuan | Koefisien | Harga Satuan (Rp) | Jumlah Harga (Rp)
A | TENAGA
| Pekerja | L.01 | OH | 2.6647 | 100000 | 266475
| Tukang Khusus alumunium | L.03 | OH | 1.5675 | 130000 | 203775
| Tukang Kaca | L.03 | OH | 0.47025 | 130000 | 61132.5
| Kepala Tukang | L.03 | OH | 0.3135 | 150000 | 47025
| Mandor | L.04 | OH | 0.03135 | 150000 | 4702.5
|  |  |  | JUMLAH TENAGA KERJA |  | 583110
B | BAHAN
| profil Aluminium 4 inc Powder Coat Putih 1,5 mm ex. Damai abadi |  | M' | 17 | 130000 | 2210000
| Sponeng Kesment profil Aluminium 4 inc Powder Coat Putih 1,2 mm ex. Damai abadi |  | M' | 7.568 | 36500 | 276232
| Prame Aluminium Powder Coat Putih 1,5 mm ex. Damai abadi daun jendela |  | M' | 7.568 | 42000 | 317856
| Kaca 5 mm polos |  | M2 | 4.8708 | 155000 | 754974
| Sealant setara doworning |  | Tube | 1 | 32500 | 32500
| Skrup fixer |  | Bh | 68 | 525 | 35700
| Engsel Kesment |  | Bh | 4 | 52000 | 208000
| Rambuncis (kunci & Handle) |  | bh | 2 | 39500 | 79000
|  |  |  | JUMLAH HARGA BAHAN |  | 3914262
C | PERALATAN
|  |  |  | JUMLAH HARGA ALAT |  | 0
D | Jumlah (A+B+C) |  |  |  |  | 4497372
E | Overhead & Profit |  |  | 15% |  | 674605.8
F | Harga Satuan Pekerjaan (D+E) |  |  |  |  | 5171977.8
| Dibulatkan |  |  |  |  | 5171977.8
A.4.2.1.12.E | Pemasangan 1 Unit jendela Alumunium + Kaca Tipe J2
No. | Uraian | Kode | Satuan | Koefisien | Harga Satuan (Rp) | Jumlah Harga (Rp)
A | TENAGA
| Pekerja | L.01 | OH | 1.4875 | 100000 | 148750
| Tukang Khusus alumunium | L.03 | OH | 0.875 | 130000 | 113750
| Tukang Kaca | L.03 | OH | 0.2625 | 130000 | 34125
| Kepala Tukang | L.03 | OH | 0.175 | 150000 | 26250
| Mandor | L.04 | OH | 0.0175 | 150000 | 2625
|  |  |  | JUMLAH TENAGA KERJA |  | 325500
B | BAHAN
| profil Aluminium 4 inc Powder Coat Putih 1,5 mm ex. Damai abadi |  | M' | 3.74 | 130000 | 486200
| Kaca 5 mm polos |  | M2 | 0.77 | 155000 | 119350
| Sealant setara doworning |  | Tube | 1 | 32500 | 32500
| Skrup fixer |  | Bh | 36 | 525 | 18900
|  |  |  | JUMLAH HARGA BAHAN |  | 656950
C | PERALATAN
|  |  |  | JUMLAH HARGA ALAT |  | 0
D | Jumlah (A+B+C) |  |  |  |  | 982450
E | Overhead & Profit |  |  | 15% |  | 147367.5
F | Harga Satuan Pekerjaan (D+E) |  |  |  |  | 1129817.5
| Dibulatkan |  |  |  |  | 1129817.5
A.4.2.1.19a | Pemasangan 1 m' talang pelat galvalum
No. | Uraian | Kode | Satuan | Koefisien | Harga Satuan (Rp) | Jumlah Harga (Rp)
A | TENAGA
| Pekerja | L.01 | OH | 0.35 | 100000 | 35000
| Tukang Besi | L.03 | OH | 0.3 | 130000 | 39000
| Kepala Tukang | L.03 | OH | 0.03 | 150000 | 4500
| Mandor | L.04 | OH | 0.008 | 150000 | 1200
|  |  |  | JUMLAH TENAGA KERJA |  | 79700
B | BAHAN
| Plat Galvalum t-4 mm |  | M | 1.15 | 185000 | 212750
| Paku Biasa |  | Kg | 0.01 | 24150 | 241.5
| Plat Strip |  | Kg | 0.5 | 24150 | 12075
|  |  |  | JUMLAH HARGA BAHAN |  | 225066.5
C | PERALATAN
|  |  |  | JUMLAH HARGA ALAT |  | 0
D | Jumlah (A+B+C) |  |  |  |  | 304766.5
E | Overhead & Profit |  |  | 15% |  | 45714.975
F | Harga Satuan Pekerjaan (D+E) |  |  |  |  | 350481.475
| Dibulatkan |  |  |  |  | 350481.47
A.4.2.1.22 | Pemasangan 1 m2 atap pelana rangka atap baja ringan canal profil C100.75
No. | Uraian | Kode | Satuan | Koefisien | Harga Satuan (Rp) | Jumlah Harga (Rp)
A | TENAGA
| Pekerja | L.01 | OH | 0.734 | 100000 | 73400
| Tukang Besi | L.03 | OH | 0.734 | 130000 | 95420
| Kepala Tukang | L.03 | OH | 0.073 | 150000 | 10950
| Mandor | L.04 | OH | 0.037 | 150000 | 5550
|  |  |  | JUMLAH TENAGA KERJA |  | 185320
B | BAHAN
| Baja ringan Canal C-100.75 (galvalum) |  | M' | 3.05 | 25000 | 76250
| Reng 40.45 |  | M' | 2.75 | 17550 | 48262.5
|  |  |  | JUMLAH HARGA BAHAN |  | 124512.5
C | PERALATAN
|  |  |  | JUMLAH HARGA ALAT |  | 0
D | Jumlah (A+B+C) |  |  |  |  | 309832.5
E | Overhead & Profit |  |  | 15% |  | 46474.875
F | Harga Satuan Pekerjaan (D+E) |  |  |  |  | 356307.375
| Dibulatkan |  |  |  |  | 356307.37
A.4.4.1 | HARGA SATUAN PEKERJAAN PASANGAN DINDING
A.4.4.1.3 | Pemasangan 1 m² dinding bata merah (5x11x22) cm tebal 1 batu campuran 1SP : 4PP
No. | Uraian | Kode | Satuan | Koefisien | Harga Satuan (Rp) | Jumlah Harga (Rp)
A | TENAGA
| Pekerja | L.01 | OH | 0.6 | 100000 | 60000
| Tukang Batu | L.02 | OH | 0.2 | 130000 | 26000
| Kepala Tukang | L.03 | OH | 0.02 | 150000 | 3000
| Mandor | L.04 | OH | 0.045 | 150000 | 6750
|  |  |  | JUMLAH TENAGA KERJA |  | 95750
B | BAHAN
| Bata merah |  | Buah | 140 | 700 | 98000
| semen portland |  | kg | 26.55 | 1900 | 50445
| pasir pasang |  | m³ | 0.093 | 208000 | 19344
|  |  |  | JUMLAH HARGA BAHAN |  | 167789
C | PERALATAN
|  |  |  | JUMLAH HARGA ALAT |  | 0
D | Jumlah (A+B+C) |  |  |  |  | 263539
E | Overhead & Profit |  |  | 15% |  | 39530.85
F | Harga Satuan Pekerjaan (D+E) |  |  |  |  | 303069.85
| Dibulatkan |  |  |  |  | 303069.85
A.4.4.1.7 | Pemasangan 1 m² dinding bata merah (5x11x22) cm tebal ½ batu campuran 1SP : 2PP
No. | Uraian | Kode | Satuan | Koefisien | Harga Satuan (Rp) | Jumlah Harga (Rp)
A | TENAGA
| Pekerja | L.01 | OH | 0.3 | 100000 | 30000
| Tukang Batu | L.02 | OH | 0.1 | 130000 | 13000
| Kepala Tukang | L.03 | OH | 0.01 | 150000 | 1500
| Mandor | L.04 | OH | 0.015 | 150000 | 2250
|  |  |  | JUMLAH TENAGA KERJA |  | 46750
B | BAHAN
| Bata merah |  | Buah | 70 | 700 | 49000
| semen portland |  | kg | 18.95 | 1900 | 36005
| pasir pasang |  | m³ | 0.038 | 208000 | 7904
|  |  |  | JUMLAH HARGA BAHAN |  | 92909
C | PERALATAN
|  |  |  | JUMLAH HARGA ALAT |  | 0
D | Jumlah (A+B+C) |  |  |  |  | 139659
E | Overhead & Profit |  |  | 15% |  | 20948.85
F | Harga Satuan Pekerjaan (D+E) |  |  |  |  | 160607.85
| Dibulatkan |  |  |  |  | 160607.85
A.4.4.1.9 | Pemasangan 1 m² dinding bata merah (5x11x22) cm tebal ½ batu campuran 1SP : 4PP
No. | Uraian | Kode | Satuan | Koefisien | Harga Satuan (Rp) | Jumlah Harga (Rp)
A | TENAGA
| Pekerja | L.01 | OH | 0.3 | 100000 | 30000
| Tukang Batu | L.02 | OH | 0.1 | 130000 | 13000
| Kepala Tukang | L.03 | OH | 0.01 | 150000 | 1500
| Mandor | L.04 | OH | 0.015 | 150000 | 2250
|  |  |  | JUMLAH TENAGA KERJA |  | 46750
B | BAHAN
| Bata merah |  | Buah | 70 | 700 | 49000
| semen portland |  | kg | 11.5 | 1900 | 21850
| pasir pasang |  | m³ | 0.043 | 208000 | 8944
|  |  |  | JUMLAH HARGA BAHAN |  | 79794
C | PERALATAN
|  |  |  | JUMLAH HARGA ALAT |  | 0
D | Jumlah (A+B+C) |  |  |  |  | 126544
E | Overhead & Profit |  |  | 15% |  | 18981.6
F | Harga Satuan Pekerjaan (D+E) |  |  |  |  | 145525.6
| Dibulatkan |  |  |  |  | 145525.6
A. 4.4.1.23a | Pemasangan 1 m2 dinding terawang (rooster) 20x20 Cm
No. | Uraian | Kode | Satuan | Koefisien | Harga Satuan (Rp) | Jumlah Harga (Rp)
A | TENAGA
| Pekerja | L.01 | OH | 0.2 | 100000 | 20000
| Tukang Batu | L.02 | OH | 0.1 | 130000 | 13000
| Kepala Tukang | L.03 | OH | 0.01 | 150000 | 1500
| Mandor | L.04 | OH | 0.015 | 150000 | 2250
|  |  |  | JUMLAH TENAGA KERJA |  | 36750
B | BAHAN
| Roster 20x20 Cm |  | Buah | 26 | 22500 | 585000 |  | 26.25
| semen portland |  | kg | 15 | 1900 | 28500
|  |  |  | JUMLAH HARGA BAHAN |  | 613500
C | PERALATAN
|  |  |  | JUMLAH HARGA ALAT |  | 0
D | Jumlah (A+B+C) |  |  |  |  | 650250
E | Overhead & Profit |  |  | 15% |  | 97537.5
F | Harga Satuan Pekerjaan (D+E) |  |  |  |  | 747787.5
| Dibulatkan |  |  |  |  | 747787.5
A. 4.4.1.23b | Pemasangan 1 m2 dinding terawang (rooster) 30x30 Cm
No. | Uraian | Kode | Satuan | Koefisien | Harga Satuan (Rp) | Jumlah Harga (Rp)
A | TENAGA
| Pekerja | L.01 | OH | 0.2 | 100000 | 20000
| Tukang Batu | L.02 | OH | 0.1 | 130000 | 13000
| Kepala Tukang | L.03 | OH | 0.01 | 150000 | 1500
| Mandor | L.04 | OH | 0.015 | 150000 | 2250
|  |  |  | JUMLAH TENAGA KERJA |  | 36750
B | BAHAN
| Roster 30x30 Cm |  | Buah | 12 | 30000 | 360000 |  | 11.1111
| semen portland |  | kg | 15 | 1900 | 28500
|  |  |  | JUMLAH HARGA BAHAN |  | 388500
C | PERALATAN
|  |  |  | JUMLAH HARGA ALAT |  | 0
D | Jumlah (A+B+C) |  |  |  |  | 425250
E | Overhead & Profit |  |  | 15% |  | 63787.5
F | Harga Satuan Pekerjaan (D+E) |  |  |  |  | 489037.5
| Dibulatkan |  |  |  |  | 489037.5
A.4.4.2 | HARGA SATUAN PEKERJAAN PLESTERAN
A.4.4.2.2 | Pemasangan 1 m² plesteran 1SP : 2PP tebal 15 mm
No. | Uraian | Kode | Satuan | Koefisien | Harga Satuan (Rp) | Jumlah Harga (Rp)
A | TENAGA
| Pekerja | L.01 | OH | 0.3 | 100000 | 30000
| Tukang Batu | L.03 | OH | 0.15 | 130000 | 19500
| Kepala Tukang | L.03 | OH | 0.015 | 150000 | 2250
| Mandor | L.04 | OH | 0.015 | 150000 | 2250
|  |  |  | JUMLAH TENAGA KERJA |  | 54000
B | BAHAN
| Portland semen |  | Kg | 10.224 | 1900 | 19425.6
| Pasir Pasang |  | m³ | 0.02 | 208000 | 4160
|  |  |  | JUMLAH HARGA BAHAN |  | 23585.6
C | PERALATAN
|  |  |  | JUMLAH HARGA ALAT |  | 0
D | Jumlah (A+B+C) |  |  |  |  | 77585.6
E | Overhead & Profit |  |  | 15% |  | 11637.84
F | Harga Satuan Pekerjaan (D+E) |  |  |  |  | 89223.44
| Dibulatkan |  |  |  |  | 89223.44
A.4.4.2.4 | Pemasangan 1 m² plesteran 1SP : 4PP tebal 15 mm
No. | Uraian | Kode | Satuan | Koefisien | Harga Satuan (Rp) | Jumlah Harga (Rp)
A | TENAGA
| Pekerja | L.01 | OH | 0.3 | 100000 | 30000
| Tukang Batu | L.03 | OH | 0.15 | 130000 | 19500
| Kepala Tukang | L.03 | OH | 0.015 | 150000 | 2250
| Mandor | L.04 | OH | 0.015 | 150000 | 2250
|  |  |  | JUMLAH TENAGA KERJA |  | 54000
B | BAHAN
| Portland semen |  | Kg | 6.24 | 1900 | 11856
| Pasir Pasang |  | m³ | 0.024 | 208000 | 4992
|  |  |  | JUMLAH HARGA BAHAN |  | 16848
C | PERALATAN
|  |  |  | JUMLAH HARGA ALAT |  | 0
D | Jumlah (A+B+C) |  |  |  |  | 70848
E | Overhead & Profit |  |  | 15% |  | 10627.2
F | Harga Satuan Pekerjaan (D+E) |  |  |  |  | 81475.2
| Dibulatkan |  |  |  |  | 81475.2
A.4.4.2.4a | Pemasangan 1 m' Pekerjaan Benangaun Gawangan Pintu Jendela
No. | Uraian | Kode | Satuan | Koefisien | Harga Satuan (Rp) | Jumlah Harga (Rp)
A | TENAGA
| Pekerja | L.01 | OH | 0.1 | 100000 | 10000
| Tukang Batu | L.03 | OH | 0.1 | 130000 | 13000
| Kepala Tukang | L.03 | OH | 0.01 | 150000 | 1500
| Mandor | L.04 | OH | 0.001 | 150000 | 150
|  |  |  | JUMLAH TENAGA KERJA |  | 24650
B | BAHAN
| Portland semen |  | Kg | 3 | 1900 | 5700
| Pasir Pasang |  | m³ | 0.01 | 208000 | 2080
|  |  |  | JUMLAH HARGA BAHAN |  | 7780
C | PERALATAN
|  |  |  | JUMLAH HARGA ALAT |  | 0
D | Jumlah (A+B+C) |  |  |  |  | 32430
E | Overhead & Profit |  |  | 15% |  | 4864.5
F | Harga Satuan Pekerjaan (D+E) |  |  |  |  | 37294.5
| Dibulatkan |  |  |  |  | 37294.5
A.4.4.2.27 | Pemasangan 1 m² Acian
No. | Uraian | Kode | Satuan | Koefisien | Harga Satuan (Rp) | Jumlah Harga (Rp)
A | TENAGA
| Pekerja | L.01 | OH | 0.2 | 100000 | 20000
| Tukang Batu | L.03 | OH | 0.1 | 130000 | 13000
| Kepala Tukang | L.03 | OH | 0.01 | 150000 | 1500
| Mandor | L.04 | OH | 0.01 | 150000 | 1500
|  |  |  | JUMLAH TENAGA KERJA |  | 36000
B | BAHAN
| Portland semen |  | Kg | 3.25 | 1900 | 6175
|  |  |  | JUMLAH HARGA BAHAN |  | 6175
C | PERALATAN
|  |  |  | JUMLAH HARGA ALAT |  | 0
D | Jumlah (A+B+C) |  |  |  |  | 42175
E | Overhead & Profit |  |  | 15% |  | 6326.25
F | Harga Satuan Pekerjaan (D+E) |  |  |  |  | 48501.25
| Dibulatkan |  |  |  |  | 48501.25
A.4.4.3 | HARGA SATUAN PEKEERJAAN PENUTUPAN LANTAI DAN PENUTUPAN DINDING
A.4.4.3.35a | Pemasangan 1 m² lantai keramik 60 cm x 60 cm Polos
No. | Uraian | Kode | Satuan | Koefisien | Harga Satuan (Rp) | Jumlah Harga (Rp)
A | TENAGA
| Pekerja | L.01 | OH | 0.7 | 100000 | 70000
| Tukang Batu | L.02 | OH | 0.35 | 130000 | 45500
| Kepala Tukang | L.03 | OH | 0.035 | 150000 | 5250
| Mandor | L.04 | OH | 0.035 | 150000 | 5250
|  |  |  | JUMLAH TENAGA KERJA |  | 126000
B | BAHAN
| Keramik 60x60 cm Polished |  | Bh | 3 | 65000 | 195000 |  | 0.48 | 390000
| Semen Portland |  | Kg | 10 | 1900 | 19000
| Pasir Pasang |  | m³ | 0.045 | 208000 | 9360
| Semen warna |  | Kg | 0.5 | 12650 | 6325
|  |  |  | JUMLAH HARGA BAHAN |  | 229685
C | PERALATAN
|  |  |  | JUMLAH HARGA ALAT |  | 0
D | Jumlah (A+B+C) |  |  |  |  | 355685
E | Overhead & Profit |  |  | 15% |  | 53352.75
F | Harga Satuan Pekerjaan (D+E) |  |  |  |  | 409037.75
| Dibulatkan |  |  |  |  | 409037.75
A.4.4.3.36 | Pemasangan 1 m² lantai Keramik Unpolished 40 cm x 40 cm
No. | Uraian | Kode | Satuan | Koefisien | Harga Satuan (Rp) | Jumlah Harga (Rp)
A | TENAGA
| Pekerja | L.01 | OH | 0.7 | 100000 | 70000
| Tukang Batu | L.02 | OH | 0.35 | 130000 | 45500
| Kepala Tukang | L.03 | OH | 0.035 | 150000 | 5250
| Mandor | L.04 | OH | 0.035 | 150000 | 5250
|  |  |  | JUMLAH TENAGA KERJA |  | 126000
B | BAHAN
| Keramik Unpolished 40 cm x 40 cm |  | duz | 1.05 | 159000 | 166950 |  | 0.16 | 6.25
| Semen Portland |  | Kg | 10.4 | 1900 | 19760 |  |  | 6.875
| Pasir Pasang |  | m³ | 0.045 | 208000 | 9360
| Semen warna |  | Kg | 0.5 | 12650 | 6325
|  |  |  | JUMLAH HARGA BAHAN |  | 202395
C | PERALATAN
|  |  |  | JUMLAH HARGA ALAT |  | 0
D | Jumlah (A+B+C) |  |  |  |  | 328395
E | Overhead & Profit |  |  | 15% |  | 49259.25
F | Harga Satuan Pekerjaan (D+E) |  |  |  |  | 377654.25
| Dibulatkan |  |  |  |  | 377654.25
A.4.4.3.36e | Pemasangan 1 m² lantai Keramik Unpolished 60 cm x 60 cm
No. | Uraian | Kode | Satuan | Koefisien | Harga Satuan (Rp) | Jumlah Harga (Rp)
A | TENAGA
| Pekerja | L.01 | OH | 0.7 | 100000 | 70000
| Tukang Batu | L.02 | OH | 0.35 | 130000 | 45500
| Kepala Tukang | L.03 | OH | 0.035 | 150000 | 5250
| Mandor | L.04 | OH | 0.035 | 150000 | 5250
|  |  |  | JUMLAH TENAGA KERJA |  | 126000
B | BAHAN
| Keramik Unpolished 40 cm x 40 cm |  | Bh | 3 | 65000 | 195000
| Semen Portland |  | Kg | 10.4 | 1900 | 19760
| Pasir Pasang |  | m³ | 0.045 | 208000 | 9360
| Semen warna |  | Kg | 1.62 | 12650 | 20493
|  |  |  | JUMLAH HARGA BAHAN |  | 244613
C | PERALATAN
|  |  |  | JUMLAH HARGA ALAT |  | 0
D | Jumlah (A+B+C) |  |  |  |  | 370613
E | Overhead & Profit |  |  | 15% |  | 55591.95
F | Harga Satuan Pekerjaan (D+E) |  |  |  |  | 426204.95
| Dibulatkan |  |  |  |  | 426204.95
A.4.4.3.41c | Pemasangan 1 m’ Anti Slip ukuran 7.5 cm x 40 cm
No. | Uraian | Kode | Satuan | Koefisien | Harga Satuan (Rp) | Jumlah Harga (Rp)
A | TENAGA
| Pekerja | L.01 | OH | 0.09 | 100000 | 9000
| Tukang Batu | L.02 | OH | 0.09 | 130000 | 11700
| Kepala Tukang | L.03 | OH | 0.035 | 150000 | 5250
| Mandor | L.04 | OH | 0.005 | 150000 | 750
|  |  |  | JUMLAH TENAGA KERJA |  | 26700
B | BAHAN
| Anti Slip 7,5 x 40 cm |  | Bh | 1.75 | 75000 | 131250
| Semen Portland |  | Kg | 0.57 | 1900 | 1083
| Pasir Pasang |  | m³ | 0.0015 | 208000 | 312
| Semen warna |  | Kg | 0.013 | 12650 | 164.45
|  |  |  | JUMLAH HARGA BAHAN |  | 132809.45
C | PERALATAN
|  |  |  | JUMLAH HARGA ALAT |  | 0
D | Jumlah (A+B+C) |  |  |  |  | 159509.45
E | Overhead & Profit |  |  | 15% |  | 23926.4175
F | Harga Satuan Pekerjaan (D+E) |  |  |  |  | 183435.8675
| Dibulatkan |  |  |  |  | 183435.86
A.4.4.3.54.a | Pemasangan 1 m² dinding Keramik 40 cm x 40 cm
No. | Uraian | Kode | Satuan | Koefisien | Harga Satuan (Rp) | Jumlah Harga (Rp)
A | TENAGA
| Pekerja | L.01 | OH | 0.9 | 100000 | 90000
| Tukang Batu | L.02 | OH | 0.45 | 130000 | 58500
| Kepala Tukang | L.03 | OH | 0.045 | 150000 | 6750
| Mandor | L.04 | OH | 0.045 | 150000 | 6750
|  |  |  | JUMLAH TENAGA KERJA |  | 162000
B | BAHAN
| Keramik 40x40 Cm |  | m2 | 1.05 | 156000 | 163800
| Semen Portland |  | Kg | 9.3 | 1900 | 17670
| Pasir Pasang |  | m³ | 0.018 | 208000 | 3744
| Semen Warna |  | Kg | 1.94 | 12650 | 24541
|  |  |  | JUMLAH HARGA BAHAN |  | 209755
C | PERALATAN
|  |  |  | JUMLAH HARGA ALAT |  | 0
D | Jumlah (A+B+C) |  |  |  |  | 371755
E | Overhead & Profit |  |  | 15% |  | 55763.25
F | Harga Satuan Pekerjaan (D+E) |  |  |  |  | 427518.25
| Dibulatkan |  |  |  |  | 427518.25
A.4.4.3.66 | Pemasangan 1 m² Paving Block T-6 Cm
No. | Uraian | Kode | Satuan | Koefisien | Harga Satuan (Rp) | Jumlah Harga (Rp)
A | TENAGA
| Pekerja | L.01 | OH | 0.2 | 100000 | 20000
| Tukang Batu | L.02 | OH | 0.2 | 130000 | 26000
| Kepala Tukang | L.03 | OH | 0.02 | 150000 | 3000
| Mandor | L.04 | OH | 0.002 | 150000 | 300
|  |  |  | JUMLAH TENAGA KERJA |  | 49300
B | BAHAN
| Paving Block T=6 cm |  | Bh | 42 | 3135 | 131670
| Pasir Urug |  | M3 | 0.005 | 177200 | 886
|  |  |  | JUMLAH HARGA BAHAN |  | 132556
C | PERALATAN
|  |  |  | JUMLAH HARGA ALAT |  | 0
D | Jumlah (A+B+C) |  |  |  |  | 181856
E | Overhead & Profit |  |  | 15% |  | 27278.4
F | Harga Satuan Pekerjaan (D+E) |  |  |  |  | 209134.4
| Dibulatkan |  |  |  |  | 209134.4
A.4.5.1 | SATUAN PEKERJAAN LANGIT - LANGIT ( PLAFOND)
A.4.5.1.7 | Pemasangan 1 m² langit-langit gypsum board ukuran (120x240x9) mm, tebal 9 mm
No. | Uraian | Kode | Satuan | Koefisien | Harga Satuan (Rp) | Jumlah Harga (Rp)
A | TENAGA
| Pekerja | L.01 | OH | 0.1 | 100000 | 10000
| Tukang Kayu | L.02 | OH | 0.05 | 130000 | 6500
| Kepala Tukang | L.03 | OH | 0.005 | 150000 | 750
| Mandor | L.04 | OH | 0.005 | 150000 | 750
|  |  |  | JUMLAH TENAGA KERJA |  | 18000
B | BAHAN
| Gpysum Board tbl 9 mm |  | Lembar | 0.364 | 88000 | 32032
| Paku Skrup |  | Kg | 0.11 | 35300 | 3883
|  |  |  | JUMLAH HARGA BAHAN |  | 35915
C | PERALATAN
|  |  |  | JUMLAH HARGA ALAT |  | 0
D | Jumlah (A+B+C) |  |  |  |  | 53915
E | Overhead & Profit |  |  | 15% |  | 8087.25
F | Harga Satuan Pekerjaan (D+E) |  |  |  |  | 62002.25
| Dibulatkan |  |  |  |  | 62002.25
A.4.5.1.8 a | Memasang 1 m² langit-langit besi furing
No. | Uraian | Kode | Satuan | Koefisien | Harga Satuan (Rp) | Jumlah Harga (Rp)
A | TENAGA
| Pekerja | L.01 | OH | 0.1 | 100000 | 10000
| Tukang Kayu | L.02 | OH | 0.15 | 130000 | 19500
| Kepala Tukang | L.03 | OH | 0.015 | 150000 | 2250
| Mandor | L.04 | OH | 0.005 | 150000 | 750
|  |  |  | JUMLAH TENAGA KERJA |  | 32500
B | BAHAN
| Furing untuk rangka utama |  | btg | 0.27 | 45000 | 12150
| Furing untuk rangka pembagi |  | btg | 0.39 | 45000 | 17550
| Furing untuk rangka ke dinding |  | btg | 0.14 | 9000 | 1260
| Pengikat/Penggantung rangka furing |  | btg | 1.68 | 1800 | 3024
| Ramset |  | bh | 0.85 | 2000 | 1700
| Paku beton |  | bh | 0.74 | 350 | 259
| Kawat penggantung + klipper |  | bh | 1.08 | 15800 | 17064
|  |  |  | JUMLAH HARGA BAHAN |  | 53007
C | PERALATAN
|  |  |  | JUMLAH HARGA ALAT |  | 0
D | Jumlah (A+B+C) |  |  |  |  | 85507
E | Overhead & Profit |  |  | 15% |  | 12826.05
F | Harga Satuan Pekerjaan (D+E) |  |  |  |  | 98333.05
| Dibulatkan |  |  |  |  | 98333.05
A.4.5.2 | HARGA SATUAN PEKERJAAN PENUTUP ATAP
A.4.5.2.41 a | Memasang 1 m² atap Metal Spandek tbl 0,35
No. | Uraian | Kode | Satuan | Koefisien | Harga Satuan (Rp) | Jumlah Harga (Rp)
A | TENAGA
| Pekerja | L.01 | OH | 0.12 | 100000 | 12000
| Tukang Kayu | L.03 | OH | 0.06 | 130000 | 7800
| Kepala Tukang | L.11 | OH | 0.006 | 150000 | 900
| Mandor | L.15 | OH | 0.006 | 150000 | 900
|  |  |  | JUMLAH TENAGA KERJA |  | 21600
B | BAHAN
| Metal Spandek tbl 0,35 |  | M2 | 1.05 | 102142.8571 | 107250
| Paku Atap |  | Bh | 4 | 1000 | 4000
| Galvaniz Screw 12-14x50 |  | Btg | 0.36667 | 36000 | 13200
| Galvaniz Screw 10-16x16 |  | Btg | 0.36667 | 24000 | 8800
|  |  |  | JUMLAH HARGA BAHAN |  | 133250
C | PERALATAN
|  |  |  | JUMLAH HARGA ALAT |  | 0
D | Jumlah (A+B+C) |  |  |  |  | 154850
E | Overhead & Profit |  |  | 15% |  | 23227.5
F | Harga Satuan Pekerjaan (D+E) |  |  |  |  | 178077.5
| Dibulatkan |  |  |  |  | 178077.5
A.4.5.2.41 b | Memasang 1 m² atap transparan dek tbl 0,80
No. | Uraian | Kode | Satuan | Koefisien | Harga Satuan (Rp) | Jumlah Harga (Rp)
A | TENAGA
| Pekerja | L.01 | OH | 0.12 | 100000 | 12000
| Tukang Kayu | L.03 | OH | 0.06 | 130000 | 7800
| Kepala Tukang | L.11 | OH | 0.006 | 150000 | 900
| Mandor | L.15 | OH | 0.006 | 150000 | 900
|  |  |  | JUMLAH TENAGA KERJA |  | 21600
B | BAHAN
| atap transparan dek tbl 0,8 |  | M2 | 1.05 | 203125 | 213281.25
| Paku Atap |  | Bh | 4 | 1000 | 4000
|  |  |  | JUMLAH HARGA BAHAN |  | 217281.25
C | PERALATAN
|  |  |  | JUMLAH HARGA ALAT |  | 0
D | Jumlah (A+B+C) |  |  |  |  | 238881.25
E | Overhead & Profit |  |  | 15% |  | 35832.1875
F | Harga Satuan Pekerjaan (D+E) |  |  |  |  | 274713.4375
| Dibulatkan |  |  |  |  | 274713.43
A.4.5.2.42a | Memasang 1 m' bubung/nok atap Metal Spandek tbl 0,35
No. | Uraian | Kode | Satuan | Koefisien | Harga Satuan (Rp) | Jumlah Harga (Rp)
A | TENAGA
| Pekerja | L.01 | OH | 0.15 | 100000 | 15000
| Tukang Kayu | L.03 | OH | 0.1 | 130000 | 13000
| Kepala Tukang | L.11 | OH | 0.01 | 150000 | 1500
| Mandor | L.15 | OH | 0.005 | 150000 | 750
|  |  |  | JUMLAH TENAGA KERJA |  | 30250
B | BAHAN
| Nok Metal Spandek tbl 0,35 |  | lbr | 1.1 | 62000 | 68200
| Paku hak panjang |  | kg | 0.06 | 35000 | 2100
|  |  |  | JUMLAH HARGA BAHAN |  | 70300
C | PERALATAN
|  |  |  | JUMLAH HARGA ALAT |  | 0
D | Jumlah (A+B+C) |  |  |  |  | 100550
E | Overhead & Profit |  |  | 15% |  | 15082.5
F | Harga Satuan Pekerjaan (D+E) |  |  |  |  | 115632.5
| Dibulatkan |  |  |  |  | 115632.5
A.4.5.2.42b | Memasang 1 m' Plesing atap plat galvalum tbl 0,40
No. | Uraian | Kode | Satuan | Koefisien | Harga Satuan (Rp) | Jumlah Harga (Rp)
A | TENAGA
| Pekerja | L.01 | OH | 0.2 | 100000 | 20000
| Tukang Kayu | L.03 | OH | 0.1 | 130000 | 13000
| Kepala Tukang | L.11 | OH | 0.01 | 150000 | 1500
| Mandor | L.15 | OH | 0.005 | 150000 | 750
|  |  |  | JUMLAH TENAGA KERJA |  | 35250
B | BAHAN
| Plat Galvalum tbl. 0,40 mm |  | lbr | 1.1 | 185000 | 203500
| Paku hak panjang |  | kg | 0.06 | 35000 | 2100
|  |  |  | JUMLAH HARGA BAHAN |  | 205600
C | PERALATAN
|  |  |  | JUMLAH HARGA ALAT |  | 0
D | Jumlah (A+B+C) |  |  |  |  | 240850
E | Overhead & Profit |  |  | 15% |  | 36127.5
F | Harga Satuan Pekerjaan (D+E) |  |  |  |  | 276977.5
| Dibulatkan |  |  |  |  | 276977.5
A.4.6.1 | HARGA SATUAN PEKERJAAN KAYU
A.4.6.1.1 | Membuat dan memasang 1 m³ kusen pintu dan kusen jendela; kayu kelas 1
No. | Uraian | Kode | Satuan | Koefisien | Harga Satuan (Rp) | Jumlah Harga (Rp)
A | TENAGA
| Pekerja | L.01 | OH | 7 | 100000 | 700000
| Tukang Kayu | L.03 | OH | 21 | 130000 | 2730000
| Kepala Tukang | L.03 | OH | 2.1 | 150000 | 315000
| Mandor | L.04 | OH | 0.35 | 150000 | 52500
|  |  |  | JUMLAH TENAGA KERJA |  | 3797500
B | BAHAN
| Balok Kayu kelas 1 |  | m³ | 1.1 | 8090000 | 8899000 |  | Balok Kayu kelas 1 | 1.1
| Paku 7 dan 10 cm |  | Kg | 1.25 | 382500 | 478125 |  | Paku 10 cm | 1.25
| Lem Kayu |  | Kg | 1 | 28500 | 28500
|  |  |  | JUMLAH HARGA BAHAN |  | 9405625 |  | Lem Kayu | 1
C | PERALATAN
|  |  |  | JUMLAH HARGA ALAT |  | 0
D | Jumlah (A+B+C) |  |  |  |  | 13203125
E | Overhead & Profit |  |  | 15% |  | 1980468.75
F | Harga Satuan Pekerjaan (D+E) |  |  |  |  | 15183593.75
| Dibulatkan |  |  |  |  | 15183593.75
A.4.6.1.5 | Pembuatan dan pemasangan 1 m2 daun pintu panel, kayu kelas II
No. | Uraian | Kode | Satuan | Koefisien | Harga Satuan (Rp) | Jumlah Harga (Rp)
A | TENAGA
| Pekerja | L.01 | OH | 1 | 100000 | 100000
| Tukang Kayu | L.03 | OH | 3 | 130000 | 390000
| Kepala Tukang | L.03 | OH | 0.3 | 150000 | 45000
| Mandor | L.04 | OH | 0.05 | 150000 | 7500
|  |  |  | JUMLAH TENAGA KERJA |  | 542500
B | BAHAN
| Papan Kayu |  | m³ | 0.04 | 2700000 | 108000 |  | Balok Kayu kelas 1 | 1.1
| Lem Kayu |  | Kg | 0.5 | 28500 | 14250
|  |  |  | JUMLAH HARGA BAHAN |  | 122250 |  | Lem Kayu | 1
C | PERALATAN
|  |  |  | JUMLAH HARGA ALAT |  | 0
D | Jumlah (A+B+C) |  |  |  |  | 664750
E | Overhead & Profit |  |  | 15% |  | 99712.5
F | Harga Satuan Pekerjaan (D+E) |  |  |  |  | 764462.5
| Dibulatkan |  |  |  |  | 764462.5
A.4.6.1.6 | Pembuatan dan pemasangan 1 m2 pintu dan jendela kaca, kayu kelas II
No. | Uraian | Kode | Satuan | Koefisien | Harga Satuan (Rp) | Jumlah Harga (Rp)
A | TENAGA
| Pekerja | L.01 | OH | 0.8 | 100000 | 80000
| Tukang Kayu | L.03 | OH | 2.4 | 130000 | 312000
| Kepala Tukang | L.03 | OH | 0.24 | 150000 | 36000
| Mandor | L.04 | OH | 0.04 | 150000 | 6000
|  |  |  | JUMLAH TENAGA KERJA |  | 434000
B | BAHAN
| Papan Kayu |  | m³ | 0.024 | 2700000 | 64800
| Lem Kayu |  | Kg | 0.3 | 28500 | 8550
| Kaca 5 Mm |  | M2 | 1 | 155000 | 155000
|  |  |  | JUMLAH HARGA BAHAN |  | 228350
C | PERALATAN
|  |  |  | JUMLAH HARGA ALAT |  | 0
D | Jumlah (A+B+C) |  |  |  |  | 662350
E | Overhead & Profit |  |  | 15% |  | 99352.5
F | Harga Satuan Pekerjaan (D+E) |  |  |  |  | 761702.5
| Dibulatkan |  |  |  |  | 761702.5
A.4.6.2 | HARGA SATUAN PEKERJAAN KUNCI DAN KACA
A.4.6.2.2 | Memasang 1 buah kunci tanam biasa
No. | Uraian | Kode | Satuan | Koefisien | Harga Satuan (Rp) | Jumlah Harga (Rp)
A | TENAGA
| Pekerja | L.01 | OH | 0.01 | 100000 | 1000
| Tukang Kaca | L.03 | OH | 0.5 | 130000 | 65000
| Kepala Tukang | L.03 | OH | 0.05 | 150000 | 7500
| Mandor | L.04 | OH | 0.005 | 150000 | 750
|  |  |  | JUMLAH TENAGA KERJA |  | 74250
B | BAHAN
| Kunci Tanam |  | Bh | 1 | 280000 | 280000
|  |  |  | JUMLAH HARGA BAHAN |  | 280000
C | PERALATAN
|  |  |  | JUMLAH HARGA ALAT |  | 0
D | Jumlah (A+B+C) |  |  |  |  | 354250
E | Overhead & Profit |  |  | 15% |  | 53137.5
F | Harga Satuan Pekerjaan (D+E) |  |  |  |  | 407387.5
| Dibulatkan |  |  |  |  | 407387.5
A.4.6.2.5 | Memasang 1 Bh engsel pintu
No. | Uraian | Kode | Satuan | Koefisien | Harga Satuan (Rp) | Jumlah Harga (Rp)
A | TENAGA
| Pekerja | L.01 | OH | 0.015 | 100000 | 1500
| Tukang Kaca | L.03 | OH | 0.15 | 130000 | 19500
| Kepala Tukang | L.03 | OH | 0.015 | 150000 | 2250
| Mandor | L.04 | OH | 0.00075 | 150000 | 112.5
|  |  |  | JUMLAH TENAGA KERJA |  | 23362.5
B | BAHAN
| Engsel Pintu 4 inc |  | Bh | 1 | 28500 | 28500
|  |  |  | JUMLAH HARGA BAHAN |  | 28500
C | PERALATAN
|  |  |  | JUMLAH HARGA ALAT |  | 0
D | Jumlah (A+B+C) |  |  |  |  | 51862.5
E | Overhead & Profit |  |  | 15% |  | 7779.375
F | Harga Satuan Pekerjaan (D+E) |  |  |  |  | 59641.875
| Dibulatkan |  |  |  |  | 59641.87
A.4.6.2.6 | Memasang 1 Bh Engsel Jendela Kupu-Kupu
No. | Uraian | Kode | Satuan | Koefisien | Harga Satuan (Rp) | Jumlah Harga (Rp)
A | TENAGA
| Pekerja | L.01 | OH | 0.01 | 100000 | 1000
| Tukang Kaca | L.03 | OH | 0.1 | 130000 | 13000
| Kepala Tukang | L.03 | OH | 0.01 | 150000 | 1500
| Mandor | L.04 | OH | 0.0005 | 150000 | 75
|  |  |  | JUMLAH TENAGA KERJA |  | 15575
B | BAHAN
| Engsel Jendela Kupu-Kupu |  | Bh | 1 | 14250 | 14250
|  |  |  | JUMLAH HARGA BAHAN |  | 14250
C | PERALATAN
|  |  |  | JUMLAH HARGA ALAT |  | 0
D | Jumlah (A+B+C) |  |  |  |  | 29825
E | Overhead & Profit |  |  | 15% |  | 4473.75
F | Harga Satuan Pekerjaan (D+E) |  |  |  |  | 34298.75
| Dibulatkan |  |  |  |  | 34298.75
A.4.6.2.7 | Memasang 1 Pasang engsel angin
No. | Uraian | Kode | Satuan | Koefisien | Harga Satuan (Rp) | Jumlah Harga (Rp)
A | TENAGA
| Pekerja | L.01 | OH | 0.02 | 100000 | 2000
| Tukang Kaca | L.03 | OH | 0.2 | 130000 | 26000
| Kepala Tukang | L.03 | OH | 0.02 | 150000 | 3000
| Mandor | L.04 | OH | 0.01 | 150000 | 1500
|  |  |  | JUMLAH TENAGA KERJA |  | 32500
B | BAHAN
| Engsel angin |  | Psg | 1 | 25000 | 25000
|  |  |  | JUMLAH HARGA BAHAN |  | 25000
C | PERALATAN
|  |  |  | JUMLAH HARGA ALAT |  | 0
D | Jumlah (A+B+C) |  |  |  |  | 57500
E | Overhead & Profit |  |  | 15% |  | 8625
F | Harga Satuan Pekerjaan (D+E) |  |  |  |  | 66125
| Dibulatkan |  |  |  |  | 66125
A.4.6.2.13 | Memasang 1 buah door stopper
No. | Uraian | Kode | Satuan | Koefisien | Harga Satuan (Rp) | Jumlah Harga (Rp)
A | TENAGA
| Pekerja | L.01 | OH | 0.01 | 100000 | 1000
| Tukang Kaca | L.03 | OH | 0.1 | 130000 | 13000
| Kepala Tukang | L.03 | OH | 0.01 | 150000 | 1500
| Mandor | L.04 | OH | 0.0005 | 150000 | 75
|  |  |  | JUMLAH TENAGA KERJA |  | 15575
B | BAHAN
| door stopper |  | Set | 1 | 255000 | 255000
|  |  |  | JUMLAH HARGA BAHAN |  | 255000
C | PERALATAN
|  |  |  | JUMLAH HARGA ALAT |  | 0
D | Jumlah (A+B+C) |  |  |  |  | 270575
E | Overhead & Profit |  |  | 15% |  | 40586.25
F | Harga Satuan Pekerjaan (D+E) |  |  |  |  | 311161.25
| Dibulatkan |  |  |  |  | 311161.25
A.4.6.2.13a | Memasang 1 buah Rambuncis
No. | Uraian | Kode | Satuan | Koefisien | Harga Satuan (Rp) | Jumlah Harga (Rp)
A | TENAGA
| Pekerja | L.01 | OH | 0.01 | 100000 | 1000
| Tukang Kaca | L.03 | OH | 0.1 | 130000 | 13000
| Kepala Tukang | L.03 | OH | 0.01 | 150000 | 1500
| Mandor | L.04 | OH | 0.0005 | 150000 | 75
|  |  |  | JUMLAH TENAGA KERJA |  | 15575
B | BAHAN
| Rambuncis |  | Set | 1 | 45000 | 45000
|  |  |  | JUMLAH HARGA BAHAN |  | 45000
C | PERALATAN
|  |  |  | JUMLAH HARGA ALAT |  | 0
D | Jumlah (A+B+C) |  |  |  |  | 60575
E | Overhead & Profit |  |  | 15% |  | 9086.25
F | Harga Satuan Pekerjaan (D+E) |  |  |  |  | 69661.25
| Dibulatkan |  |  |  |  | 69661.25
A.4.6.2.13b | Memasang 1 buah Gerendel Pintu Kayu
No. | Uraian | Kode | Satuan | Koefisien | Harga Satuan (Rp) | Jumlah Harga (Rp)
A | TENAGA
| Pekerja | L.01 | OH | 0.01 | 100000 | 1000
| Tukang Kaca | L.03 | OH | 0.1 | 130000 | 13000
| Kepala Tukang | L.03 | OH | 0.01 | 150000 | 1500
| Mandor | L.04 | OH | 0.0005 | 150000 | 75
|  |  |  | JUMLAH TENAGA KERJA |  | 15575
B | BAHAN
| Gerendel Pintu |  | Bh | 1 | 30000 | 30000
|  |  |  | JUMLAH HARGA BAHAN |  | 30000
C | PERALATAN
|  |  |  | JUMLAH HARGA ALAT |  | 0
D | Jumlah (A+B+C) |  |  |  |  | 45575
E | Overhead & Profit |  |  | 15% |  | 6836.25
F | Harga Satuan Pekerjaan (D+E) |  |  |  |  | 52411.25
| Dibulatkan |  |  |  |  | 52411.25
A.4.7.1 | HARGA SATUAN PEKERJAAN PENGECATAN
A.4.7.1.10 | Pengecatan 1 m² tembok baru (1 Plamuur, 1 lapis cat dasar , 2 lapis cat penutup)
No. | Uraian | Kode | Satuan | Koefisien | Harga Satuan (Rp) | Jumlah Harga (Rp)
A | TENAGA
| Pekerja | L.01 | OH | 0.02 | 100000 | 2000
| Tukang cat | L.02 | OH | 0.063 | 130000 | 8190
| Kepala Tukang | L.03 | OH | 0.0063 | 150000 | 945
| Mandor | L.04 | OH | 0.003 | 150000 | 450
|  |  |  | JUMLAH TENAGA KERJA |  | 11585
B | BAHAN
| Plamuur |  | Kg | 0.1 | 30000 | 3000
| Cat Dasar |  | Kg | 0.1 | 41000 | 4100
| Cat Penutup |  | Kg | 0.26 | 33100 | 8606 |  | 662000
|  |  |  | JUMLAH HARGA BAHAN |  | 15706
C | PERALATAN
|  |  |  | JUMLAH HARGA ALAT |  | 0
D | Jumlah (A+B+C) |  |  |  |  | 27291
E | Overhead & Profit |  |  | 15% |  | 4093.65
F | Harga Satuan Pekerjaan (D+E) |  |  |  |  | 31384.65
| Dibulatkan |  |  |  |  | 31384.65
A.4.7.1.10b | Pengecatan 1 m² tembok baru - weathershield (1 lapis sealler , 3 lapis cat penutup)
No. | Uraian | Kode | Satuan | Koefisien | Harga Satuan (Rp) | Jumlah Harga (Rp)
A | TENAGA
| Pekerja | L.01 | OH | 0.02 | 100000 | 2000
| Tukang cat | L.02 | OH | 0.063 | 130000 | 8190
| Kepala Tukang | L.03 | OH | 0.0063 | 150000 | 945
| Mandor | L.04 | OH | 0.003 | 150000 | 450
|  |  |  | JUMLAH TENAGA KERJA |  | 11585
B | BAHAN
| Sealler |  | Kg | 0.1 | 41000 | 4100
| Cat Tembok Weathershield |  | Kg | 0.39 | 145000 | 56550 |  | 4176000
|  |  |  | JUMLAH HARGA BAHAN |  | 60650
C | PERALATAN
|  |  |  | JUMLAH HARGA ALAT |  | 0
D | Jumlah (A+B+C) |  |  |  |  | 72235
E | Overhead & Profit |  |  | 15% |  | 10835.25
F | Harga Satuan Pekerjaan (D+E) |  |  |  |  | 83070.25
| Dibulatkan |  |  |  |  | 83070.25
A.4.7.1.16 | Pengecatan 1 m2 permukaan baja dengan menie besi
No. | Uraian | Kode | Satuan | Koefisien | Harga Satuan (Rp) | Jumlah Harga (Rp)
A | TENAGA
| Pekerja | L.01 | OH | 0.02 | 100000 | 2000
| Tukang cat | L.02 | OH | 0.2 | 130000 | 26000
| Kepala Tukang | L.03 | OH | 0.02 | 150000 | 3000
| Mandor | L.04 | OH | 0.0025 | 150000 | 375
|  |  |  | JUMLAH TENAGA KERJA |  | 31375
B | BAHAN
| Cat meni |  | Kg | 0.1 | 92500 | 9250
| Kwas |  | Bh | 0.01 | 27800 | 278
|  |  |  | JUMLAH HARGA BAHAN |  | 9528
C | PERALATAN
|  |  |  | JUMLAH HARGA ALAT |  | 0
D | Jumlah (A+B+C) |  |  |  |  | 40903
E | Overhead & Profit |  |  | 15% |  | 6135.45
F | Harga Satuan Pekerjaan (D+E) |  |  |  |  | 47038.45
| Dibulatkan |  |  |  |  | 47038.45
A.4.7.1.16a | Pengecatan 1 m² permukaan bidang besi pipa 3x lapis secara manual
No. | Uraian | Kode | Satuan | Koefisien | Harga Satuan (Rp) | Jumlah Harga (Rp)
A | TENAGA
| Pekerja | L.01 | OH | 0.02 | 100000 | 2000
| Tukang cat | L.02 | OH | 0.2 | 130000 | 26000
| Kepala Tukang | L.03 | OH | 0.02 | 150000 | 3000
| Mandor | L.04 | OH | 0.0025 | 150000 | 375
|  |  |  | JUMLAH TENAGA KERJA |  | 31375
B | BAHAN
| Cat Dasar |  | Kg | 0.111 | 41000 | 4551
| Cat Antara |  | Kg | 0.17 | 92500 | 15725
| Cat Penutup |  | Kg | 0.08 | 74566 | 5965.28
| Kwas |  | Bh | 0.01 | 27800 | 278
| Pengenceran |  | Liter | 0.01 | 29000 | 290
|  |  |  | JUMLAH HARGA BAHAN |  | 26809.28
C | PERALATAN
|  |  |  | JUMLAH HARGA ALAT |  | 0
D | Jumlah (A+B+C) |  |  |  |  | 58184.28
E | Overhead & Profit |  |  | 15% |  | 8727.642
F | Harga Satuan Pekerjaan (D+E) |  |  |  |  | 66911.922
| Dibulatkan |  |  |  |  | 66911.92
A.5.1.1 | HARGA SATUAN PEKERJAAN SANITASI DALAM GEDUNG
A.5.1.1.2 | Pemasangan 1 buah closet Jongkok
No. | Uraian | Kode | Satuan | Koefisien | Harga Satuan (Rp) | Jumlah Harga (Rp)
A | TENAGA
| Pekerja | L.01 | OH | 1 | 100000 | 100000
| Tukang Batu | L.02 | OH | 1.5 | 130000 | 195000
| Kepala Tukang | L.03 | OH | 0.15 | 150000 | 22500
| Mandor | L.04 | OH | 0.16 | 150000 | 24000
|  |  |  | JUMLAH TENAGA KERJA |  | 341500
B | BAHAN
| Closet Jongkok |  | Unit | 1 | 182000 | 182000
| Semen Portland |  | Kg | 6 | 1900 | 11400
| Pasir Pasang |  | M3 | 0.01 | 208000 | 2080
|  |  |  | JUMLAH HARGA BAHAN |  | 195480
C | PERALATAN
|  |  |  | JUMLAH HARGA ALAT |  | 0
D | Jumlah (A+B+C) |  |  |  |  | 536980
E | Overhead & Profit |  |  | 15% |  | 80547
F | Harga Satuan Pekerjaan (D+E) |  |  |  |  | 617527
| Dibulatkan |  |  |  |  | 617527
A.5.1.1.14 | Pemasangan 1 buah floor drain stainless steel
No. | Uraian | Kode | Satuan | Koefisien | Harga Satuan (Rp) | Jumlah Harga (Rp)
A | TENAGA
| Pekerja | L.01 | OH | 0.01 | 100000 | 1000
| Tukang Batu | L.02 | OH | 0.5 | 130000 | 65000
| Kepala Tukang | L.03 | OH | 0.01 | 150000 | 1500
| Mandor | L.04 | OH | 0.005 | 150000 | 750
|  |  |  | JUMLAH TENAGA KERJA |  | 68250
B | BAHAN
| floor drain stainless steel |  | Unit | 1 | 87000 | 87000
|  |  |  | JUMLAH HARGA BAHAN |  | 87000
C | PERALATAN
|  |  |  | JUMLAH HARGA ALAT |  | 0
D | Jumlah (A+B+C) |  |  |  |  | 155250
E | Overhead & Profit |  |  | 15% |  | 23287.5
F | Harga Satuan Pekerjaan (D+E) |  |  |  |  | 178537.5
| Dibulatkan |  |  |  |  | 178537.5
A.5.1.1.14a | Pemasangan 1 buah Roof drain stainless steel
No. | Uraian | Kode | Satuan | Koefisien | Harga Satuan (Rp) | Jumlah Harga (Rp)
A | TENAGA
| Pekerja | L.01 | OH | 0.01 | 100000 | 1000
| Tukang Batu | L.02 | OH | 0.5 | 130000 | 65000
| Kepala Tukang | L.03 | OH | 0.01 | 150000 | 1500
| Mandor | L.04 | OH | 0.005 | 150000 | 750
|  |  |  | JUMLAH TENAGA KERJA |  | 68250
B | BAHAN
| Roof drain stainless steel |  | Unit | 1 | 215000 | 215000
|  |  |  | JUMLAH HARGA BAHAN |  | 215000
C | PERALATAN
|  |  |  | JUMLAH HARGA ALAT |  | 0
D | Jumlah (A+B+C) |  |  |  |  | 283250
E | Overhead & Profit |  |  | 15% |  | 42487.5
F | Harga Satuan Pekerjaan (D+E) |  |  |  |  | 325737.5
| Dibulatkan |  |  |  |  | 325737.5
A.5.1.1.19 | Pemasangan 1 buah kran diameter ½" atau ¾"
No. | Uraian | Kode | Satuan | Koefisien | Harga Satuan (Rp) | Jumlah Harga (Rp)
A | TENAGA
| Pekerja | L.01 | OH | 0.01 | 100000 | 1000
| Tukang Batu | L.02 | OH | 0.4 | 130000 | 52000
| Kepala Tukang | L.03 | OH | 0.04 | 150000 | 6000
| Mandor | L.04 | OH | 0.005 | 150000 | 750
|  |  |  | JUMLAH TENAGA KERJA |  | 59750
B | BAHAN
| Kran Air |  | Buah | 1 | 60000 | 60000
| Sealtape |  | Buah | 0.025 | 5000 | 125
|  |  |  | JUMLAH HARGA BAHAN |  | 60125
C | PERALATAN
|  |  |  | JUMLAH HARGA ALAT |  | 0
D | Jumlah (A+B+C) |  |  |  |  | 119875
E | Overhead & Profit |  |  | 15% |  | 17981.25
F | Harga Satuan Pekerjaan (D+E) |  |  |  |  | 137856.25
| Dibulatkan |  |  |  |  | 137856.25
A.4.7.2 | HARGA SATUAN PEKERJAAN TAMAN
A.4.7.2.1a | 1 Batang Pohon Ketapang Mini lubang (70x70x70) cm
No. | Uraian | Kode | Satuan | Koefisien | Harga Satuan (Rp) | Jumlah Harga (Rp)
A | TENAGA
| Pekerja | L.01 | OH | 0.25 | 100000 | 25000
| Mandor | L.04 | OH | 0.025 | 150000 | 3750
|  |  |  | JUMLAH TENAGA KERJA |  | 28750
B | BAHAN
| Pupuk kandang / kompos |  | Kg | 40 | 1600 | 64000
| Insektisida/Furadan |  | Kg | 0.1 | 36000 | 3600
| Pohon Ketapang |  | Btg | 1 | 250000 | 250000
|  |  |  | JUMLAH HARGA BAHAN |  | 317600
C | PERALATAN
|  |  |  | JUMLAH HARGA ALAT |  | 0
D | Jumlah (A+B+C) |  |  |  |  | 346350
E | Overhead & Profit |  |  | 15% |  | 51952.5
F | Harga Satuan Pekerjaan (D+E) |  |  |  |  | 398302.5
| Dibulatkan |  |  |  |  | 398302.5
A.4.7.2.1b | 1 Batang Pohon Bambu Jepang (40x40x40) cm
No. | Uraian | Kode | Satuan | Koefisien | Harga Satuan (Rp) | Jumlah Harga (Rp)
A | TENAGA
| Pekerja | L.01 | OH | 0.2 | 100000 | 20000
| Mandor | L.04 | OH | 0.02 | 150000 | 3000
|  |  |  | JUMLAH TENAGA KERJA |  | 23000
B | BAHAN
| Pupuk kandang / kompos |  | Kg | 25 | 1600 | 40000
| Insektisida/Furadan |  | Kg | 0.1 | 36000 | 3600
| Pohon Bambu Jepang |  | Btg | 1 | 150000 | 150000
|  |  |  | JUMLAH HARGA BAHAN |  | 193600
C | PERALATAN
|  |  |  | JUMLAH HARGA ALAT |  | 0
D | Jumlah (A+B+C) |  |  |  |  | 216600
E | Overhead & Profit |  |  | 15% |  | 32490
F | Harga Satuan Pekerjaan (D+E) |  |  |  |  | 249090
| Dibulatkan |  |  |  |  | 249090
A.4.7.2.1c | 1 m2 menanam rumput Gajah Mini
No. | Uraian | Kode | Satuan | Koefisien | Harga Satuan (Rp) | Jumlah Harga (Rp)
A | TENAGA
| Pekerja | L.01 | OH | 0.05 | 100000 | 5000
| Mandor | L.04 | OH | 0.005 | 150000 | 750
|  |  |  | JUMLAH TENAGA KERJA |  | 5750
B | BAHAN
| Pupuk kandang / kompos |  | Kg | 1 | 1600 | 1600
| Insektisida/Furadan |  | Kg | 0.01 | 36000 | 360
| Rimput gajah mini |  | Btg | 1 | 45000 | 45000
|  |  |  | JUMLAH HARGA BAHAN |  | 46960
C | PERALATAN
|  |  |  | JUMLAH HARGA ALAT |  | 0
D | Jumlah (A+B+C) |  |  |  |  | 52710
E | Overhead & Profit |  |  | 15% |  | 7906.5
F | Harga Satuan Pekerjaan (D+E) |  |  |  |  | 60616.5
| Dibulatkan |  |  |  |  | 60616.5

## SMK3 (hidden)
ANALISIS HARGA SATUAN PEKERJAAN
(AHSP)
1 | No. |  | : | LA.01
| Macam Pekerjaan |  | : | Penyediaan SMK3
| Kuantitas Pekerjaan |  | : | 1 ls
| Satuan Pengukuran |  | : | ls
| Harga Satuan |  | : | 60680000
Sumber
| No. | Uraian |  | Satuan | Koefisien | Harga Satuan | Jumlah
[6 empty] | (Rp) | (Rp)
| A | Penyiapan RK3K
| 1 | Pembuatan Manual, Prosedur, Instruksi Kerja, Ijin Kerja |  | Set | 1 | 300000 | 300000
| 2 | Pembuatan Prosedur dan Instruksi Kerja |  | Set | 1 | 200000 | 200000
| 3 | Penyiapan Formulir |  | Set | 1 | 200000 | 200000
| B | Sosialisasi dan Promosi K3
| 1 | Intruksi K3 |  | Org | 20 | 10000 | 200000
| 2 | Pengarahan K3 |  | Org | 20 | 15000 | 300000
| 3 | Pelatihan K3
|  | - Bekerja di ketinggian |  | Org | 20 | 10000 | 200000
| 4 | Simulasi K3 |  | Org | 20 | 10000 | 200000
| 5 | Spanduk |  | Lb | 1 | 200000 | 200000
| 6 | Poster |  | Lb | 1 | 200000 | 200000
| 7 | Papan Informasi K3 |  | Bh | 1 | 200000 | 200000
| C | Alat Pelindung Kerja dan Alat Pelindung Diri
| 1 | Tali Keselamatan (Safety Line) |  | Ls | 1 | 1000000 | 1000000
| 2 | Jaring Pengaman |  | Ls | 1 | 1000000 | 1000000
| 3 | Pagar Pengaman |  | Ls | 1 | 1000000 | 1000000
| 4 | Pembatas Area |  | Ls | 1 | 1000000 | 1000000
| 5 | Topi Pelindung |  | Bh | 20 | 75000 | 1500000
| 6 | Pelindung Mata |  | Psg | 2 | 25000 | 50000
| 7 | Tameng Muka |  | Bh | 2 | 300000 | 600000
| 8 | Pelindung Pernapasan dan Mulut (Masker) |  | Bh | 20 | 50000 | 1000000
| 9 | Sarung Tangan |  | Psg | 20 | 5000 | 100000
| 10 | Sepatu Keselamatan |  | Psg | 20 | 145000 | 2900000
| 11 | Penunjang Seluruh Tubuh |  | Bh | 1 | 750000 | 750000
| 12 | Rompi Keselamatan |  | Bh | 20 | 25000 | 500000
| 13 | Celemek |  | Bh | 1 | 150000 | 150000
| 14 | Pelindung Jatuh |  | Bh | 4 | 500000 | 2000000
| D | Asuransi dan Perijinan
| 1 | Asuransi BPJS Kesehatan |  | Ls | 20 | 400000 | 8000000
| E | Personil K3
| 1 | Ahli K3 Konstruksi |  | OB | 3 | 7500000 | 22500000
| F | Konsultasi Tenaga Ahli
| 1 | Tenaga Ahli Struktur |  | OB | 0 | 12500000 | 0
| 2 | Tenaga Ahli Arsitektur |  | OB | 0 | 12500000 | 0
| 3 | Tenaga Ahli MEP |  | OB | 0 | 12500000 | 0
0
| G | Fasilitas Sarana Kesehatan
| 1 | Peralatan P3K (Kotak P3K, Tandu, Obat Luka, Perban, dll) |  | Ls | 1 | 1000000 | 1000000
| 2 | Peralatan Pengasapan |  | Ls | 1 | 500000 | 500000
| H | Rambu Rambu yang diperlukan
| 1 | Rambu Petunjuk |  | Bh | 2 | 25000 | 50000
| 2 | Rambu Larangan |  | Bh | 2 | 25000 | 50000
| 3 | Rambu Peringatan |  | Bh | 2 | 25000 | 50000
| 4 | Rambu Kewajiban |  | Bh | 2 | 25000 | 50000
| 5 | Rambu Informasi |  | Bh | 2 | 25000 | 50000
| 6 | Jalur Evakuasi |  | Ls | 2 | 25000 | 50000
| I | Lain-Lain Terkait Pengendalian Risiko K3
| 1 | Alat Pemadam Api Ringan (APAR) |  | Bh | 2 | 550000 | 1100000
| 2 | Bendera K3 |  | Bh | 1 | 150000 | 150000
| 3 | Program Inspeksi |  | Ls | 1 | 500000 | 500000
| 4 | Pelaporan dan Penyelidikan Insiden |  | Ls | 1 | 300000 | 300000
| 5 | Pembuatan Kartu Identitas Pekerja (KIP) |  | Lb | 20 | 1500 | 30000
| J | K3 Pencegahan COVID 19 (CORONA)
| 1 | Termometer pendeteksi Covid 19 (corona) |  | Bh | 2 | 2000000 | 4000000
| 2 | Hand Sanitizer (isi 1 liter) |  | Bh | 20 | 150000 | 3000000
| 3 | Sprayer Disinfectant (tanki semprot sistem gendong) |  | Bh | 1 | 750000 | 750000
| 4 | Cairan disinfektan |  | ltr | 50 | 50000 | 2500000
| 5 | Bilik Chamber |  | Unit | 1 | 300000 | 300000
[6 empty] | Jumlah | 60680000
1 | No. |  | : | LA.02
| Macam Pekerjaan |  | : | Penyediaan SMK3 tahap 1
| Kuantitas Pekerjaan |  | : | 1 ls
| Satuan Pengukuran |  | : | ls
| Harga Satuan |  | : | 50855000
Sumber
| No. | Uraian |  | Satuan | Koefisien | Harga Satuan | Jumlah
[6 empty] | (Rp) | (Rp)
| A | Penyiapan RK3K
| 1 | Pembuatan Manual, Prosedur, Instruksi Kerja, Ijin Kerja |  | Set | 1 | 300000 | 300000
| 2 | Pembuatan Prosedur dan Instruksi Kerja |  | Set | 1 | 200000 | 200000
| 3 | Penyiapan Formulir |  | Set | 1 | 200000 | 200000
| B | Sosialisasi dan Promosi K3
| 1 | Intruksi K3 |  | Org | 20 | 10000 | 200000
| 2 | Pengarahan K3 |  | Org | 20 | 15000 | 300000
| 3 | Pelatihan K3
|  | - Bekerja di ketinggian |  | Org | 20 | 10000 | 200000
| 4 | Simulasi K3 |  | Org | 20 | 10000 | 200000
| 5 | Spanduk |  | Lb | 1 | 200000 | 200000
| 6 | Poster |  | Lb | 1 | 200000 | 200000
| 7 | Papan Informasi K3 |  | Bh | 1 | 200000 | 200000
| C | Alat Pelindung Kerja dan Alat Pelindung Diri
| 1 | Tali Keselamatan (Safety Line) |  | Ls | 1 | 1000000 | 1000000
| 2 | Jaring Pengaman |  | Ls | 1 | 1000000 | 1000000
| 3 | Pagar Pengaman |  | Ls | 1 | 1000000 | 1000000
| 4 | Pembatas Area |  | Ls | 1 | 1000000 | 1000000
| 5 | Topi Pelindung |  | Bh | 20 | 75000 | 1500000
| 6 | Pelindung Mata |  | Psg | 1 | 25000 | 25000
| 7 | Tameng Muka |  | Bh | 1 | 300000 | 300000
| 8 | Pelindung Pernapasan dan Mulut (Masker) |  | Bh | 20 | 50000 | 1000000
| 9 | Sarung Tangan |  | Psg | 20 | 5000 | 100000
| 10 | Sepatu Keselamatan |  | Psg | 20 | 145000 | 2900000
| 11 | Penunjang Seluruh Tubuh |  | Bh | 1 | 750000 | 750000
| 12 | Rompi Keselamatan |  | Bh | 20 | 25000 | 500000
| 13 | Celemek |  | Bh | 1 | 150000 | 150000
| 14 | Pelindung Jatuh |  | Bh | 4 | 500000 | 2000000
| D | Asuransi dan Perijinan
| 1 | Asuransi BPJS Kesehatan |  | Ls | 20 | 400000 | 8000000
| E | Personil K3
| 1 | Ahli K3 Konstruksi |  | OB | 2 | 7500000 | 15000000
| F | Konsultasi Tenaga Ahli
| 1 | Tenaga Ahli Struktur |  | OB | 0 | 12500000 | 0
| 2 | Tenaga Ahli Arsitektur |  | OB | 0 | 12500000 | 0
| 3 | Tenaga Ahli MEP |  | OB | 0 | 12500000 | 0
0
| G | Fasilitas Sarana Kesehatan
| 1 | Peralatan P3K (Kotak P3K, Tandu, Obat Luka, Perban, dll) |  | Ls | 1 | 1000000 | 1000000
| 2 | Peralatan Pengasapan |  | Ls | 1 | 500000 | 500000
| H | Rambu Rambu yang diperlukan
| 1 | Rambu Petunjuk |  | Bh | 2 | 25000 | 50000
| 2 | Rambu Larangan |  | Bh | 2 | 25000 | 50000
| 3 | Rambu Peringatan |  | Bh | 2 | 25000 | 50000
| 4 | Rambu Kewajiban |  | Bh | 2 | 25000 | 50000
| 5 | Rambu Informasi |  | Bh | 2 | 25000 | 50000
| 6 | Jalur Evakuasi |  | Ls | 2 | 25000 | 50000
| I | Lain-Lain Terkait Pengendalian Risiko K3
| 1 | Alat Pemadam Api Ringan (APAR) |  | Bh | 2 | 550000 | 1100000
| 2 | Bendera K3 |  | Bh | 1 | 150000 | 150000
| 3 | Program Inspeksi |  | Ls | 1 | 500000 | 500000
| 4 | Pelaporan dan Penyelidikan Insiden |  | Ls | 1 | 300000 | 300000
| 5 | Pembuatan Kartu Identitas Pekerja (KIP) |  | Lb | 20 | 1500 | 30000
| J | K3 Pencegahan COVID 19 (CORONA)
| 1 | Termometer pendeteksi Covid 19 (corona) |  | Bh | 1 | 2000000 | 2000000
| 2 | Hand Sanitizer (isi 1 liter) |  | Bh | 20 | 150000 | 3000000
| 3 | Sprayer Disinfectant (tanki semprot sistem gendong) |  | Bh | 1 | 750000 | 750000
| 4 | Cairan disinfektan |  | ltr | 50 | 50000 | 2500000
| 5 | Bilik Chamber |  | Unit | 1 | 300000 | 300000
[6 empty] | Jumlah | 50855000

## HIT. (hidden)
ANALISA HITUNG
0%
Pekerjaan | : PEMBANGUNAN INDOOR VOLLEYBALL TAHAP II
Lokasi | : DELI SERDANG SUMATERA UTARA
Tahun | : 2024
Dihitung 1 | 1 m2 Finishing Floor Hardener 4kg/m2
No. | Uraian | Kode | Satuan | Koefisien | Harga Satuan (Rp) | Jumlah Harga (Rp)
A | TENAGA
| Pekerja |  | OH | 0.12 | 100000 | 12000
| Tukang |  | OH | 0.12 | 130000 | 15600
| Kepala tukang |  | OH | 0.012 | 150000 | 1800
| Mandor |  | OH | 0.006 | 150000 | 900
|  |  |  | JUMLAH TENAGA KERJA |  | 30300
B | BAHAN
| Floor Hardener |  | Kg | 4 | 12500 | 50000
| Alat Bantu |  | Ls | 1 | 5000 | 5000
|  |  |  | JUMLAH HARGA BAHAN |  | 55000
C | PERALATAN
|  |  |  | JUMLAH HARGA ALAT |  | 0
D | Jumlah (A+B+C) |  |  |  |  | 85300
E | Overhead & Profit |  |  | 0% |  | 0
F | Harga Satuan Pekerjaan (D+E) |  |  |  |  | 85300
| Dibulatkan |  |  |  |  | 85300
Dihitung 2 | 1 m2 Screeding 1SP : 2PP tebal 4 cm
No. | Uraian | Kode | Satuan | Koefisien | Harga Satuan (Rp) | Jumlah Harga (Rp)
A | TENAGA
| Pekerja |  | OH | 0.2 | 100000 | 20000
| Tukang |  | OH | 0.1 | 130000 | 13000
| Kepala tukang |  | OH | 0.01 | 150000 | 1500
| Mandor |  | OH | 0.01 | 150000 | 1500
|  |  |  | JUMLAH TENAGA KERJA |  | 36000
B | BAHAN
| Semen Ps |  | Kg | 27.264 | 1900 | 51801.6
| Pasir Pasang |  | M3 | 0.053333 | 208000 | 11093.3333
|  |  |  | JUMLAH HARGA BAHAN |  | 62894.9333
C | PERALATAN
|  |  |  | JUMLAH HARGA ALAT |  | 0
D | Jumlah (A+B+C) |  |  |  |  | 98894.9333
E | Overhead & Profit |  |  | 0% |  | 0
F | Harga Satuan Pekerjaan (D+E) |  |  |  |  | 98894.9333
| Dibulatkan |  |  |  |  | 98894.93
Dihitung 3 | 1 M' Reling tangga pipa galvanis 2 inc
No. | Uraian | Kode | Satuan | Koefisien | Harga Satuan (Rp) | Jumlah Harga (Rp)
A | TENAGA
| Upah |  | Taksir | 2.2 | 130000 | 286000
|  |  |  | JUMLAH TENAGA KERJA |  | 286000
B | BAHAN
| Pipa galvanis 2 inc tbl 3.6 mm |  | m' | 4.5 | 50000 | 225000
| Mesh, jaring (expanded metal nonkorosif) tebal 0.7 mm |  | Lbr | 0.25 | 650000 | 162500
| Dempul |  | Kg | 0.65 | 28400 | 18460
| Kertas Pasir |  | Lbr | 1 | 6000 | 6000
| Cat Dasar |  | kg | 0.15 | 92500 | 13875
| Cat Penutup |  | kg | 0.3 | 74566 | 22369.8
| Dyna Bolt |  | Bh | 4 | 3500 | 14000
| Pengelasan |  | Ls | 1.5 | 25000 | 37500
|  |  |  | JUMLAH HARGA BAHAN |  | 499704.8
C | PERALATAN
|  |  |  | JUMLAH HARGA ALAT |  | 0
D | Jumlah (A+B+C) |  |  |  |  | 785704.8
E | Overhead & Profit |  |  | 0% |  | 0
F | Harga Satuan Pekerjaan (D+E) |  |  |  |  | 785704.8
| Dibulatkan |  |  |  |  | 785704.8
Dihitung 4 | Pemasangan 1 m2 GRC panel Dekoratif
No. | Uraian | Kode | Satuan | Koefisien | Harga Satuan (Rp) | Jumlah Harga (Rp)
A | TENAGA
| Upah dan Pengelasan |  | M2 | 1.5 | 130000 | 195000
|  |  |  | JUMLAH TENAGA KERJA |  | 195000
B | BAHAN
| Besi siku 40.40.4 |  | Kg | 2.93 | 24150 | 70759.5
| GRC panel |  | M2 | 1 | 850000 | 850000
| Dinabol Dia 10 mm |  | Bh | 8 | 2000 | 16000
| Pengelasan |  | Ls | 1 | 25000 | 25000
|  |  |  | JUMLAH HARGA BAHAN |  | 961759.5
C | PERALATAN
|  |  |  | JUMLAH HARGA ALAT |  | 0
D | Jumlah (A+B+C) |  |  |  |  | 1156759.5
E | Overhead & Profit |  |  | 0% |  | 0
F | Harga Satuan Pekerjaan (D+E) |  |  |  |  | 1156759.5
| Dibulatkan |  |  |  |  | 1156759.5
Dihitung 5 | Pemasangan 1 Unit Tangga Akses
No. | Uraian | Kode | Satuan | Koefisien | Harga Satuan (Rp) | Jumlah Harga (Rp)
A | TENAGA
| Upah Pemasangan |  | OH | 2 | 100000 | 200000
|  |  |  | JUMLAH TENAGA KERJA |  | 200000
B | BAHAN
| Tangga Pipa galvanis |  | Unit | 1 | 2500000 | 2500000
|  |  |  | JUMLAH HARGA BAHAN |  | 2500000
C | PERALATAN
|  |  |  | JUMLAH HARGA ALAT |  | 0
D | Jumlah (A+B+C) |  |  |  |  | 2700000
E | Overhead & Profit |  |  | 0% |  | 0
F | Harga Satuan Pekerjaan (D+E) |  |  |  |  | 2700000
| Dibulatkan |  |  |  |  | 2700000
Dihitung 6 | Pemasangan 1 m' Pipa PVC 4 Inc dilobangi
No. | Uraian | Kode | Satuan | Koefisien | Harga Satuan (Rp) | Jumlah Harga (Rp)
A | TENAGA
| Pekerja | L.01 | OH | 0.1 | 100000 | 10000
| Mandor | L.04 | OH | 0.01 | 150000 | 1500
|  |  |  | JUMLAH TENAGA KERJA |  | 11500
B | BAHAN
| Pipa PVC 4 Inc |  | m' | 1 | 112000 | 112000 | 45000
|  |  |  | JUMLAH HARGA BAHAN |  | 112000
C | PERALATAN
|  |  |  | JUMLAH HARGA ALAT |  | 0
D | Jumlah (A+B+C) |  |  |  |  | 123500
E | Overhead & Profit |  |  | Overhead & Profit | 0% | 0
F | Harga Satuan Pekerjaan (D+E) |  |  |  |  | 123500
| Dibulatkan |  |  |  |  | 123500
Dihitung 7 | Pemasangan 1 m2 water proofing membran bakar
No. | Uraian | Kode | Satuan | Koefisien | Harga Satuan (Rp) | Jumlah Harga (Rp)
A | TENAGA
| Pekerja | L.01 | OH | 0.15 | 100000 | 15000
| Tukang | L.02 | OH | 0.15 | 130000 | 19500
| Kepala Tukang | L.03 | OH | 0.012 | 150000 | 1800
| Mandor | L.04 | OH | 0.001 | 150000 | 150
|  |  |  | JUMLAH TENAGA KERJA |  | 36450
B | BAHAN
| Membran water proofing |  | m2 | 1.1 | 71250 | 78375
| Prime Code |  | kg | 1.1 | 45000 | 49500
|  |  |  | JUMLAH HARGA BAHAN |  | 127875
C | PERALATAN
|  |  |  | JUMLAH HARGA ALAT |  | 0
D | Jumlah (A+B+C) |  |  |  |  | 164325
E | Overhead & Profit |  |  | Overhead & Profit | 0% | 0
F | Harga Satuan Pekerjaan (D+E) |  |  |  |  | 164325
| Dibulatkan |  |  |  |  | 164325
Dihitung 8 | Main distribution panel ( MDP ) c/w Interlock COS
No. | Uraian | Kode | Satuan | Koefisien | Harga Satuan (Rp) | Jumlah Harga (Rp)
A | TENAGA
| Pekerja | L.01 | OH | 6 | 100000 | 600000
| Tukang | L.02 | OH | 4 | 130000 | 520000
| Kepala Tukang | L.03 | OH | 1 | 150000 | 150000
| Mandor | L.04 | OH | 1 | 150000 | 150000
|  |  |  | JUMLAH TENAGA KERJA |  | 1420000
B | BAHAN
| Box Panel ukuran 80 x 60 x 30 cm |  | Unit | 1 | 1000000 | 1000000
| MCCB 100 Ampere / 3 phase |  | Bh | 1 | 750000 | 750000
| MCCB 30 Ampere / 3 phase |  | Bh | 3 | 650000 | 1950000
| MCCB 25 Ampere / 3 phase |  | Bh | 1 | 650000 | 650000
| MCCB 20 Ampere / 3 phase |  | Bh | 1 | 650000 | 650000
| MCB 16 Ampere / 1 phase |  | Bh | 4 | 62500 | 250000
| COS 4 pole 100 ampere |  | Bh | 1 | 1800000 | 1800000
| Terminal blok |  | Bh | 1 | 250000 | 250000
| CT range |  | Bh | 3 | 89000 | 267000
| Rell MCB |  | Btg | 2 | 60000 | 120000
| Bush bar grounding |  | Btg | 2 | 75000 | 150000
| Kabel duct |  | Btg | 4 | 20000 | 80000
| Skun kabel |  | Bh | 12 | 7500 | 90000
| Pilot lamp |  | Bh | 3 | 35000 | 105000
| Volt meter/ Ampere meter digital |  | Bh | 1 | 800000 | 800000
| Selector switch |  | Bh | 2 | 125000 | 250000
| Kabel wiring NYA F 0,75 mm |  | roll | 0.5 | 220000 | 110000
| Kabel NYA - F 16 mm |  | M | 2 | 9000 | 18000
| Skun kabel + sleaves |  | Pak | 1 | 70000 | 70000
|  |  |  | JUMLAH HARGA BAHAN |  | 9360000
C | PERALATAN
|  |  |  | JUMLAH HARGA ALAT |  | 0
D | Jumlah (A+B+C) |  |  |  |  | 10780000
E | Overhead & Profit |  |  | Overhead & Profit | 0% | 0
F | Harga Satuan Pekerjaan (D+E) |  |  |  |  | 10780000
| Dibulatkan |  |  |  |  | 10780000
Dihitung 9 | Sub Distribution Panel ( SDP ) Lantai 1
No. | Uraian | Kode | Satuan | Koefisien | Harga Satuan (Rp) | Jumlah Harga (Rp)
A | TENAGA
| Pekerja | L.01 | OH | 3 | 100000 | 300000
| Tukang | L.02 | OH | 3 | 130000 | 390000
| Kepala Tukang | L.03 | OH | 1 | 150000 | 150000
| Mandor | L.04 | OH | 0.5 | 150000 | 75000
|  |  |  | JUMLAH TENAGA KERJA |  | 915000
B | BAHAN
| Box Panel ukuran 60 x 40 x 30 cm |  | Unit | 1 | 850000 | 850000
| MCCB 30 Ampere / 3 phase |  | Bh | 1 | 650000 | 650000
| MCB 16 Ampere / 3 phase |  | Bh | 18 | 62500 | 1125000
| Terminal blok |  | Bh | 1 | 250000 | 250000
| CT range |  | Bh | 3 | 89000 | 267000
| Rell MCB |  | Btg | 2 | 60000 | 120000
| Bush bar grounding |  | Btg | 1 | 75000 | 75000
| Kabel duct |  | Btg | 3 | 20000 | 60000
| Skun kabel |  | Bh | 12 | 7500 | 90000
| Pilot lamp |  | Bh | 3 | 35000 | 105000
| Volt meter/ Ampere meter digital |  | Bh | 1 | 800000 | 800000
| Selector switch |  | Bh | 1 | 125000 | 125000
| Kabel wiring NYA F 0,75 mm |  | roll | 1 | 220000 | 220000
| Kabel NYA - F 16 mm |  | M | 1 | 9000 | 9000
|  |  |  | JUMLAH HARGA BAHAN |  | 4746000
C | PERALATAN
|  |  |  | JUMLAH HARGA ALAT |  | 0
D | Jumlah (A+B+C) |  |  |  |  | 5661000
E | Overhead & Profit |  |  | Overhead & Profit | 0% | 0
F | Harga Satuan Pekerjaan (D+E) |  |  |  |  | 5661000
| Dibulatkan |  |  |  |  | 5661000
Dihitung 10 | Panel kontrol pompa transfer
No. | Uraian | Kode | Satuan | Koefisien | Harga Satuan (Rp) | Jumlah Harga (Rp)
A | TENAGA
| Pekerja | L.01 | OH | 3 | 100000 | 300000
| Tukang | L.02 | OH | 3 | 130000 | 390000
| Kepala Tukang | L.03 | OH | 1 | 150000 | 150000
| Mandor | L.04 | OH | 0.5 | 150000 | 75000
|  |  |  | JUMLAH TENAGA KERJA |  | 915000
B | BAHAN
| Box Panel ukuran 60 x 40 x 25 cm |  | Unit | 1 | 750000 | 750000 | - Box Panel ukuran 60 x 40 x 25 cm | 1 | Unit | Harga satuan | 750000
| MCB 25 Ampere / 3 phase |  | Bh | 2 | 650000 | 1300000 | - MCB 25 Ampere / 3 phase | 2 | Bh | Harga satuan | 500000
| MCB 16 Ampere / 1 phase |  | Bh | 3 | 62500 | 187500 | - MCB 16 Ampere / 1 phase | 3 | Bh | Harga satuan | 62500
| Relay overload |  | Bh | 2 | 905000 | 1810000 | - Relay overload | 2 | Bh | Harga satuan | 905000
| Kontaktor 20 ampere |  | Bh | 2 | 450000 | 900000 | - Kontaktor 20 ampere | 2 | Bh | Harga satuan | 450000
| Bush bar grounding |  | Btg | 1 | 75000 | 75000 | - Bush bar grounding | 1 | Btg | Harga satuan | 75000
| Water level control omron |  | Bh | 2 | 900000 | 1800000 | - Water level control omron | 2 | Bh | Harga satuan | 900000
| Rell MCB |  | Btg | 3 | 60000 | 180000 | - Rell MCB | 3 | Btg | Harga satuan | 60000
| Pilot lamp |  | Bh | 2 | 35000 | 70000 | - Pilot lamp | 2 | Bh | Harga satuan | 35000
| Kabel wiring NYA F 0,75 mm |  | roll | 0.4 | 220000 | 88000 | - kabel wiring NYA F 0,75 mm | 0.4 | roll | Harga satuan | 70000
| Kabel NYA - F 4 mm |  | M' | 2 | 9000 | 18000 | - Kabel NYA - F 4 mm | 2 | M' | Harga satuan | 10500
| Skun kabel |  | bh | 12 | 7500 | 90000 | - skun kabel | 12 | Ls | Harga satuan | 5500
|  |  |  | JUMLAH HARGA BAHAN |  | 7268500
C | PERALATAN
|  |  |  | JUMLAH HARGA ALAT |  | 0
D | Jumlah (A+B+C) |  |  |  |  | 8183500
E | Overhead & Profit |  |  | Overhead & Profit | 0% | 0
F | Harga Satuan Pekerjaan (D+E) |  |  |  |  | 8183500
| Dibulatkan |  |  |  |  | 8183500
Dihitung 11 | Sub Distribution Panel ( SDP ) Lantai 2
No. | Uraian | Kode | Satuan | Koefisien | Harga Satuan (Rp) | Jumlah Harga (Rp)
A | TENAGA
| Pekerja | L.01 | OH | 3 | 100000 | 300000
| Tukang | L.02 | OH | 3 | 130000 | 390000
| Kepala Tukang | L.03 | OH | 1 | 150000 | 150000
| Mandor | L.04 | OH | 0.5 | 150000 | 75000
|  |  |  | JUMLAH TENAGA KERJA |  | 915000
B | BAHAN
| Box Panel ukuran 60 x 40 x 30 cm |  | Unit | 1 | 850000 | 850000
| MCCB 30 Ampere / 3 phase |  | Bh | 1 | 650000 | 650000
| MCB 16 Ampere / 3 phase |  | Bh | 18 | 62500 | 1125000
| Terminal blok |  | Bh | 1 | 250000 | 250000
| CT range |  | Bh | 3 | 89000 | 267000
| Rell MCB |  | Btg | 2 | 60000 | 120000
| Bush bar grounding |  | Btg | 1 | 75000 | 75000
| Kabel duct |  | Btg | 3 | 20000 | 60000
| Skun kabel |  | Bh | 12 | 7500 | 90000
| Pilot lamp |  | Bh | 3 | 35000 | 105000
| Volt meter/ Ampere meter digital |  | Bh | 1 | 800000 | 800000
| Selector switch |  | Bh | 1 | 125000 | 125000
| Kabel wiring NYA F 0,75 mm |  | roll | 1 | 220000 | 220000
| Kabel NYA - F 16 mm |  | M | 1 | 9000 | 9000
|  |  |  | JUMLAH HARGA BAHAN |  | 4746000
C | PERALATAN
|  |  |  | JUMLAH HARGA ALAT |  | 0
D | Jumlah (A+B+C) |  |  |  |  | 5661000
E | Overhead & Profit |  |  | Overhead & Profit | 0% | 0
F | Harga Satuan Pekerjaan (D+E) |  |  |  |  | 5661000
| Dibulatkan |  |  |  |  | 5661000
Dihitung 12 | Sub Distribution Panel ( SDP ) Lantai 3
No. | Uraian | Kode | Satuan | Koefisien | Harga Satuan (Rp) | Jumlah Harga (Rp)
A | TENAGA
| Pekerja | L.01 | OH | 3 | 100000 | 300000
| Tukang | L.02 | OH | 3 | 130000 | 390000
| Kepala Tukang | L.03 | OH | 1 | 150000 | 150000
| Mandor | L.04 | OH | 0.5 | 150000 | 75000
|  |  |  | JUMLAH TENAGA KERJA |  | 915000
B | BAHAN
| Box Panel ukuran 60 x 40 x 30 cm |  | Unit | 1 | 850000 | 850000
| MCCB 30 Ampere / 3 phase |  | Bh | 1 | 650000 | 650000
| MCB 16 Ampere / 3 phase |  | Bh | 18 | 62500 | 1125000
| Terminal blok |  | Bh | 1 | 250000 | 250000
| CT range |  | Bh | 3 | 89000 | 267000
| Rell MCB |  | Btg | 2 | 60000 | 120000
| Bush bar grounding |  | Btg | 1 | 75000 | 75000
| Kabel duct |  | Btg | 3 | 20000 | 60000
| Skun kabel |  | Bh | 12 | 7500 | 90000
| Pilot lamp |  | Bh | 3 | 35000 | 105000
| Volt meter/ Ampere meter digital |  | Bh | 1 | 800000 | 800000
| Selector switch |  | Bh | 1 | 125000 | 125000
| Kabel wiring NYA F 0,75 mm |  | roll | 1 | 220000 | 220000
| Kabel NYA - F 16 mm |  | M | 1 | 9000 | 9000
|  |  |  | JUMLAH HARGA BAHAN |  | 4746000
C | PERALATAN
|  |  |  | JUMLAH HARGA ALAT |  | 0
D | Jumlah (A+B+C) |  |  |  |  | 5661000
E | Overhead & Profit |  |  | Overhead & Profit | 0% | 0
F | Harga Satuan Pekerjaan (D+E) |  |  |  |  | 5661000
| Dibulatkan |  |  |  |  | 5661000
Dihitung 13 | Sub Distribution Panel ( SDP ) Lantai Atap
No. | Uraian | Kode | Satuan | Koefisien | Harga Satuan (Rp) | Jumlah Harga (Rp)
A | TENAGA
| Pekerja | L.01 | OH | 3 | 100000 | 300000
| Tukang | L.02 | OH | 2 | 130000 | 260000
| Kepala Tukang | L.03 | OH | 1 | 150000 | 150000
| Mandor | L.04 | OH | 0.5 | 150000 | 75000
|  |  |  | JUMLAH TENAGA KERJA |  | 785000
B | BAHAN
| Box Panel ukuran 60 x 40 x 30 cm |  | Unit | 1 | 850000 | 850000
| MCCB 30 Ampere / 3 phase |  | Bh | 1 | 650000 | 650000
| MCB 16 Ampere / 3 phase |  | Bh | 12 | 62500 | 750000
| Terminal blok |  | Bh | 1 | 250000 | 250000
| CT range |  | Bh | 3 | 89000 | 267000
| Rell MCB |  | Btg | 2 | 60000 | 120000
| Bush bar grounding |  | Btg | 1 | 75000 | 75000
| Kabel duct |  | Btg | 3 | 20000 | 60000
| Skun kabel |  | Bh | 10 | 7500 | 75000
| Pilot lamp |  | Bh | 3 | 35000 | 105000
| Volt meter/ Ampere meter digital |  | Bh | 1 | 800000 | 800000
| Selector switch |  | Bh | 1 | 125000 | 125000
| Kabel wiring NYA F 0,75 mm |  | roll | 1 | 220000 | 220000
| Kabel NYA - F 16 mm |  | M | 1 | 9000 | 9000
|  |  |  | JUMLAH HARGA BAHAN |  | 4356000
C | PERALATAN
|  |  |  | JUMLAH HARGA ALAT |  | 0
D | Jumlah (A+B+C) |  |  |  |  | 5141000
E | Overhead & Profit |  |  | Overhead & Profit | 0% | 0
F | Harga Satuan Pekerjaan (D+E) |  |  |  |  | 5141000
| Dibulatkan |  |  |  |  | 5141000
Dihitung 14 | Instalasi Power pompa booster
No. | Uraian | Kode | Satuan | Koefisien | Harga Satuan (Rp) | Jumlah Harga (Rp)
A | TENAGA
| Pekerja | L.01 | OH | 1 | 100000 | 100000
| Tukang | L.02 | OH | 1 | 130000 | 130000
| Kepala Tukang | L.03 | OH | 0.2 | 150000 | 30000
| Mandor | L.04 | OH | 0.1 | 150000 | 15000
|  |  |  | JUMLAH TENAGA KERJA |  | 275000
B | BAHAN
| Power pompa booster |  | Unit | 1 | 850000 | 850000
| Aksesories |  | % | 35% | 850000 | 297500
|  |  |  | JUMLAH HARGA BAHAN |  | 1147500
C | PERALATAN
|  |  |  | JUMLAH HARGA ALAT |  | 0
D | Jumlah (A+B+C) |  |  |  |  | 1422500
E | Overhead & Profit |  |  | Overhead & Profit | 0% | 0
F | Harga Satuan Pekerjaan (D+E) |  |  |  |  | 1422500
| Dibulatkan |  |  |  |  | 1422500
Dihitung 15 | Pasang 1 titik grounding elektrikal
No. | Uraian | Kode | Satuan | Koefisien | Harga Satuan (Rp) | Jumlah Harga (Rp)
A | TENAGA
| Pekerja | L.01 | OH | 3 | 100000 | 300000
| Tukang | L.02 | OH | 2 | 130000 | 260000
| Kepala Tukang | L.03 | OH | 1 | 150000 | 150000
| Mandor | L.04 | OH | 0.5 | 150000 | 75000
|  |  |  | JUMLAH TENAGA KERJA |  | 785000
B | BAHAN
| Kabel BC 25 mm |  | M' | 14 | 35000 | 490000 | M' | 14 | 40000
| Splitzen |  | Bh | 1 | 225000 | 225000 | Bh | 1 | 86250
| CU bars 50 x 10 mm |  | Bh | 1 | 2050000 | 2050000
| Alat bantu |  | Ls | 1 | 5000 | 5000 | Ls | 1 | 5000
|  |  |  | JUMLAH HARGA BAHAN |  | 2770000
C | PERALATAN
|  |  |  | JUMLAH HARGA ALAT |  | 0
D | Jumlah (A+B+C) |  |  |  |  | 3555000
E | Overhead & Profit |  |  | Overhead & Profit | 0% | 0
F | Harga Satuan Pekerjaan (D+E) |  |  |  |  | 3555000
| Dibulatkan |  |  |  |  | 3555000

## ELT (hidden)
ANALISA PEKERJAAN ELEKTRIKAL
Pekerjaan | : PEMBANGUNAN INDOOR VOLLEYBALL TAHAP II | [5 empty] | 0%
Lokasi | : DELI SERDANG SUMATERA UTARA
Tahun | : 2024
PK.Elek.01 | Pasang 1 Titik Instalasi Titik Lampu dengan Kabel NYM 3x 1,5 mm
No. | Uraian | Kode | Sat | Koefesien | Harga Satuan (Rp) | Jumlah Harga (Rp)
A. | TENAGA
| Pekerja | L.01 | Oh | 0.3 | 100000 | 30000
| Tukang Listrik | L.02 | Oh | 0.2 | 130000 | 26000
| Kepala tukang | L.03 | Oh | 0.07 | 150000 | 10500
| Mandor | L.04 | Oh | 0.02 | 150000 | 3000
[5 empty] | JUMLAH TENAGA KERJA | 69500
B. | BAHAN
| Kabel NYM 3x1,5 mm |  | M' | 10 | 13000 | 130000
| Conduit |  | Btg | 3 | 13000 | 39000
| Aksesoris |  | Ls | 1 | 5000 | 5000
[5 empty] | JUMLAH HARGA BAHAN | 174000
C. | PERALATAN
[5 empty] | JUMLAH HARGA ALAT | 0
D | Jumlah ( A+B+C) |  |  |  |  | 243500
E | Overhead & Profit |  |  |  | 0% | 0
F | Harga Satuan Pekerjaan (D+E) |  |  |  |  | 243500
| Dibulatkan |  |  |  |  | 243500
PK.Elek.02 | Pasang 1 Titik Instalasi saklar dengan Kabel NYM 3 x 1,5 mm
No. | Uraian | Kode | Sat | Koefesien | Harga Satuan (Rp) | Jumlah Harga (Rp)
A. | TENAGA
| Pekerja | L.01 | Oh | 0.25 | 100000 | 25000
| Tukang Listrik | L.02 | Oh | 0.2 | 130000 | 26000
| Kepala tukang | L.03 | Oh | 0.02 | 150000 | 3000
| Mandor | L.04 | Oh | 0.02 | 150000 | 3000
[5 empty] | JUMLAH TENAGA KERJA | 57000
B. | BAHAN
| Kabel NYM 3x1,5 mm |  | M' | 3 | 13000 | 39000
| Conduit |  | Btg | 1 | 13000 | 13000
| Alat bantu |  | Ls | 1 | 5000 | 5000
[5 empty] | JUMLAH HARGA BAHAN | 57000
C. | PERALATAN
[5 empty] | JUMLAH HARGA ALAT | 0
D | Jumlah ( A+B+C) |  |  |  |  | 114000
E | Overhead & Profit |  |  |  | 0% | 0
F | Harga Satuan Pekerjaan (D+E) |  |  |  |  | 114000
| Dibulatkan |  |  |  |  | 114000
PK.Elek.03 | Pasang 1 Titik Instalasi Titik Stop Kontak dengan Kabel NYM 3 x 2,5 mm
No. | Uraian | Kode | Sat | Koefesien | Harga Satuan (Rp) | Jumlah Harga (Rp)
A. | TENAGA
| Pekerja | L.01 | Oh | 0.3 | 100000 | 30000
| Tukang Listrik | L.02 | Oh | 0.2 | 130000 | 26000
| Kepala tukang | L.03 | Oh | 0.025 | 150000 | 3750
| Mandor | L.04 | Oh | 0.03 | 150000 | 4500
[5 empty] | JUMLAH TENAGA KERJA | 64250
B. | BAHAN
| Kabel NYM 3x2,5 mm |  | M' | 10 | 15500 | 155000
| Conduit |  | Btg | 4 | 13000 | 52000
| Alat bantu |  | Ls | 1 | 5000 | 5000
[5 empty] | JUMLAH HARGA BAHAN | 212000
C. | PERALATAN
[5 empty] | JUMLAH HARGA ALAT | 0
D | Jumlah ( A+B+C) |  |  |  |  | 276250
E | Overhead & Profit |  |  |  | 0% | 0
F | Harga Satuan Pekerjaan (D+E) |  |  |  |  | 276250
| Dibulatkan |  |  |  |  | 276250
PK.Elek.05 | Pasang 1 Meter instalasi power kabel NYM 3 x 2,5 mm
No. | Uraian | Kode | Sat | Koefesien | Harga Satuan (Rp) | Jumlah Harga (Rp)
A. | TENAGA
| Pekerja | 0 | Oh | 0.04 | 100000 | 4000
| Tukang Listrik | L.01 | Oh | 0.004 | 130000 | 520
| Kepala tukang | L.02 | Oh | 0.001 | 150000 | 150
| Mandor | L.03 | Oh | 0.001 | 150000 | 150
[5 empty] | JUMLAH TENAGA KERJA | 4820
B. | BAHAN | [6 empty] | 3666.6667
| Kabel NYM 3x2,5 mm |  | M' | 1 | 15500 | 15500
| Conduit |  | M' | 1 | 13000 | 13000
| Alat bantu |  | Ls | 1 | 5000 | 5000
[5 empty] | JUMLAH HARGA BAHAN | 33500
C. | PERALATAN
[5 empty] | JUMLAH HARGA ALAT | 0
D | Jumlah ( A+B+C) |  |  |  |  | 38320
E | Overhead & Profit |  |  |  | 0% | 0
F | Harga Satuan Pekerjaan (D+E) |  |  |  |  | 38320
| Dibulatkan |  |  |  |  | 38320
KABEL FEDEER
PK.Elek.10 | Menarik 1 meter kabel NYY 4 x 35 mm c/w BC 25 mm
No. | Uraian | Kode | Sat | Koefesien | Harga Satuan (Rp) | Jumlah Harga (Rp)
A. | TENAGA
| Pekerja | L1 | Oh | 0.07 | 100000 | 7000
| Tukang Listrik | L2 | Oh | 0.07 | 130000 | 9100
| Kepala tukang | L3 | Oh | 0.06 | 150000 | 9000
| Mandor | L4 | Oh | 0.02 | 150000 | 3000
[5 empty] | JUMLAH TENAGA KERJA | 28100
B. | BAHAN
| Kabel NYY 4x35 mm |  | M' | 1 | 269000 | 269000
| Alat bantu ( scoon,coundom,isolasi) |  | Ls | 20% | 269000 | 538
[5 empty] | JUMLAH HARGA BAHAN | 269538
C. | PERALATAN
[5 empty] | JUMLAH HARGA ALAT | 0
D | Jumlah ( A+B+C) |  |  |  |  | 297638
E | Overhead & Profit |  |  |  | 0% | 0
F | Harga Satuan Pekerjaan (D+E) |  |  |  |  | 297638
| Dibulatkan |  |  |  |  | 297638
PK.Elek.11 | Menarik 1 meter kabel NYY 4 x 25 mm c/w BC 25 mm
No. | Uraian | Kode | Sat | Koefesien | Harga Satuan (Rp) | Jumlah Harga (Rp)
A. | TENAGA
| Pekerja | L1 | Oh | 0.05 | 100000 | 5000
| Tukang Listrik | L2 | Oh | 0.05 | 130000 | 6500
| Kepala tukang | L3 | Oh | 0.05 | 150000 | 7500
| Mandor | L4 | Oh | 0.001 | 150000 | 150
[5 empty] | JUMLAH TENAGA KERJA | 19150
B. | BAHAN
| Kabel NYY 4x25 mm |  | M' | 1 | 197500 | 197500
| Kabel BC dia.25 mm |  | M' | 1 | 35000 | 35000
| Alat bantu ( scoon,coundom,isolasi) |  | Ls | 10% | 232500 | 23250
[5 empty] | JUMLAH HARGA BAHAN | 255750
C. | PERALATAN
[5 empty] | JUMLAH HARGA ALAT | 0
D | Jumlah ( A+B+C) |  |  |  |  | 274900
E | Overhead & Profit |  |  |  | 0% | 0
F | Harga Satuan Pekerjaan (D+E) |  |  |  |  | 274900
| Dibulatkan |  |  |  |  | 274900
PK.Elek.12 | Menarik 1 meter kabel NYY 4 x 16 mm c/w BC 16 mm
No. | Uraian | Kode | Sat | Koefesien | Harga Satuan (Rp) | Jumlah Harga (Rp)
A. | TENAGA
| Pekerja | L1 | Oh | 0.05 | 100000 | 5000
| Tukang Listrik | L2 | Oh | 0.05 | 130000 | 6500
| Kepala tukang | L3 | Oh | 0.05 | 150000 | 7500
| Mandor | L4 | Oh | 0.001 | 150000 | 150
[5 empty] | JUMLAH TENAGA KERJA | 19150
B. | BAHAN
| Kabel NYY 4 x 16 mm |  | M' | 1 | 128000 | 128000
| Kabel BC dia.16 mm |  | M' | 1 | 25000 | 25000
| Alat bantu ( scoon,coundom,isolasi) |  | Ls | 1 | 5000 | 5000
[5 empty] | JUMLAH HARGA BAHAN | 158000
C. | PERALATAN
[5 empty] | JUMLAH HARGA ALAT | 0
D | Jumlah ( A+B+C) |  |  |  |  | 177150
E | Overhead & Profit |  |  |  | 0% | 0
F | Harga Satuan Pekerjaan (D+E) |  |  |  |  | 177150
| Dibulatkan |  |  |  |  | 177150
PK.Elek.13 | Menarik 1 meter kabel NYY 4 x 10 mm c/w BC 10 mm
No. | Uraian | Kode | Sat | Koefesien | Harga Satuan (Rp) | Jumlah Harga (Rp)
A. | TENAGA
| Pekerja | L1 | Oh | 0.05 | 100000 | 5000
| Tukang Listrik | L2 | Oh | 0.03 | 130000 | 3900
| Kepala tukang | L3 | Oh | 0.04 | 150000 | 6000
| Mandor | L4 | Oh | 0.001 | 150000 | 150
[5 empty] | JUMLAH TENAGA KERJA | 15050
B. | BAHAN
| Kabel NYY 4 x 10 mm |  | M' | 1 | 88500 | 88500
| Kabel BC dia.10 mm |  | M' | 1 | 9000 | 9000
| Alat bantu ( scoon,coundom,isolasi) |  | Ls | 1 | 5000 | 5000
[5 empty] | JUMLAH HARGA BAHAN | 102500
C. | PERALATAN
[5 empty] | JUMLAH HARGA ALAT | 0
D | Jumlah ( A+B+C) |  |  |  |  | 117550
E | Overhead & Profit |  |  |  | 0% | 0
F | Harga Satuan Pekerjaan (D+E) |  |  |  |  | 117550
| Dibulatkan |  |  |  |  | 117550
PK.Elek.14 | Menarik 1 meter kabel NYY 4 x 10 mm c/w kabel BC 10 mm
No. | Uraian | Kode | Sat | Koefesien | Harga Satuan (Rp) | Jumlah Harga (Rp)
A. | TENAGA
| Pekerja | L1 | Oh | 0.05 | 100000 | 5000
| Tukang Listrik | L2 | Oh | 0.03 | 130000 | 3900
| Kepala tukang | L3 | Oh | 0.04 | 150000 | 6000
| Mandor | L4 | Oh | 0.001 | 150000 | 150
[5 empty] | JUMLAH TENAGA KERJA | 15050
B. | BAHAN
| Kabel NYY 4 x 10 mm |  | M' | 1 | 88500 | 88500
| Kbel BC 10 mm |  | M' | 1 | 9000 | 9000
| Alat bantu ( scoon,coundom,isolasi) |  | Ls | 1 | 5000 | 5000
[5 empty] | JUMLAH HARGA BAHAN | 102500
C. | PERALATAN
[5 empty] | JUMLAH HARGA ALAT | 0
D | Jumlah ( A+B+C) |  |  |  |  | 117550
E | Overhead & Profit |  |  |  | 0% | 0
F | Harga Satuan Pekerjaan (D+E) |  |  |  |  | 117550
| Dibulatkan |  |  |  |  | 117550
PK.Elek.15 | Menarik 1 meter kabel NYY 4 x 6 mm c/w BC 6 mm
No. | Uraian | Kode | Sat | Koefesien | Harga Satuan (Rp) | Jumlah Harga (Rp)
A. | TENAGA
| Pekerja | L1 | Oh | 0.05 | 100000 | 5000
| Tukang Listrik | L2 | Oh | 0.03 | 130000 | 3900
| Kepala tukang | L3 | Oh | 0.04 | 150000 | 6000
| Mandor | L4 | Oh | 0.001 | 150000 | 150
[5 empty] | JUMLAH TENAGA KERJA | 15050
B. | BAHAN
| Kabel NYY 4 x 6 mm |  | M' | 1 | 59000 | 59000
| Kabel BC dia.6 mm |  | M' | 1 | 7500 | 7500
| Alat bantu ( scoon,coundom,isolasi) |  | Ls | 1 | 5000 | 5000
[5 empty] | JUMLAH HARGA BAHAN | 71500
C. | PERALATAN
[5 empty] | JUMLAH HARGA ALAT | 0
D | Jumlah ( A+B+C) |  |  |  |  | 86550
E | Overhead & Profit |  |  |  | 0% | 0
F | Harga Satuan Pekerjaan (D+E) |  |  |  |  | 86550
| Dibulatkan |  |  |  |  | 86550
PK.Elek.16 | Menarik 1 meter kabel NYY 4 x 6 mm
No. | Uraian | Kode | Sat | Koefesien | Harga Satuan (Rp) | Jumlah Harga (Rp)
A. | TENAGA
| Pekerja | L1 | Oh | 0.03 | 100000 | 3000
| Tukang Listrik | L2 | Oh | 0.03 | 130000 | 3900
| Kepala tukang | L3 | Oh | 0.04 | 150000 | 6000
| Mandor | L4 | Oh | 0.001 | 150000 | 150
[5 empty] | JUMLAH TENAGA KERJA | 13050
B. | BAHAN
| Kabel NYY 4 x 6 mm |  | M' | 1 | 59000 | 59000
| Alat bantu ( scoon,coundom,isolasi) |  | Ls | 1 | 5000 | 5000
[5 empty] | JUMLAH HARGA BAHAN | 64000
C. | PERALATAN
[5 empty] | JUMLAH HARGA ALAT | 0
D | Jumlah ( A+B+C) |  |  |  |  | 77050
E | Overhead & Profit |  |  |  | 0% | 0
F | Harga Satuan Pekerjaan (D+E) |  |  |  |  | 77050
| Dibulatkan |  |  |  |  | 77050
PK.Elek.17 | Menarik 1 meter kabel NYY 4 x 4 mm
No. | Uraian | Kode | Sat | Koefesien | Harga Satuan (Rp) | Jumlah Harga (Rp)
A. | TENAGA
| Pekerja | L1 | Oh | 0.02 | 100000 | 2000
| Tukang Listrik | L2 | Oh | 0.009 | 130000 | 1170
| Kepala tukang | L3 | Oh | 0.05 | 150000 | 7500
| Mandor | L4 | Oh | 0.001 | 150000 | 150
[5 empty] | JUMLAH TENAGA KERJA | 10820
B. | BAHAN
| Kabel NYY 4 x 4 mm |  | M' | 1 | 42000 | 42000
| Alat bantu ( scoon,coundom,isolasi) |  | Ls | 1 | 5000 | 5000
[5 empty] | JUMLAH HARGA BAHAN | 47000
C. | PERALATAN
[5 empty] | JUMLAH HARGA ALAT | 0
D | Jumlah ( A+B+C) |  |  |  |  | 57820
E | Overhead & Profit |  |  |  | 0% | 0
F | Harga Satuan Pekerjaan (D+E) |  |  |  |  | 57820
| Dibulatkan |  |  |  |  | 57820
PK.Elek.23 | Menarik 1 meter kabel NYFGby 3 x 2,5 mm
No. | Uraian | Kode | Sat | Koefesien | Harga Satuan (Rp) | Jumlah Harga (Rp)
A. | TENAGA
| Pekerja | L1 | Oh | 0.02 | 100000 | 2000
| Tukang Listrik | L2 | Oh | 0.009 | 130000 | 1170
| Kepala tukang | L3 | Oh | 0.05 | 150000 | 7500
| Mandor | L4 | Oh | 0.001 | 150000 | 150
[5 empty] | JUMLAH TENAGA KERJA | 10820
B. | BAHAN
| Kabel NYFGby 3 x 2,5 mm |  | M' | 1 | 35000 | 35000
| Alat bantu ( scoon,coundom,isolasi) |  | Ls | 1 | 5000 | 5000
[5 empty] | JUMLAH HARGA BAHAN | 40000
C. | PERALATAN
[5 empty] | JUMLAH HARGA ALAT | 0
D | Jumlah ( A+B+C) |  |  |  |  | 50820
E | Overhead & Profit |  |  |  | 0% | 0
F | Harga Satuan Pekerjaan (D+E) |  |  |  |  | 50820
| Dibulatkan |  |  |  |  | 50820
PK.Elek.24 | Menarik 1 meter kabel NYY 3 x 2,5 mm
No. | Uraian | Kode | Sat | Koefesien | Harga Satuan (Rp) | Jumlah Harga (Rp)
A. | TENAGA
| Pekerja | L1 | Oh | 0.1 | 100000 | 10000
| Tukang Listrik | L2 | Oh | 0.01 | 130000 | 1300
| Kepala tukang | L3 | Oh | 0.01 | 150000 | 1500
| Mandor | L4 | Oh | 0.001 | 150000 | 150
[5 empty] | JUMLAH TENAGA KERJA | 12950
B. | BAHAN
| Kabel NYY 3x2,5 mm |  | Unit | 1 | 22000 | 22000
| Alat bantu ( scoon,coundom,isolasi) |  | Ls | 1 | 5000 | 5000
[5 empty] | JUMLAH HARGA BAHAN | 27000
C. | PERALATAN
[5 empty] | JUMLAH HARGA ALAT | 0
D | Jumlah ( A+B+C) |  |  |  |  | 39950
E | Overhead & Profit |  |  |  | 0% | 0
F | Harga Satuan Pekerjaan (D+E) |  |  |  |  | 39950
| Dibulatkan |  |  |  |  | 39950
PK.Elek.25 | Menarik 1 meter kabel NYYHY 3 x 1,5 mm
No. | Uraian | Kode | Sat | Koefesien | Harga Satuan (Rp) | Jumlah Harga (Rp)
A. | TENAGA
| Pekerja | L1 | Oh | 0.03 | 100000 | 3000
| Tukang Listrik | L2 | Oh | 0.03 | 130000 | 3900
| Kepala tukang | L3 | Oh | 0.01 | 150000 | 1500
| Mandor | L4 | Oh | 0.001 | 150000 | 150
[5 empty] | JUMLAH TENAGA KERJA | 8550
B. | BAHAN
| Kabel NYYHy 3x1,5 mm |  | Unit | 1 | 11500 | 11500
| Alat bantu ( scoon,coundom,isolasi) |  | Ls | 1 | 5000 | 5000
[5 empty] | JUMLAH HARGA BAHAN | 16500
C. | PERALATAN
[5 empty] | JUMLAH HARGA ALAT | 0
D | Jumlah ( A+B+C) |  |  |  |  | 25050
E | Overhead & Profit |  |  |  | 0% | 0
F | Harga Satuan Pekerjaan (D+E) |  |  |  |  | 25050
| Dibulatkan |  |  |  |  | 25050
PK.Elek.26 | Memasang 1 buah elektroda massa
No. | Uraian | Kode | Sat | Koefesien | Harga Satuan (Rp) | Jumlah Harga (Rp)
A. | TENAGA
| Pekerja | L1 | Oh | 0.01 | 100000 | 1000
| Tukang Listrik | L2 | Oh | 0.01 | 130000 | 1300
| Kepala tukang | L3 | Oh | 0.01 | 150000 | 1500
| Mandor | L4 | Oh | 0.001 | 150000 | 150
[5 empty] | JUMLAH TENAGA KERJA | 3950
B. | BAHAN
| Elektroda massa |  | Unit | 1 | 95000 | 95000
| Alat bantu |  | Ls | 1 | 5000 | 5000
[5 empty] | JUMLAH HARGA BAHAN | 100000
C. | PERALATAN
[5 empty] | JUMLAH HARGA ALAT | 0
D | Jumlah ( A+B+C) |  |  |  |  | 103950
E | Overhead & Profit |  |  |  | 0% | 0
F | Harga Satuan Pekerjaan (D+E) |  |  |  |  | 103950
| Dibulatkan |  |  |  |  | 103950
PK.Elek.27 | Menarik 1 meter kabel NYM 3 x 2,5 mm
No. | Uraian | Kode | Sat | Koefesien | Harga Satuan (Rp) | Jumlah Harga (Rp)
A. | TENAGA
| Pekerja | L1 | Oh | 0.015 | 100000 | 1500
| Tukang Listrik | L2 | Oh | 0.01 | 130000 | 1300
| Kepala tukang | L3 | Oh | 0.003 | 150000 | 450
| Mandor | L4 | Oh | 0.003 | 150000 | 450
[5 empty] | JUMLAH TENAGA KERJA | 3700
B. | BAHAN
| Kabel NYM 3x2,5 mm |  | Unit | 1 | 15500 | 15500
| Pipa counduit |  | Btg | 0.25 | 13000 | 3250
| Alat bantu |  | Ls | 1 | 5000 | 5000
[5 empty] | JUMLAH HARGA BAHAN | 23750
C. | PERALATAN
[5 empty] | JUMLAH HARGA ALAT | 0
D | Jumlah ( A+B+C) |  |  |  |  | 27450
E | Overhead & Profit |  |  |  | 0% | 0
F | Harga Satuan Pekerjaan (D+E) |  |  |  |  | 27450
| Dibulatkan |  |  |  |  | 27450
PK.Elek.28 | Menarik 1 meter kabel NYM 4 x 2,5 mm
No. | Uraian | Kode | Sat | Koefesien | Harga Satuan (Rp) | Jumlah Harga (Rp)
A. | TENAGA
| Pekerja | L1 | Oh | 0.03 | 100000 | 3000
| Tukang Listrik | L2 | Oh | 0.01 | 130000 | 1300
| Kepala tukang | L3 | Oh | 0.003 | 150000 | 450
| Mandor | L4 | Oh | 0.003 | 150000 | 450
[5 empty] | JUMLAH TENAGA KERJA | 5200
B. | BAHAN
| Kabel NYM 4x2,5 mm |  | M' | 1 | 24000 | 24000
| Pipa counduit |  | Btg | 0.25 | 13000 | 3250
| Alat bantu |  | Ls | 1 | 5000 | 5000
[5 empty] | JUMLAH HARGA BAHAN | 32250
C. | PERALATAN
[5 empty] | JUMLAH HARGA ALAT | 0
D | Jumlah ( A+B+C) |  |  |  |  | 37450
E | Overhead & Profit |  |  |  | 0% | 0
F | Harga Satuan Pekerjaan (D+E) |  |  |  |  | 37450
| Dibulatkan |  |  |  |  | 37450
SAKLAR, STOP KONTAK
PK.Elek.30 | Pasang 1 Buah Stop Kontak
No. | Uraian | Kode | Sat | Koefesien | Harga Satuan (Rp) | Jumlah Harga (Rp)
A. | TENAGA
| Pekerja | L1 | Oh | 0.04 | 100000 | 4000
| Tukang Listrik | L2 | Oh | 0.04 | 130000 | 5200
| Kepala tukang | L3 | Oh | 0.04 | 150000 | 6000
| Mandor | L4 | Oh | 0.001 | 150000 | 150
[5 empty] | JUMLAH TENAGA KERJA | 15350
B. | BAHAN
| Stop kontak |  | Unit | 1 | 15000 | 15000
| Alat bantu |  | Ls | 1 | 5000 | 5000
[5 empty] | JUMLAH HARGA BAHAN | 20000
C. | PERALATAN
[5 empty] | JUMLAH HARGA ALAT | 0
D | Jumlah ( A+B+C) |  |  |  |  | 35350
E | Overhead & Profit |  |  |  | 0% | 0
F | Harga Satuan Pekerjaan (D+E) |  |  |  |  | 35350
| Dibulatkan |  |  |  |  | 35350
PK.Elek.31 | Pasang 1 Buah Stop Kontak outdoor
No. | Uraian | Kode | Sat | Koefesien | Harga Satuan (Rp) | Jumlah Harga (Rp)
A. | TENAGA
| Pekerja | L1 | Oh | 0.04 | 100000 | 4000
| Tukang Listrik | L2 | Oh | 0.04 | 130000 | 5200
| Kepala tukang | L3 | Oh | 0.04 | 150000 | 6000
| Mandor | L4 | Oh | 0.001 | 150000 | 150
[5 empty] | JUMLAH TENAGA KERJA | 15350
B. | BAHAN
| Stop kontak outdoor |  | Unit | 1 | 42500 | 42500
| Alat bantu |  | Ls | 1 | 5000 | 5000
[5 empty] | JUMLAH HARGA BAHAN | 47500
C. | PERALATAN
[5 empty] | JUMLAH HARGA ALAT | 0
D | Jumlah ( A+B+C) |  |  |  |  | 62850
E | Overhead & Profit |  |  |  | 0% | 0
F | Harga Satuan Pekerjaan (D+E) |  |  |  |  | 62850
| Dibulatkan |  |  |  |  | 62850
PK.Elek.32 | Pasang 1 Buah Saklar Tunggal
No. | Uraian | Kode | Sat | Koefesien | Harga Satuan (Rp) | Jumlah Harga (Rp)
A. | TENAGA
| Pekerja | L1 | Oh | 0.04 | 100000 | 4000
| Tukang Listrik | L2 | Oh | 0.04 | 130000 | 5200
| Kepala tukang | L3 | Oh | 0.04 | 150000 | 6000
| Mandor | L4 | Oh | 0.001 | 150000 | 150
[5 empty] | JUMLAH TENAGA KERJA | 15350
B. | BAHAN
| Saklar tunggal |  | Unit | 1 | 19500 | 19500
| Alat bantu |  | Ls | 1 | 5000 | 5000
[5 empty] | JUMLAH HARGA BAHAN | 24500
C. | PERALATAN
[5 empty] | JUMLAH HARGA ALAT | 0
D | Jumlah ( A+B+C) |  |  |  |  | 39850
E | Overhead & Profit |  |  |  | 0% | 0
F | Harga Satuan Pekerjaan (D+E) |  |  |  |  | 39850
| Dibulatkan |  |  |  |  | 39850
PK.Elek.33 | Pasang 1 Buah Saklar ganda / double
No. | Uraian | Kode | Sat | Koefesien | Harga Satuan (Rp) | Jumlah Harga (Rp)
A. | TENAGA
| Pekerja | L1 | Oh | 0.04 | 100000 | 4000
| Tukang Listrik | L2 | Oh | 0.04 | 130000 | 5200
| Kepala tukang | L3 | Oh | 0.04 | 150000 | 6000
| Mandor | L4 | Oh | 0.001 | 150000 | 150
[5 empty] | JUMLAH TENAGA KERJA | 15350
B. | BAHAN
| Saklar Ganda / double |  | Unit | 1 | 24000 | 24000
| Alat bantu |  | Ls | 1 | 5000 | 5000
[5 empty] | JUMLAH HARGA BAHAN | 29000
C. | PERALATAN
[5 empty] | JUMLAH HARGA ALAT | 0
D | Jumlah ( A+B+C) |  |  |  |  | 44350
E | Overhead & Profit |  |  |  | 0% | 0
F | Harga Satuan Pekerjaan (D+E) |  |  |  |  | 44350
| Dibulatkan |  |  |  |  | 44350
PK.Elek.34 | Pasang 1 Buah Saklar Triple
No. | Uraian | Kode | Sat | Koefesien | Harga Satuan (Rp) | Jumlah Harga (Rp)
A. | TENAGA
| Pekerja | L1 | Oh | 0.05 | 100000 | 5000
| Tukang Listrik | L2 | Oh | 0.05 | 130000 | 6500
| Kepala tukang | L3 | Oh | 0.05 | 150000 | 7500
| Mandor | L4 | Oh | 0.001 | 150000 | 150
[5 empty] | JUMLAH TENAGA KERJA | 19150
B. | BAHAN
| Saklar Triple |  | Unit | 1 | 45500 | 45500
| Alat bantu |  | Ls | 1 | 5000 | 5000
[5 empty] | JUMLAH HARGA BAHAN | 50500
C. | PERALATAN
[5 empty] | JUMLAH HARGA ALAT | 0
D | Jumlah ( A+B+C) |  |  |  |  | 69650
E | Overhead & Profit |  |  |  | 0% | 0
F | Harga Satuan Pekerjaan (D+E) |  |  |  |  | 69650
| Dibulatkan |  |  |  |  | 69650
PK.Elek.35 | Pasang 1 Buah Saklar hotel
No. | Uraian | Kode | Sat | Koefesien | Harga Satuan (Rp) | Jumlah Harga (Rp)
A. | TENAGA
| Pekerja | L1 | Oh | 0.05 | 100000 | 5000
| Tukang Listrik | L2 | Oh | 0.05 | 130000 | 6500
| Kepala tukang | L3 | Oh | 0.05 | 150000 | 7500
| Mandor | L4 | Oh | 0.001 | 150000 | 150
[5 empty] | JUMLAH TENAGA KERJA | 19150
B. | BAHAN
| saklar hotel |  | Unit | 1 | 65000 | 65000
| Alat bantu |  | Ls | 1 | 5000 | 5000
[5 empty] | JUMLAH HARGA BAHAN | 70000
C. | PERALATAN
[5 empty] | JUMLAH HARGA ALAT | 0
D | Jumlah ( A+B+C) |  |  |  |  | 89150
E | Overhead & Profit |  |  |  | 0% | 0
F | Harga Satuan Pekerjaan (D+E) |  |  |  |  | 89150
| Dibulatkan |  |  |  |  | 89150
PK.Elek.36 | Pasang 1 Buah Stopkontak AC
No. | Uraian | Kode | Sat | Koefesien | Harga Satuan (Rp) | Jumlah Harga (Rp)
A. | TENAGA
| Pekerja | L1 | Oh | 0.05 | 100000 | 5000
| Tukang Listrik | L2 | Oh | 0.05 | 130000 | 6500
| Kepala tukang | L3 | Oh | 0.05 | 150000 | 7500
| Mandor | L4 | Oh | 0.001 | 150000 | 150
[5 empty] | JUMLAH TENAGA KERJA | 19150
B. | BAHAN
| stopkontak AC |  | Unit | 1 | 75000 | 75000
| Alat bantu |  | Ls | 1 | 5000 | 5000
[5 empty] | JUMLAH HARGA BAHAN | 80000
C. | PERALATAN
[5 empty] | JUMLAH HARGA ALAT | 0
D | Jumlah ( A+B+C) |  |  |  |  | 99150
E | Overhead & Profit |  |  |  | 0% | 0
F | Harga Satuan Pekerjaan (D+E) |  |  |  |  | 99150
| Dibulatkan |  |  |  |  | 99150
ARMATURE LAMPU
PK.arm.01 | Pasang 1 buah Lampu plafon LED 5 watt
No. | Uraian | Kode | Sat | Koefesien | Harga Satuan (Rp) | Jumlah Harga (Rp)
A. | TENAGA
| Pekerja | L01 | Oh | 0.07 | 100000 | 7000
| Tukang Listrik | L02 | Oh | 0.05 | 130000 | 6500
| Kepala tukang | L03 | Oh | 0.008 | 150000 | 1200
| Mandor | L04 | Oh | 0.001 | 150000 | 150
[5 empty] | JUMLAH TENAGA KERJA | 14850
B. | BAHAN
| Bola lampu Esssential LED 5 watt |  | Unit | 1 | 28000 | 28000
| Fiting duduk |  | Bh | 1 | 12000 | 12000
| Alat bantu |  | Ls | 1 | 5000 | 5000
[5 empty] | JUMLAH HARGA BAHAN | 45000
C. | PERALATAN
[5 empty] | JUMLAH HARGA ALAT | 0
D | Jumlah ( A+B+C) |  |  |  |  | 59850
E | Overhead & Profit |  |  |  | 0% | 0
F | Harga Satuan Pekerjaan (D+E) |  |  |  |  | 59850
| Dibulatkan |  |  |  |  | 59850
PK.arm.02 | Pasang 1 buah Lampu plafon LED 15 watt
No. | Uraian | Kode | Sat | Koefesien | Harga Satuan (Rp) | Jumlah Harga (Rp)
A. | TENAGA
| Pekerja | L01 | Oh | 0.07 | 100000 | 7000
| Tukang Listrik | L02 | Oh | 0.05 | 130000 | 6500
| Kepala tukang | L03 | Oh | 0.008 | 150000 | 1200
| Mandor | L04 | Oh | 0.001 | 150000 | 150
[5 empty] | JUMLAH TENAGA KERJA | 14850
B. | BAHAN
| Bola lampu Esssential LED 15 watt |  | Unit | 1 | 75000 | 75000
| Fiting duduk |  | Bh | 1 | 12000 | 12000
| Alat bantu |  | Ls | 1 | 5000 | 5000
[5 empty] | JUMLAH HARGA BAHAN | 92000
C. | PERALATAN
[5 empty] | JUMLAH HARGA ALAT | 0
D | Jumlah ( A+B+C) |  |  |  |  | 106850
E | Overhead & Profit |  |  |  | 0% | 0
F | Harga Satuan Pekerjaan (D+E) |  |  |  |  | 106850
| Dibulatkan |  |  |  |  | 106850
PK.arm.03 | Pasang 1 buah Lampu plafon AC/DC LED 15 watt
No. | Uraian | Kode | Sat | Koefesien | Harga Satuan (Rp) | Jumlah Harga (Rp)
A. | TENAGA
| Pekerja | L01 | Oh | 0.07 | 100000 | 7000
| Tukang Listrik | L02 | Oh | 0.05 | 130000 | 6500
| Kepala tukang | L03 | Oh | 0.008 | 150000 | 1200
| Mandor | L04 | Oh | 0.001 | 150000 | 150
[5 empty] | JUMLAH TENAGA KERJA | 14850
B. | BAHAN
| Bola lampu Esssential AC/DC LED 15 w |  | Unit | 1 | 127500 | 127500
| Fiting duduk |  | Bh | 1 | 12000 | 12000
| Alat bantu/aksesoris |  | Ls | 1 | 5000 | 5000
[5 empty] | JUMLAH HARGA BAHAN | 144500
C. | PERALATAN
[5 empty] | JUMLAH HARGA ALAT | 0
D | Jumlah ( A+B+C) |  |  |  |  | 159350
E | Overhead & Profit |  |  |  | 0% | 0
F | Harga Satuan Pekerjaan (D+E) |  |  |  |  | 159350
| Dibulatkan |  |  |  |  | 159350

## PLMB (hidden)
ANALISA PEKERJAAN SANITASI
Pekerjaan | : PEMBANGUNAN INDOOR VOLLEYBALL TAHAP II
Lokasi | : DELI SERDANG SUMATERA UTARA
Tahun | : 2024
Pk.plam.01 | Pemasangan 1 Unit Pompa transfer air bersih
No. | Uraian | Kode | Sat | Koefesien | Harga Satuan (Rp) | Jumlah Harga (Rp)
A. | TENAGA
| Pekerja | L.01 | Oh | 2 | 100000 | 200000
| Tukang batu | L.02 | Oh | 2 | 130000 | 260000
| Kepala tukang | L.03 | Oh | 1 | 150000 | 150000
| Mandor | L.04 | Oh | 1 | 150000 | 150000
[5 empty] | JUMLAH TENAGA KERJA | 760000
B. | BAHAN
| Pompa air transfer |  | Unit | 1 | 7500000 | 7500000
| Perlengkapan |  | Ls | 10% | 7500000 | 750000
[5 empty] | JUMLAH HARGA BAHAN | 8250000
C. | PERALATAN
JUMLAH HARGA ALAT
D | Jumlah ( A+B+C) |  |  |  |  | 9010000
E | Overhead & Profit |  |  |  | 0% | 0
F | Harga Satuan Pekerjaan (D+E) |  |  |  |  | 9010000
| Dibulatkan |  |  |  |  | 9010000
Pk.plam.02 | Pemasangan 1 Unit roof tank febeer glass plastic kap. 5 m3
No. | Uraian | Kode | Sat | Koefesien | Harga Satuan (Rp) | Jumlah Harga (Rp)
A. | TENAGA
| Pekerja | L.01 | Oh | 3 | 100000 | 300000
| Tukang batu | L.02 | Oh | 3 | 130000 | 390000
| Kepala tukang | L.03 | Oh | 2 | 150000 | 300000
| Mandor | L.04 | Oh | 1.5 | 150000 | 225000
[5 empty] | JUMLAH TENAGA KERJA | 1215000
B. | BAHAN
| Rooftank kap. 5 m3 |  | Unit | 1 | 8350000 | 8350000
| Perlengkapan damn mobilisasi |  | Ls | 15% | 8350000 | 1252500
[5 empty] | JUMLAH HARGA BAHAN | 9602500
C. | PERALATAN
[5 empty] | JUMLAH HARGA ALAT | 0
D | Jumlah ( A+B+C) |  |  |  |  | 10817500
E | Overhead & Profit |  |  |  | 0% | 0
F | Harga Satuan Pekerjaan (D+E) |  |  |  |  | 10817500
| Dibulatkan |  |  |  |  | 10817500
Pk.plam.03 | Pemasangan 1 Unit Pompa booster
No. | Uraian | Kode | Sat | Koefesien | Harga Satuan (Rp) | Jumlah Harga (Rp)
A. | TENAGA
| Pekerja | L.01 | Oh | 1 | 100000 | 100000
| Tukang batu | L.02 | Oh | 1 | 130000 | 130000
| Kepala tukang | L.03 | Oh | 0.7 | 150000 | 105000
| Mandor | L.04 | Oh | 0.5 | 150000 | 75000
[5 empty] | JUMLAH TENAGA KERJA | 410000
B. | BAHAN
| pompa booster package |  | Unit | 1 | 2800000 | 2800000
| Perlengkapan |  | Ls | 5% | 2800000 | 140000
[5 empty] | JUMLAH HARGA BAHAN | 2940000
C. | PERALATAN
[5 empty] | JUMLAH HARGA ALAT | 0
D | Jumlah ( A+B+C) |  |  |  |  | 3350000
E | Overhead & Profit |  |  |  | 0% | 0
F | Harga Satuan Pekerjaan (D+E) |  |  |  |  | 3350000
| Dibulatkan |  |  |  |  | 3350000
Pk.plam.04 | Pemasangan 1 buah Clean out Dia. 100 mm ( 4")
No. | Uraian | Kode | Sat | Koefesien | Harga Satuan (Rp) | Jumlah Harga (Rp)
A. | TENAGA
| Pekerja | L.01 | Oh | 0.06 | 100000 | 6000
| Tukang batu | L.02 | Oh | 0.05 | 130000 | 6500
| Kepala tukang | L.03 | Oh | 0.04 | 150000 | 6000
| Mandor | L.04 | Oh | 0.04 | 150000 | 6000
[5 empty] | JUMLAH TENAGA KERJA | 24500
B. | BAHAN
| Clean out 4" |  | Unit | 1 | 75000 | 75000
| Perlengkapan |  | Ls | 5% | 75000 | 3750
[5 empty] | JUMLAH HARGA BAHAN | 78750
C. | PERALATAN
[5 empty] | JUMLAH HARGA ALAT | 0
D | Jumlah ( A+B+C) |  |  |  |  | 103250
E | Overhead & Profit |  |  |  | 0% | 0
F | Harga Satuan Pekerjaan (D+E) |  |  |  |  | 103250
| Dibulatkan |  |  |  |  | 103250
Pk.RF.01 | Pemasangan 1 buah Roof drain Dia. 100 mm ( 4")
No. | Uraian | Kode | Sat | Koefesien | Harga Satuan (Rp) | Jumlah Harga (Rp)
A. | TENAGA
| Pekerja | L.01 | Oh | 0.0048611 | 100000 | 486.1111
| Tukang batu | L.02 | Oh | 0.5 | 130000 | 65000
| Kepala tukang | L.03 | Oh | 0.05 | 150000 | 7500
| Mandor | L.04 | Oh | 0.05 | 150000 | 7500
[5 empty] | JUMLAH TENAGA KERJA | 80486.1111
B. | BAHAN
| Roof drai Dia. 4" |  | Unit | 1 | 275000 | 275000
| Perlengkapan |  | Ls | 5% | 275000 | 13750
[5 empty] | JUMLAH HARGA BAHAN | 288750
C. | PERALATAN
[5 empty] | JUMLAH HARGA ALAT | 0
D | Jumlah ( A+B+C) |  |  |  |  | 369236.1111
E | Overhead & Profit |  |  |  | 0% | 0
F | Harga Satuan Pekerjaan (D+E) |  |  |  |  | 369236.1111
| Dibulatkan |  |  |  |  | 369236.11
GATE VALVE
Pk.GV.01 | Pemasangan 1 buah stop kran / gate valve diameter 1/2”
No. | Uraian | Kode | Sat | Koefesien | Harga Satuan (Rp) | Jumlah Harga (Rp)
A. | TENAGA
| Pekerja | L.01 | Oh | 0.01 | 100000 | 1000
| Tukang batu | L.02 | Oh | 0.4 | 130000 | 52000
| Kepala tukang | L.03 | Oh | 0.04 | 150000 | 6000
| Mandor | L.04 | Oh | 0.005 | 150000 | 750
[5 empty] | JUMLAH TENAGA KERJA | 59750
B. | BAHAN
| Gate valve / stop kran 1/2 |  | Unit | 1 | 135000 | 135000
| Seal tape |  | BH | 0.1 | 5000 | 500
[5 empty] | JUMLAH HARGA BAHAN | 135500
C. | PERALATAN
[5 empty] | JUMLAH HARGA ALAT | 0
D | Jumlah ( A+B+C) |  |  |  |  | 195250
E | Overhead & Profit |  |  |  | 0% | 0
F | Harga Satuan Pekerjaan (D+E) |  |  |  |  | 195250
| Dibulatkan |  |  |  |  | 195250
Pk.GV.02 | Pemasangan 1 buah stop kran / gate valve diameter 3/4”
No. | Uraian | Kode | Sat | Koefesien | Harga Satuan (Rp) | Jumlah Harga (Rp)
A. | TENAGA
| Pekerja | L.01 | Oh | 0.01 | 100000 | 1000
| Tukang batu | L.02 | Oh | 0.4 | 130000 | 52000
| Kepala tukang | L.03 | Oh | 0.04 | 150000 | 6000
| Mandor | L.04 | Oh | 0.005 | 150000 | 750
[5 empty] | JUMLAH TENAGA KERJA | 59750
B. | BAHAN
| Gate valve / stop kran 3/4 |  | Unit | 1 | 258000 | 258000
| Seal tape |  | BH | 0.1 | 5000 | 500
[5 empty] | JUMLAH HARGA BAHAN | 258500
C. | PERALATAN
[5 empty] | JUMLAH HARGA ALAT | 0
D | Jumlah ( A+B+C) |  |  |  |  | 318250
E | Overhead & Profit |  |  |  | 0% | 0
F | Harga Satuan Pekerjaan (D+E) |  |  |  |  | 318250
| Dibulatkan |  |  |  |  | 318250
Pk.GV.03 | Pemasangan 1 buah stop kran / Ball valve diameter 1 ”
No. | Uraian | Kode | Sat | Koefesien | Harga Satuan (Rp) | Jumlah Harga (Rp)
A. | TENAGA
| Pekerja | L.01 | Oh | 0.01 | 100000 | 1000
| Tukang batu | L.02 | Oh | 0.4 | 130000 | 52000
| Kepala tukang | L.03 | Oh | 0.04 | 150000 | 6000
| Mandor | L.04 | Oh | 0.005 | 150000 | 750
[5 empty] | JUMLAH TENAGA KERJA | 59750
B. | BAHAN
| Ball valve / stop kran 1" |  | Unit | 1 | 365000 | 365000
| Seal tape |  | BH | 0.1 | 5000 | 500
[5 empty] | JUMLAH HARGA BAHAN | 365500
C. | PERALATAN
[5 empty] | JUMLAH HARGA ALAT | 0
D | Jumlah ( A+B+C) |  |  |  |  | 425250
E | Overhead & Profit |  |  |  | 0% | 0
F | Harga Satuan Pekerjaan (D+E) |  |  |  |  | 425250
| Dibulatkan |  |  |  |  | 425250
Pk.GV.03.A | Pemasangan 1 buah stop kran / Ball valve PVC diameter 1 ”
No. | Uraian | Kode | Sat | Koefesien | Harga Satuan (Rp) | Jumlah Harga (Rp)
A. | TENAGA
| Pekerja | L.01 | Oh | 0.08 | 100000 | 8000
| Tukang batu | L.02 | Oh | 0.05 | 130000 | 6500
| Kepala tukang | L.03 | Oh | 0.001 | 150000 | 150
| Mandor | L.04 | Oh | 0.001 | 150000 | 150
[5 empty] | JUMLAH TENAGA KERJA | 14800
B. | BAHAN
| Ball valve / stop kran PVC 1" |  | Unit | 1 | 25000 | 25000
| Seal tape |  | BH | 0.1 | 5000 | 500
[5 empty] | JUMLAH HARGA BAHAN | 25500
C. | PERALATAN
[5 empty] | JUMLAH HARGA ALAT | 0
D | Jumlah ( A+B+C) |  |  |  |  | 40300
E | Overhead & Profit |  |  |  | 0% | 0
F | Harga Satuan Pekerjaan (D+E) |  |  |  |  | 40300
| Dibulatkan |  |  |  |  | 40300
Pk.GV.04 | Pemasangan 1 buah Check valve diameter 1”
No. | Uraian | Kode | Sat | Koefesien | Harga Satuan (Rp) | Jumlah Harga (Rp)
A. | TENAGA
| Pekerja | L.01 | Oh | 0.01 | 100000 | 1000
| Tukang batu | L.02 | Oh | 0.4 | 130000 | 52000
| Kepala tukang | L.03 | Oh | 0.04 | 150000 | 6000
| Mandor | L.04 | Oh | 0.005 | 150000 | 750
[5 empty] | JUMLAH TENAGA KERJA | 59750
B. | BAHAN
| Check valve dia. 1" ( Brass ) |  | Unit | 1 | 256000 | 256000
| Seal tape |  | BH | 0.1 | 5000 | 500
[5 empty] | JUMLAH HARGA BAHAN | 256500
C. | PERALATAN
[5 empty] | JUMLAH HARGA ALAT | 0
D | Jumlah ( A+B+C) |  |  |  |  | 316250
E | Overhead & Profit |  |  |  | 0% | 0
F | Harga Satuan Pekerjaan (D+E) |  |  |  |  | 316250
| Dibulatkan |  |  |  |  | 316250
Pk.GV.05 | Pemasangan 1 buah Foot valve diameter 1”
No. | Uraian | Kode | Sat | Koefesien | Harga Satuan (Rp) | Jumlah Harga (Rp)
A. | TENAGA
| Pekerja | L.01 | Oh | 0.01 | 100000 | 1000
| Tukang batu | L.02 | Oh | 0.4 | 130000 | 52000
| Kepala tukang | L.03 | Oh | 0.04 | 150000 | 6000
| Mandor | L.04 | Oh | 0.005 | 150000 | 750
[5 empty] | JUMLAH TENAGA KERJA | 59750
B. | BAHAN
| Foot valve dia. 1" ( Brass ) |  | Unit | 1 | 155000 | 155000
| Seal tape |  | BH | 0.1 | 5000 | 500
[5 empty] | JUMLAH HARGA BAHAN | 155500
C. | PERALATAN
[5 empty] | JUMLAH HARGA ALAT | 0
D | Jumlah ( A+B+C) |  |  |  |  | 215250
E | Overhead & Profit |  |  |  | 0% | 0
F | Harga Satuan Pekerjaan (D+E) |  |  |  |  | 215250
| Dibulatkan |  |  |  |  | 215250
Pk.GV.06 | Pemasangan 1 buah Gate valve diameter 1 1/4”
No. | Uraian | Kode | Sat | Koefesien | Harga Satuan (Rp) | Jumlah Harga (Rp)
A. | TENAGA
| Pekerja | L.01 | Oh | 0.01 | 100000 | 1000
| Tukang batu | L.02 | Oh | 0.4 | 130000 | 52000
| Kepala tukang | L.03 | Oh | 0.04 | 150000 | 6000
| Mandor | L.04 | Oh | 0.005 | 150000 | 750
[5 empty] | JUMLAH TENAGA KERJA | 59750
B. | BAHAN
| Gate valve dia. 1 1/4" ( Brass ) |  | Unit | 1 | 395000 | 395000
| Seal tape |  | BH | 0.1 | 5000 | 500
[5 empty] | JUMLAH HARGA BAHAN | 395500
C. | PERALATAN
[5 empty] | JUMLAH HARGA ALAT | 0
D | Jumlah ( A+B+C) |  |  |  |  | 455250
E | Overhead & Profit |  |  |  | 0% | 0
F | Harga Satuan Pekerjaan (D+E) |  |  |  |  | 455250
| Dibulatkan |  |  |  |  | 455250
Pk.GV.07 | Pemasangan 1 buah check valve diameter 1 1/4”
No. | Uraian | Kode | Sat | Koefesien | Harga Satuan (Rp) | Jumlah Harga (Rp)
A. | TENAGA
| Pekerja | L.01 | Oh | 0.01 | 100000 | 1000
| Tukang batu | L.02 | Oh | 0.4 | 130000 | 52000
| Kepala tukang | L.03 | Oh | 0.04 | 150000 | 6000
| Mandor | L.04 | Oh | 0.005 | 150000 | 750
[5 empty] | JUMLAH TENAGA KERJA | 59750
B. | BAHAN
| check valve diameter 1 1/4” |  | Unit | 1 | 410000 | 410000
| Seal tape |  | BH | 0.1 | 5000 | 500
[5 empty] | JUMLAH HARGA BAHAN | 410500
C. | PERALATAN
[5 empty] | JUMLAH HARGA ALAT | 0
D | Jumlah ( A+B+C) |  |  |  |  | 470250
E | Overhead & Profit |  |  |  | 0% | 0
F | Harga Satuan Pekerjaan (D+E) |  |  |  |  | 470250
| Dibulatkan |  |  |  |  | 470250
Pk.GV.08 | Pemasangan 1 buah Foot valve diameter 1 1/4”
No. | Uraian | Kode | Sat | Koefesien | Harga Satuan (Rp) | Jumlah Harga (Rp)
A. | TENAGA
| Pekerja | L.01 | Oh | 0.01 | 100000 | 1000
| Tukang batu | L.02 | Oh | 0.4 | 130000 | 52000
| Kepala tukang | L.03 | Oh | 0.04 | 150000 | 6000
| Mandor | L.04 | Oh | 0.005 | 150000 | 750
[5 empty] | JUMLAH TENAGA KERJA | 59750
B. | BAHAN
| Foot valve diameter 1 1/4” |  | Unit | 1 | 245000 | 245000
| Seal tape |  | BH | 0.1 | 5000 | 500
[5 empty] | JUMLAH HARGA BAHAN | 245500
C. | PERALATAN
[5 empty] | JUMLAH HARGA ALAT | 0
D | Jumlah ( A+B+C) |  |  |  |  | 305250
E | Overhead & Profit |  |  |  | 0% | 0
F | Harga Satuan Pekerjaan (D+E) |  |  |  |  | 305250
| Dibulatkan |  |  |  |  | 305250
Pk.GV.09 | Pemasangan 1 buah Gate valve diameter 1 1/2”
No. | Uraian | Kode | Sat | Koefesien | Harga Satuan (Rp) | Jumlah Harga (Rp)
A. | TENAGA
| Pekerja | L.01 | Oh | 0.01 | 100000 | 1000
| Tukang batu | L.02 | Oh | 0.4 | 130000 | 52000
| Kepala tukang | L.03 | Oh | 0.04 | 150000 | 6000
| Mandor | L.04 | Oh | 0.005 | 150000 | 750
[5 empty] | JUMLAH TENAGA KERJA | 59750
B. | BAHAN
| Gate valve dia. 1 1/2" ( Brass ) |  | Unit | 1 | 700000 | 700000
| Seal tape |  | BH | 0.3 | 5000 | 1500
[5 empty] | JUMLAH HARGA BAHAN | 701500
C. | PERALATAN
[5 empty] | JUMLAH HARGA ALAT | 0
D | Jumlah ( A+B+C) |  |  |  |  | 761250
E | Overhead & Profit |  |  |  | 0% | 0
F | Harga Satuan Pekerjaan (D+E) |  |  |  |  | 761250
| Dibulatkan |  |  |  |  | 761250
Pk.GV.10 | Pemasangan 1 buah Gate valve diameter 2”
No. | Uraian | Kode | Sat | Koefesien | Harga Satuan (Rp) | Jumlah Harga (Rp)
A. | TENAGA
| Pekerja | L.01 | Oh | 0.01 | 100000 | 1000
| Tukang batu | L.02 | Oh | 0.4 | 130000 | 52000
| Kepala tukang | L.03 | Oh | 0.04 | 150000 | 6000
| Mandor | L.04 | Oh | 0.005 | 150000 | 750
[5 empty] | JUMLAH TENAGA KERJA | 59750
B. | BAHAN
| Gate valve dia. 2" ( Brass ) |  | Unit | 1 | 980000 | 980000
| Seal tape |  | BH | 0.5 | 5000 | 2500
[5 empty] | JUMLAH HARGA BAHAN | 982500
C. | PERALATAN
[5 empty] | JUMLAH HARGA ALAT | 0
D | Jumlah ( A+B+C) |  |  |  |  | 1042250
E | Overhead & Profit |  |  |  | 0% | 0
F | Harga Satuan Pekerjaan (D+E) |  |  |  |  | 1042250
| Dibulatkan |  |  |  |  | 1042250
Pk.GV.11 | Pemasangan 1 buah Gate valve diameter 2 1/2”
No. | Uraian | Kode | Sat | Koefesien | Harga Satuan (Rp) | Jumlah Harga (Rp)
A. | TENAGA
| Pekerja | L.01 | Oh | 0.01 | 100000 | 1000
| Tukang batu | L.02 | Oh | 0.4 | 130000 | 52000
| Kepala tukang | L.03 | Oh | 0.04 | 150000 | 6000
| Mandor | L.04 | Oh | 0.005 | 150000 | 750
[5 empty] | JUMLAH TENAGA KERJA | 59750
B. | BAHAN
| Gate valve dia. 2 1/2" ( Brass ) |  | Unit | 1 | 1980000 | 1980000
| Seal tape |  | BH | 1 | 5000 | 5000
[5 empty] | JUMLAH HARGA BAHAN | 1985000
C. | PERALATAN
[5 empty] | JUMLAH HARGA ALAT | 0
D | Jumlah ( A+B+C) |  |  |  |  | 2044750
E | Overhead & Profit |  |  |  | 0% | 0
F | Harga Satuan Pekerjaan (D+E) |  |  |  |  | 2044750
| Dibulatkan |  |  |  |  | 2044750
Pk.GV.12 | Pemasangan 1 buah Strainer diameter 1 1/4”
No. | Uraian | Kode | Sat | Koefesien | Harga Satuan (Rp) | Jumlah Harga (Rp)
A. | TENAGA
| Pekerja | L.01 | Oh | 0.01 | 100000 | 1000
| Tukang batu | L.02 | Oh | 0.4 | 130000 | 52000
| Kepala tukang | L.03 | Oh | 0.04 | 150000 | 6000
| Mandor | L.04 | Oh | 0.005 | 150000 | 750
[5 empty] | JUMLAH TENAGA KERJA | 59750
B. | BAHAN
| Strainer dia. 1 1/4" ( Brass ) |  | Unit | 1 | 650000 | 650000
| Seal tape |  | BH | 0.5 | 5000 | 2500
[5 empty] | JUMLAH HARGA BAHAN | 652500
C. | PERALATAN
[5 empty] | JUMLAH HARGA ALAT | 0
D | Jumlah ( A+B+C) |  |  |  |  | 712250
E | Overhead & Profit |  |  |  | 0% | 0
F | Harga Satuan Pekerjaan (D+E) |  |  |  |  | 712250
| Dibulatkan |  |  |  |  | 712250
Pk.GV.13 | Pemasangan 1 buah Foot valve diameter 2 ”
No. | Uraian | Kode | Sat | Koefesien | Harga Satuan (Rp) | Jumlah Harga (Rp)
A. | TENAGA
| Pekerja | L.01 | Oh | 0.01 | 100000 | 1000
| Tukang batu | L.02 | Oh | 0.4 | 130000 | 52000
| Kepala tukang | L.03 | Oh | 0.04 | 150000 | 6000
| Mandor | L.04 | Oh | 0.005 | 150000 | 750
[5 empty] | JUMLAH TENAGA KERJA | 59750
B. | BAHAN
| Foot valve dia. 2 ( Brass ) |  | Unit | 1 | 675000 | 675000
| Seal tape |  | BH | 0.5 | 5000 | 2500
[5 empty] | JUMLAH HARGA BAHAN | 677500
C. | PERALATAN
[5 empty] | JUMLAH HARGA ALAT | 0
D | Jumlah ( A+B+C) |  |  |  |  | 737250
E | Overhead & Profit |  |  |  | 0% | 0
F | Harga Satuan Pekerjaan (D+E) |  |  |  |  | 737250
| Dibulatkan |  |  |  |  | 737250
Pk.GV.14 | Pemasangan 1 buah Flexible joint diameter 2 ”
No. | Uraian | Kode | Sat | Koefesien | Harga Satuan (Rp) | Jumlah Harga (Rp)
A. | TENAGA
| Pekerja | L.01 | Oh | 0.01 | 100000 | 1000
| Tukang batu | L.02 | Oh | 0.4 | 130000 | 52000
| Kepala tukang | L.03 | Oh | 0.04 | 150000 | 6000
| Mandor | L.04 | Oh | 0.005 | 150000 | 750
[5 empty] | JUMLAH TENAGA KERJA | 59750
B. | BAHAN
| Flexible joint dia. 2 " |  | Unit | 1 | 890000 | 890000
| Seal tape |  | BH | 0.5 | 5000 | 2500
[5 empty] | JUMLAH HARGA BAHAN | 892500
C. | PERALATAN
[5 empty] | JUMLAH HARGA ALAT | 0
D | Jumlah ( A+B+C) |  |  |  |  | 952250
E | Overhead & Profit |  |  |  | 0% | 0
F | Harga Satuan Pekerjaan (D+E) |  |  |  |  | 952250
| Dibulatkan |  |  |  |  | 952250
Pk.GV.15 | Pemasangan 1 buah Flexible joint diameter 1 1/2”
No. | Uraian | Kode | Sat | Koefesien | Harga Satuan (Rp) | Jumlah Harga (Rp)
A. | TENAGA
| Pekerja | L.01 | Oh | 0.01 | 100000 | 1000
| Tukang batu | L.02 | Oh | 0.4 | 130000 | 52000
| Kepala tukang | L.03 | Oh | 0.04 | 150000 | 6000
| Mandor | L.04 | Oh | 0.005 | 150000 | 750
[5 empty] | JUMLAH TENAGA KERJA | 59750
B. | BAHAN
| Flexible joint dia. 1 1/2 " ( Brass ) |  | Unit | 1 | 810000 | 810000
| Seal tape |  | BH | 0.5 | 5000 | 2500
[5 empty] | JUMLAH HARGA BAHAN | 812500
C. | PERALATAN
[5 empty] | JUMLAH HARGA ALAT | 0
D | Jumlah ( A+B+C) |  |  |  |  | 872250
E | Overhead & Profit |  |  |  | 0% | 0
F | Harga Satuan Pekerjaan (D+E) |  |  |  |  | 872250
| Dibulatkan |  |  |  |  | 872250
Pk.GV.16 | Pemasangan 1 buah Check valve diameter 1 1/2”
No. | Uraian | Kode | Sat | Koefesien | Harga Satuan (Rp) | Jumlah Harga (Rp)
A. | TENAGA
| Pekerja | L.01 | Oh | 0.01 | 100000 | 1000
| Tukang batu | L.02 | Oh | 0.4 | 130000 | 52000
| Kepala tukang | L.03 | Oh | 0.04 | 150000 | 6000
| Mandor | L.04 | Oh | 0.005 | 150000 | 750
[5 empty] | JUMLAH TENAGA KERJA | 59750
B. | BAHAN
| Check valve dia. 1 1/2 " ( Brass ) |  | Unit | 1 | 800000 | 800000
| Seal tape |  | BH | 0.5 | 5000 | 2500
[5 empty] | JUMLAH HARGA BAHAN | 802500
C. | PERALATAN
[5 empty] | JUMLAH HARGA ALAT | 0
D | Jumlah ( A+B+C) |  |  |  |  | 862250
E | Overhead & Profit |  |  |  | 0% | 0
F | Harga Satuan Pekerjaan (D+E) |  |  |  |  | 862250
| Dibulatkan |  |  |  |  | 862250
Pk.GV.17 | Pemasangan 1 buah strainer diameter 1 1/2”
No. | Uraian | Kode | Sat | Koefesien | Harga Satuan (Rp) | Jumlah Harga (Rp)
A. | TENAGA
| Pekerja | L.01 | Oh | 0.01 | 100000 | 1000
| Tukang batu | L.02 | Oh | 0.4 | 130000 | 52000
| Kepala tukang | L.03 | Oh | 0.04 | 150000 | 6000
| Mandor | L.04 | Oh | 0.005 | 150000 | 750
[5 empty] | JUMLAH TENAGA KERJA | 59750
B. | BAHAN
| Strainer dia. 1 1/2 " ( Brass ) |  | Unit | 1 | 650000 | 650000
| Seal tape |  | BH | 0.5 | 5000 | 2500
[5 empty] | JUMLAH HARGA BAHAN | 652500
C. | PERALATAN
[5 empty] | JUMLAH HARGA ALAT | 0
D | Jumlah ( A+B+C) |  |  |  |  | 712250
E | Overhead & Profit |  |  |  | 0% | 0
F | Harga Satuan Pekerjaan (D+E) |  |  |  |  | 712250
| Dibulatkan |  |  |  |  | 712250
Pk.GV.18 | Pemasangan 1 buah Foot valve diameter 1 1/2”
No. | Uraian | Kode | Sat | Koefesien | Harga Satuan (Rp) | Jumlah Harga (Rp)
A. | TENAGA
| Pekerja | L.01 | Oh | 0.01 | 100000 | 1000
| Tukang batu | L.02 | Oh | 0.4 | 130000 | 52000
| Kepala tukang | L.03 | Oh | 0.04 | 150000 | 6000
| Mandor | L.04 | Oh | 0.005 | 150000 | 750
[5 empty] | JUMLAH TENAGA KERJA | 59750
B. | BAHAN
| Foot valve valve dia. 1 1/2 " ( Brass ) |  | Unit | 1 | 450000 | 450000
| Seal tape |  | BH | 0.5 | 5000 | 2500
[5 empty] | JUMLAH HARGA BAHAN | 452500
C. | PERALATAN
[5 empty] | JUMLAH HARGA ALAT | 0
D | Jumlah ( A+B+C) |  |  |  |  | 512250
E | Overhead & Profit |  |  |  | 0% | 0
F | Harga Satuan Pekerjaan (D+E) |  |  |  |  | 512250
| Dibulatkan |  |  |  |  | 512250
Pipa AB PPR PN 10
Pk.plam.01 | Pemasangan 1 m’ Pipa PPR PN 10 diameter ½ ”
No. | Uraian | Kode | Sat | Koefesien | Harga Satuan (Rp) | Jumlah Harga (Rp)
A. | TENAGA
| Pekerja | L.01 | Oh | 0.08 | 100000 | 8000
| Tukang batu | L.02 | Oh | 0.08 | 130000 | 10400
| Kepala tukang | L.03 | Oh | 0.007 | 150000 | 1050
| Mandor | L.04 | Oh | 0.005 | 150000 | 750
[5 empty] | JUMLAH TENAGA KERJA | 20200
B. | BAHAN
| Pipa PPR PN 1/2” |  | M' | 1.2 | 13500 | 16200
| Perlengkapan |  | Ls | 40% | 13500 | 5400
[5 empty] | JUMLAH HARGA BAHAN | 21600
C. | PERALATAN
[5 empty] | JUMLAH HARGA ALAT | 0
D | Jumlah ( A+B+C) |  |  |  |  | 41800
E | Overhead & Profit |  |  |  | 0% | 0
F | Harga Satuan Pekerjaan (D+E) |  |  |  |  | 41800
| Dibulatkan |  |  |  |  | 41800
Pk.plam.02 | Pemasangan 1 m’ Pipa PPR PN 10 diameter 3/4 ”
No. | Uraian | Kode | Sat | Koefesien | Harga Satuan (Rp) | Jumlah Harga (Rp)
A. | TENAGA
| Pekerja | L.01 | Oh | 0.08 | 100000 | 8000
| Tukang batu | L.02 | Oh | 0.08 | 130000 | 10400
| Kepala tukang | L.03 | Oh | 0.007 | 150000 | 1050
| Mandor | L.04 | Oh | 0.005 | 150000 | 750
[5 empty] | JUMLAH TENAGA KERJA | 20200
B. | BAHAN
| Pipa PPR PN 3/4” |  | M' | 1.2 | 17000 | 20400
| Perlengkapan |  | Ls | 40% | 17000 | 6800
[5 empty] | JUMLAH HARGA BAHAN | 27200
C. | PERALATAN
[5 empty] | JUMLAH HARGA ALAT | 0
D | Jumlah ( A+B+C) |  |  |  |  | 47400
E | Overhead & Profit |  |  |  | 0% | 0
F | Harga Satuan Pekerjaan (D+E) |  |  |  |  | 47400
| Dibulatkan |  |  |  |  | 47400
Pk.plam.03 | Pemasangan 1 m’ Pipa PPR PN 10 diameter 1 ”
No. | Uraian | Kode | Sat | Koefesien | Harga Satuan (Rp) | Jumlah Harga (Rp)
A. | TENAGA
| Pekerja | L.01 | Oh | 0.08 | 100000 | 8000
| Tukang batu | L.02 | Oh | 0.08 | 130000 | 10400
| Kepala tukang | L.03 | Oh | 0.007 | 150000 | 1050
| Mandor | L.04 | Oh | 0.005 | 150000 | 750
[5 empty] | JUMLAH TENAGA KERJA | 20200
B. | BAHAN
| Pipa PPR PN 1” |  | M' | 1.2 | 26500 | 31800
| Perlengkapan |  | Ls | 40% | 26500 | 10600
[5 empty] | JUMLAH HARGA BAHAN | 42400
C. | PERALATAN
[5 empty] | JUMLAH HARGA ALAT | 0
D | Jumlah ( A+B+C) |  |  |  |  | 62600
E | Overhead & Profit |  |  |  | 0% | 0
F | Harga Satuan Pekerjaan (D+E) |  |  |  |  | 62600
| Dibulatkan |  |  |  |  | 62600
Pk.plam.04 | Pemasangan 1 m’ Pipa PPR PN 10 diameter 1 1/4 ”
No. | Uraian | Kode | Sat | Koefesien | Harga Satuan (Rp) | Jumlah Harga (Rp)
A. | TENAGA
| Pekerja | L.01 | Oh | 0.08 | 100000 | 8000
| Tukang batu | L.02 | Oh | 0.08 | 130000 | 10400
| Kepala tukang | L.03 | Oh | 0.007 | 150000 | 1050
| Mandor | L.04 | Oh | 0.005 | 150000 | 750
[5 empty] | JUMLAH TENAGA KERJA | 20200
B. | BAHAN
| Pipa PPR PN 1 1/4” |  | M' | 1.2 | 42000 | 50400
| Perlengkapan |  | Ls | 40% | 42000 | 16800
[5 empty] | JUMLAH HARGA BAHAN | 67200
C. | PERALATAN
[5 empty] | JUMLAH HARGA ALAT | 0
D | Jumlah ( A+B+C) |  |  |  |  | 87400
E | Overhead & Profit |  |  |  | 0% | 0
F | Harga Satuan Pekerjaan (D+E) |  |  |  |  | 87400
| Dibulatkan |  |  |  |  | 87400
Pk.plam.05 | Pemasangan 1 m’ Pipa PPR PN 10 diameter 1 1/2 ”
No. | Uraian | Kode | Sat | Koefesien | Harga Satuan (Rp) | Jumlah Harga (Rp)
A. | TENAGA
| Pekerja | L.01 | Oh | 0.09 | 100000 | 9000
| Tukang batu | L.02 | Oh | 0.09 | 130000 | 11700
| Kepala tukang | L.03 | Oh | 0.06 | 150000 | 9000
| Mandor | L.04 | Oh | 0.005 | 150000 | 750
[5 empty] | JUMLAH TENAGA KERJA | 30450
B. | BAHAN
| Pipa PPR PN 1 1/2” |  | M' | 1.2 | 64000 | 76800
| Perlengkapan |  | Ls | 40% | 64000 | 25600
[5 empty] | JUMLAH HARGA BAHAN | 102400
C. | PERALATAN
[5 empty] | JUMLAH HARGA ALAT | 0
D | Jumlah ( A+B+C) |  |  |  |  | 132850
E | Overhead & Profit |  |  |  | 0% | 0
F | Harga Satuan Pekerjaan (D+E) |  |  |  |  | 132850
| Dibulatkan |  |  |  |  | 132850
Pk.plam.06 | Pemasangan 1 m’ Pipa PPR PN 10 diameter 2 ”
No. | Uraian | Kode | Sat | Koefesien | Harga Satuan (Rp) | Jumlah Harga (Rp)
A. | TENAGA
| Pekerja | L.01 | Oh | 0.1 | 100000 | 10000
| Tukang batu | L.02 | Oh | 0.1 | 130000 | 13000
| Kepala tukang | L.03 | Oh | 0.06 | 150000 | 9000
| Mandor | L.04 | Oh | 0.05 | 150000 | 7500
[5 empty] | JUMLAH TENAGA KERJA | 39500
B. | BAHAN
| Pipa PPR PN 2” |  | M' | 1.2 | 102000 | 122400
| Perlengkapan |  | Ls | 40% | 102000 | 40800
[5 empty] | JUMLAH HARGA BAHAN | 163200
C. | PERALATAN
[5 empty] | JUMLAH HARGA ALAT | 0
D | Jumlah ( A+B+C) |  |  |  |  | 202700
E | Overhead & Profit |  |  |  | 0% | 0
F | Harga Satuan Pekerjaan (D+E) |  |  |  |  | 202700
| Dibulatkan |  |  |  |  | 202700
Pk.plam.07 | Pemasangan 1 m’ Pipa PPR PN 10 diameter 2 1/2 ”
No. | Uraian | Kode | Sat | Koefesien | Harga Satuan (Rp) | Jumlah Harga (Rp)
A. | TENAGA
| Pekerja | L.01 | Oh | 0.15 | 100000 | 15000
| Tukang batu | L.02 | Oh | 0.15 | 130000 | 19500
| Kepala tukang | L.03 | Oh | 0.05 | 150000 | 7500
| Mandor | L.04 | Oh | 0.045 | 150000 | 6750
[5 empty] | JUMLAH TENAGA KERJA | 48750
B. | BAHAN
| Pipa PPR PN 2 1/2” |  | M' | 1.2 | 171000 | 205200
| Perlengkapan |  | Ls | 40% | 171000 | 68400
[5 empty] | JUMLAH HARGA BAHAN | 273600
C. | PERALATAN
[5 empty] | JUMLAH HARGA ALAT | 0
D | Jumlah ( A+B+C) |  |  |  |  | 322350
E | Overhead & Profit |  |  |  | 0% | 0
F | Harga Satuan Pekerjaan (D+E) |  |  |  |  | 322350
| Dibulatkan |  |  |  |  | 322350
Pk.plam.08 | Pemasangan 1 m’ Pipa PPR PN 10 diameter 3”
No. | Uraian | Kode | Sat | Koefesien | Harga Satuan (Rp) | Jumlah Harga (Rp)
A. | TENAGA
| Pekerja | L.01 | Oh | 0.24 | 100000 | 24000
| Tukang batu | L.02 | Oh | 0.2 | 130000 | 26000
| Kepala tukang | L.03 | Oh | 0.04 | 150000 | 6000
| Mandor | L.04 | Oh | 0.02 | 150000 | 3000
[5 empty] | JUMLAH TENAGA KERJA | 59000
B. | BAHAN
| Pipa PPR PN dia. 3” |  | M' | 1.2 | 198000 | 237600
| Perlengkapan |  | Ls | 40% | 198000 | 79200
[5 empty] | JUMLAH HARGA BAHAN | 316800
C. | PERALATAN
[5 empty] | JUMLAH HARGA ALAT | 0
D | Jumlah ( A+B+C) |  |  |  |  | 375800
E | Overhead & Profit |  |  |  | 0% | 0
F | Harga Satuan Pekerjaan (D+E) |  |  |  |  | 375800
| Dibulatkan |  |  |  |  | 375800
Pk.plam.09 | Pemasangan 1 m’ Pipa PPR PN 10 diameter 4”
No. | Uraian | Kode | Sat | Koefesien | Harga Satuan (Rp) | Jumlah Harga (Rp)
A. | TENAGA
| Pekerja | L.01 | Oh | 0.3 | 100000 | 30000
| Tukang batu | L.02 | Oh | 0.25 | 130000 | 32500
| Kepala tukang | L.03 | Oh | 0.06 | 150000 | 9000
| Mandor | L.04 | Oh | 0.05 | 150000 | 7500
[5 empty] | JUMLAH TENAGA KERJA | 79000
B. | BAHAN
| Pipa PPR PN dia. 4” |  | M' | 1.2 | 300000 | 360000
| Perlengkapan |  | Ls | 40% | 300000 | 120000
[5 empty] | JUMLAH HARGA BAHAN | 480000
C. | PERALATAN
[5 empty] | JUMLAH HARGA ALAT | 0
D | Jumlah ( A+B+C) |  |  |  |  | 559000
E | Overhead & Profit |  |  |  | 0% | 0
F | Harga Satuan Pekerjaan (D+E) |  |  |  |  | 559000
| Dibulatkan |  |  |  |  | 559000
Pk.plam.10 | Pemasangan 1 m’ Pipa PPR PN 20 diameter 1/2”
No. | Uraian | Kode | Sat | Koefesien | Harga Satuan (Rp) | Jumlah Harga (Rp)
A. | TENAGA
| Pekerja | L.01 | Oh | 0.08 | 100000 | 8000
| Tukang batu | L.02 | Oh | 0.08 | 130000 | 10400
| Kepala tukang | L.03 | Oh | 0.007 | 150000 | 1050
| Mandor | L.04 | Oh | 0.005 | 150000 | 750
[5 empty] | JUMLAH TENAGA KERJA | 20200
B. | BAHAN
| Pipa PPR PN 20 dia. 1/2” |  | M' | 1.2 | 23000 | 27600
| Perlengkapan |  | Ls | 40% | 23000 | 9200
[5 empty] | JUMLAH HARGA BAHAN | 36800
C. | PERALATAN
[5 empty] | JUMLAH HARGA ALAT | 0
D | Jumlah ( A+B+C) |  |  |  |  | 57000
E | Overhead & Profit |  |  |  | 0% | 0
F | Harga Satuan Pekerjaan (D+E) |  |  |  |  | 57000
| Dibulatkan |  |  |  |  | 57000
Pipa PVC AW
Pk.plamPVC.01 | Pemasangan 1 m’ Pipa PVC Type AW diameter 1 1/2”
No. | Uraian | Kode | Sat | Koefesien | Harga Satuan (Rp) | Jumlah Harga (Rp)
A. | TENAGA
| Pekerja | L.01 | Oh | 0.1 | 100000 | 10000
| Tukang batu | L.02 | Oh | 0.1 | 130000 | 13000
| Kepala tukang | L.03 | Oh | 0.05 | 150000 | 7500
| Mandor | L.04 | Oh | 0.003 | 150000 | 450
[5 empty] | JUMLAH TENAGA KERJA | 30950
B. | BAHAN
| Pipa PVC 1 1/2” |  | M' | 1.2 | 26500 | 31800
| Perlengkapan |  | Ls | 35% | 26500 | 9275
[5 empty] | JUMLAH HARGA BAHAN | 41075
C. | PERALATAN
[5 empty] | JUMLAH HARGA ALAT | 0
D | Jumlah ( A+B+C) |  |  |  |  | 72025
E | Overhead & Profit |  |  |  | 0% | 0
F | Harga Satuan Pekerjaan (D+E) |  |  |  |  | 72025
| Dibulatkan |  |  |  |  | 72025
Pk.plamPVC.02 | Pemasangan 1 m’ Pipa PVC Type AW diameter 2”
No. | Uraian | Kode | Sat | Koefesien | Harga Satuan (Rp) | Jumlah Harga (Rp)
A. | TENAGA
| Pekerja | L.01 | Oh | 0.1 | 100000 | 10000
| Tukang batu | L.02 | Oh | 0.1 | 130000 | 13000
| Kepala tukang | L.03 | Oh | 0.05 | 150000 | 7500
| Mandor | L.04 | Oh | 0.003 | 150000 | 450
[5 empty] | JUMLAH TENAGA KERJA | 30950
B. | BAHAN
| Pipa PVC 2” |  | M' | 1.2 | 33500 | 40200
| Perlengkapan |  | Ls | 35% | 33500 | 11725
[5 empty] | JUMLAH HARGA BAHAN | 51925
C. | PERALATAN
[5 empty] | JUMLAH HARGA ALAT | 0
D | Jumlah ( A+B+C) |  |  |  |  | 82875
E | Overhead & Profit |  |  |  | 0% | 0
F | Harga Satuan Pekerjaan (D+E) |  |  |  |  | 82875
| Dibulatkan |  |  |  |  | 82875
Pk.plamPVC.03 | Pemasangan 1 m’ Pipa PVC Type AW diameter 3”
No. | Uraian | Kode | Sat | Koefesien | Harga Satuan (Rp) | Jumlah Harga (Rp)
A. | TENAGA
| Pekerja | L.01 | Oh | 0.072 | 100000 | 7200
| Tukang batu | L.02 | Oh | 0.18 | 130000 | 23400
| Kepala tukang | L.03 | Oh | 0.018 | 150000 | 2700
| Mandor | L.04 | Oh | 0.06 | 150000 | 9000
[5 empty] | JUMLAH TENAGA KERJA | 42300
B. | BAHAN
| Pipa PVC 3” |  | M' | 1.2 | 67000 | 80400
| Perlengkapan |  | % | 35% | 67000 | 23450
[5 empty] | JUMLAH HARGA BAHAN | 103850
C. | PERALATAN
[5 empty] | JUMLAH HARGA ALAT | 0
D | Jumlah ( A+B+C) |  |  |  |  | 146150
E | Overhead & Profit |  |  |  | 0% | 0
F | Harga Satuan Pekerjaan (D+E) |  |  |  |  | 146150
| Dibulatkan |  |  |  |  | 146150
Pk.plamPVC.04 | Pemasangan 1 m’ Pipa PVC Type AW diameter 4”
No. | Uraian | Kode | Sat | Koefesien | Harga Satuan (Rp) | Jumlah Harga (Rp)
A. | TENAGA
| Pekerja | L.01 | Oh | 0.3 | 100000 | 30000
| Tukang batu | L.02 | Oh | 0.1 | 130000 | 13000
| Kepala tukang | L.03 | Oh | 0.02 | 150000 | 3000
| Mandor | L.04 | Oh | 0.08 | 150000 | 12000
[5 empty] | JUMLAH TENAGA KERJA | 58000
B. | BAHAN
| Pipa PVC 4” |  | M' | 1.2 | 112000 | 134400
| Perlengkapan |  | % | 35% | 112000 | 39200
[5 empty] | JUMLAH HARGA BAHAN | 173600
C. | PERALATAN
[5 empty] | JUMLAH HARGA ALAT | 0
D | Jumlah ( A+B+C) |  |  |  |  | 231600
E | Overhead & Profit |  |  |  | 0% | 0
F | Harga Satuan Pekerjaan (D+E) |  |  |  |  | 231600
| Dibulatkan |  |  |  |  | 231600
Pk.plamPVC.05 | Pemasangan 1 m’ Pipa PVC Type AW diameter 6”
No. | Uraian | Kode | Sat | Koefesien | Harga Satuan (Rp) | Jumlah Harga (Rp)
A. | TENAGA
| Pekerja | L.01 | Oh | 0.25 | 100000 | 25000
| Tukang batu | L.02 | Oh | 0.25 | 130000 | 32500
| Kepala tukang | L.03 | Oh | 0.1 | 150000 | 15000
| Mandor | L.04 | Oh | 0.1 | 150000 | 15000
[5 empty] | JUMLAH TENAGA KERJA | 87500
B. | BAHAN
| Pipa PVC 6” |  | M' | 1.2 | 250000 | 300000
| Perlengkapan |  | % | 35% | 250000 | 87500
[5 empty] | JUMLAH HARGA BAHAN | 387500
C. | PERALATAN
[5 empty] | JUMLAH HARGA ALAT | 0
D | Jumlah ( A+B+C) |  |  |  |  | 475000
E | Overhead & Profit |  |  |  | 0% | 0
F | Harga Satuan Pekerjaan (D+E) |  |  |  |  | 475000
| Dibulatkan |  |  |  |  | 475000
Pk.plamPVC.06 | Pemasangan 1 m’ Pipa PVC Type D diameter 2”
No. |  | Kode | Sat | Koefesien | Harga Sat. Bahan ( Rp. ) | Jumlah Harga ( Rp. )
A. | TENAGA
| Pekerja | L.01 | Oh | 0.15 | 100000 | 15000
| Tukang batu | L.02 | Oh | 0.1 | 130000 | 13000
| Kepala tukang | L.03 | Oh | 0.007 | 150000 | 1050
| Mandor | L.04 | Oh | 0.007 | 150000 | 1050
[5 empty] | JUMLAH TENAGA KERJA | 30100
B. | BAHAN
| Pipa PVC 6” |  | M' | 1.2 | 15500 | 18600
| Perlengkapan |  | % | 35% | 15500 | 5425
[5 empty] | JUMLAH HARGA BAHAN | 24025
C. | PERALATAN
[5 empty] | JUMLAH HARGA ALAT | 0
D | Jumlah ( A+B+C) |  |  |  |  | 54125
E | Overhead & Profit (15%) |  |  |  |  | 8118.75
F | Harga Satuan Pekerjaan (D+E) |  |  |  |  | 62243.75
| Dibulatkan |  |  |  |  | 62243
Pk.plam.biotek.01 | Pemasangan 1 Unit Bio septiktank 10 m2
No. |  | Kode | Sat | Koefesien | Harga Sat. Bahan ( Rp. ) | Jumlah Harga ( Rp. )
A. | TENAGA
| Pekerja | L.01 | Oh | 2 | 100000 | 200000
| Tukang batu | L.02 | Oh | 2 | 130000 | 260000
| Kepala tukang | L.03 | Oh | 2 | 150000 | 300000
| Mandor | L.04 | Oh | 2 | 150000 | 300000
[5 empty] | JUMLAH TENAGA KERJA | 1060000
B. | BAHAN
| Bio septiktank 10 m3 |  | Unit | 1 | #REF! | #REF!
| Perlengkapan |  | % | 2.5% | #REF! | #REF!
[5 empty] | JUMLAH HARGA BAHAN | #REF!
C. | Pengangkutan mobilisasi |  |  |  |  | 5000000
[5 empty] | JUMLAH HARGA ALAT | 5000000
D | Jumlah ( A+B+C) |  |  |  |  | #REF!
E | Overhead & Profit (15%) |  |  |  |  | #REF!
F | Harga Satuan Pekerjaan (D+E) |  |  |  |  | #REF!
| Dibulatkan |  |  |  |  | #REF!
Pk.plam.biotek.02 | Pemasangan 1 Unit grass trap kap. 500 ltr
No. |  | Kode | Sat | Koefesien | Harga Sat. Bahan ( Rp. ) | Jumlah Harga ( Rp. )
A. | TENAGA
| Pekerja | L.01 | Oh | 1 | 100000 | 100000
| Tukang batu | L.02 | Oh | 1 | 130000 | 130000
| Kepala tukang | L.03 | Oh | 1 | 150000 | 150000
| Mandor | L.04 | Oh | 1 | 150000 | 150000
[5 empty] | JUMLAH TENAGA KERJA | 530000
B. | BAHAN
| Grass trap 500 ltr |  | Unit | 1 | #REF! | #REF!
| Perlengkapan |  | % | 10% | #REF! | #REF!
[5 empty] | JUMLAH HARGA BAHAN | #REF!
C. | Pengangkutan mobilisasi |  | Unit | 1 | 2700000 | 2700000
0
[5 empty] | JUMLAH HARGA ALAT | 2700000
D | Jumlah ( A+B+C) |  |  |  |  | #REF!
E | Overhead & Profit (15%) |  |  |  |  | #REF!
F | Harga Satuan Pekerjaan (D+E) |  |  |  |  | #REF!
| Dibulatkan |  |  |  |  | #REF!
Pk.plamPVC.07 | Pemasangan 1 m’ Pipa PVC Type D diameter 4”
No. |  | Kode | Sat | Koefesien | Harga Sat. Bahan ( Rp. ) | Jumlah Harga ( Rp. )
A. | TENAGA
| Pekerja | L.01 | Oh | 0.3 | 100000 | 30000
| Tukang batu | L.02 | Oh | 0.1 | 130000 | 13000
| Kepala tukang | L.03 | Oh | 0.02 | 150000 | 3000
| Mandor | L.04 | Oh | 0.08 | 150000 | 12000
[5 empty] | JUMLAH TENAGA KERJA | 58000
B. | BAHAN
| Pipa PVC 4” |  | M' | 1.2 | 45000 | 54000
| Perlengkapan |  | % | 15% | 45000 | 6750
[5 empty] | JUMLAH HARGA BAHAN | 60750
C. | PERALATAN
[5 empty] | JUMLAH HARGA ALAT | 0
D | Jumlah ( A+B+C) |  |  |  |  | 118750
E | Overhead & Profit (15%) |  |  |  |  | 11875
F | Harga Satuan Pekerjaan (D+E) |  |  |  |  | 130625
| Dibulatkan |  |  |  |  | 130625
Pk.plamPVC.08 | Pemasangan 1 m’ Pipa PVC Type D diameter 6”
No. |  | Kode | Sat | Koefesien | Harga Sat. Bahan ( Rp. ) | Jumlah Harga ( Rp. )
A. | TENAGA
| Pekerja | L.01 | Oh | 0.25 | 100000 | 25000
| Tukang batu | L.02 | Oh | 0.25 | 130000 | 32500
| Kepala tukang | L.03 | Oh | 0.1 | 150000 | 15000
| Mandor | L.04 | Oh | 0.1 | 150000 | 15000
[5 empty] | JUMLAH TENAGA KERJA | 87500
B. | BAHAN
| Pipa PVC 6” type D |  | M' | 1.2 | 91500 | 109800
| Perlengkapan |  | % | 15% | 91500 | 13725
[5 empty] | JUMLAH HARGA BAHAN | 123525
C. | PERALATAN
[5 empty] | JUMLAH HARGA ALAT | 0
D | Jumlah ( A+B+C) |  |  |  |  | 211025
E | Overhead & Profit (15%) |  |  |  |  | 21102.5
F | Harga Satuan Pekerjaan (D+E) |  |  |  |  | 232127.5
| Dibulatkan |  |  |  |  | 232127
Pk.plamPVC.09 | Pemasangan 1 m’ Pipa PVC Type D diameter 10”
No. |  | Kode | Sat | Koefesien | Harga Sat. Bahan ( Rp. ) | Jumlah Harga ( Rp. )
A. | TENAGA
| Pekerja | L.01 | Oh | 0.4 | 100000 | 40000
| Tukang batu | L.02 | Oh | 0.25 | 130000 | 32500
| Kepala tukang | L.03 | Oh | 0.1 | 150000 | 15000
| Mandor | L.04 | Oh | 0.1 | 150000 | 15000
[5 empty] | JUMLAH TENAGA KERJA | 102500
B. | BAHAN
| Pipa PVC 10” type D |  | M' | 1.2 | #REF! | #REF!
| Perlengkapan |  | % | 15% | #REF! | #REF!
[5 empty] | JUMLAH HARGA BAHAN | #REF!
C. | PERALATAN
[5 empty] | JUMLAH HARGA ALAT | 0
D | Jumlah ( A+B+C) |  |  |  |  | #REF!
E | Overhead & Profit (15%) |  |  |  |  | #REF!
F | Harga Satuan Pekerjaan (D+E) |  |  |  |  | #REF!
| Dibulatkan |  |  |  |  | #REF!
Pk.plamPVC.10 | Pemasangan 1 m’ Pipa PVC Type D diameter 12”
No. |  | Kode | Sat | Koefesien | Harga Sat. Bahan ( Rp. ) | Jumlah Harga ( Rp. )
A. | TENAGA
| Pekerja | L.01 | Oh | 0.5 | 100000 | 50000
| Tukang batu | L.02 | Oh | 0.5 | 130000 | 65000
| Kepala tukang | L.03 | Oh | 0.1 | 150000 | 15000
| Mandor | L.04 | Oh | 0.1 | 150000 | 15000
[5 empty] | JUMLAH TENAGA KERJA | 145000
B. | BAHAN
| Pipa PVC 12” type D |  | M' | 1.2 | #REF! | #REF!
| Perlengkapan |  | % | 15% | #REF! | #REF!
[5 empty] | JUMLAH HARGA BAHAN | #REF!
C. | PERALATAN
[5 empty] | JUMLAH HARGA ALAT | 0
D | Jumlah ( A+B+C) |  |  |  |  | #REF!
E | Overhead & Profit (15%) |  |  |  |  | #REF!
F | Harga Satuan Pekerjaan (D+E) |  |  |  |  | #REF!
| Dibulatkan |  |  |  |  | #REF!
Pk.plamPVC.14 | Pemasangan 1 m’ Pipa PVC Type D diameter 8”
No. |  | Kode | Sat | Koefesien | Harga Sat. Bahan ( Rp. ) | Jumlah Harga ( Rp. )
A. | TENAGA
| Pekerja | L.01 | Oh | 0.4 | 100000 | 40000
| Tukang batu | L.02 | Oh | 0.4 | 130000 | 52000
| Kepala tukang | L.03 | Oh | 0.1 | 150000 | 15000
| Mandor | L.04 | Oh | 0.1 | 150000 | 15000
[5 empty] | JUMLAH TENAGA KERJA | 122000
B. | BAHAN
| Pipa PVC 8” type D |  | M' | 1.2 | #REF! | #REF!
| Perlengkapan |  | % | 15% | #REF! | #REF! | 156491.2281
[5 empty] | JUMLAH HARGA BAHAN | #REF!
C. | PERALATAN
[5 empty] | JUMLAH HARGA ALAT | 0
D | Jumlah ( A+B+C) |  |  |  |  | #REF!
E | Overhead & Profit (15%) |  |  |  |  | #REF!
F | Harga Satuan Pekerjaan (D+E) |  |  |  |  | #REF!
| Dibulatkan |  |  |  |  | #REF!
Pk.WLC.01 | Menarik kabel WLC NYYhy 3 x 1,5 mm
No. |  | Kode | Sat | Koefesien | Harga Sat. Bahan ( Rp. ) | Jumlah Harga ( Rp. )
A. | TENAGA
| Pekerja | L1 | Oh | 0.02 | 100000 | 2000
| Tukang Listrik | L2 | Oh | 0.01 | 130000 | 1300
| Kepala tukang | L3 | Oh | 0.01 | 150000 | 1500
| Mandor | L4 | Oh | 0.01 | 150000 | 1500
[5 empty] | JUMLAH TENAGA KERJA | 6300
B. | BAHAN
| Kabel NYMhy 3 x 1,5 mm |  | Unit | 1 | 11500 | 11500
| Alat bantu |  | Ls | 0.5 | 5000 | 2500
[5 empty] | JUMLAH HARGA BAHAN | 14000
C. | PERALATAN
[5 empty] | JUMLAH HARGA ALAT | 0
D | Jumlah ( A+B+C) |  |  |  |  | 20300
E | Overhead & Profit (15%) |  |  |  |  | 2030
F | Harga Satuan Pekerjaan (D+E) |  |  |  |  | 22330
| Dibulatkan |  |  |  |  | 22330
Pk.WLC.02 | Memasang WLC Elektroda massa
No. |  | Kode | Sat | Koefesien | Harga Sat. Bahan ( Rp. ) | Jumlah Harga ( Rp. )
A. | TENAGA
| Pekerja | #REF! | Oh | 0.02 | 100000 | 2000
| Tukang Listrik | L.01 | Oh | 0.01 | 130000 | 1300
| Kepala tukang | L.02 | Oh | 0.01 | 150000 | 1500
| Mandor | L.03 | Oh | 0.01 | 150000 | 1500
[5 empty] | JUMLAH TENAGA KERJA | 6300
B. | BAHAN
| Elektroda massa |  | Unit | 1 | 95000 | 95000
| Alat bantu |  | Ls | 0.5 | 5000 | 2500
[5 empty] | JUMLAH HARGA BAHAN | 97500
C. | PERALATAN
[5 empty] | JUMLAH HARGA ALAT | 0
D | Jumlah ( A+B+C) |  |  |  |  | 103800
E | Overhead & Profit (15%) |  |  |  |  | 10380
F | Harga Satuan Pekerjaan (D+E) |  |  |  |  | 114180
| Dibulatkan |  |  |  |  | 114180

## BAHAN (hidden)
DAFTAR BAHAN / MATERIAL
Pekerjaan |  | : PEMBANGUNAN INDOOR VOLLEYBALL TAHAP II
Lokasi |  | : DELI SERDANG SUMATERA UTARA
Tahun |  | : 2024
Hrg.Material
No. | Bahan / Material |  | Satuan | Sampai ke
Lokasi Pekerjaan
1 | 2 |  | 3 | 4 | Perwal No 3 thn 2022
Bahan-bahan galian
1 | Batu bata press cetak mesin |  | Buah | 700 | 704.7
2 | Batu pecah 2-3 cm |  | M3 | 400000 | 337500
3 | Batu pecah 2-3 cm |  | Kg | 296.2963
4 | Kerikil 2-3 cm |  | M3 | 305000
5 | Kerikil 2-3 cm |  | Kg | 225.9259
6 | Batu Gunung |  | M3 | 382500 | 382720
7 | Pasir pasangan / Beton |  | M3 | 208000 | 208463
8 | Pasir pasangan / Beton |  | Kg | 148.5714
9 | Pasir urug |  | M3 | 177200
10 | Tanah timbun |  | M3 | 131100
11 | Tanah Humus |  | M3 | 300000
12 | Sirtu |  | M3 | 263750 | 263.7
13 | Roster 20x20 Cm |  | Bh | 22500
14 | Roster 30x30 Cm |  | Bh | 30000
15 | Paving Block t-6 Cm Mutu K-225 |  | Bh | 3135
Bahan-bahan beton Pabrikan
1 | Spun Pile Ø 30 Cm K-500 |  | M' | 325000 | 318 | 265 | 8 | 273 | 327.6
| Bahan Besi / Alumunium |  |  |  |  | /Btg 10 mm
1 | Besi Beton Polos |  | Kg | 12000 | 6.1679 | 90764 | 14715.6456
2 | Besi Ulir |  | Kg | 13000
3 | Besi Profil |  | Kg | 24150 | 24150
4 | Kawat beton |  | Kg | 32700 | 32775
5 | Paku Biasa |  | Kg | 24150 | 24150
6 | Paku Sekrup |  | Kg | 35300
7 | Paku Beton |  | Bh | 350
8 | Paku Hak Panjang |  | Kg | 35000
9 | Frame Alumunium U 14 mm |  | M' | 45500
10 | Kawat Las |  | Kg | 75000
11 | Panel GRC |  | M2 | 850000
12 | Dinabol Dia 10 mm |  | Bh | 3500
13 | Plat Galvalum tbl 0.4 mm |  | Lbr | 185000 | 86000
14 | Mesh, jaring (expanded metal nonkorosif) tebal 0.7 mm |  | Lbr | 650000
15 | Baja ringan Canal C-100.75 (galvalum) |  | m' | 25000
16 | Reng 40.45 |  | m' | 17550
17 | Skrup fixer |  | Bh | 525
18 | Tangga Akses Pipa Galvainis |  | Unit | 2500000
Cat
1 | Cat dasar |  | Kg | 41000 | 41040
2 | Cat kilat Avian |  | Kg | 74566
3 | Cat menie besi |  | Kg | 92500 | 94140
4 | Cat Tembok super Vinilex |  | Kg | 33100
5 | Cat Tembok Weathershield |  | Kg | 145000 | 144000
6 | Sealler |  | Kg | 41000
7 | Plamir |  | Kg | 30000
8 | Kuas 4" |  | Bh | 27800
9 | Dempul Kayu/besi |  | Kg | 28400
10 | Thiner |  | Ltr | 29000
Semen
1 | Semen PC |  | Kg | 1900 | 76000 | 2392
2 | Semen Warna |  | Kg | 12650 | 12650
3 | Sika Chapdur Floor Hardener Grey |  | Kg | 12500 | 12600
Bahan Penutup Lantai / Dinding
1 | Keramik Uk 40/40 setara Ikat (KW1) halus |  | duz | 85000 | 87750
2 | Keramik Uk 40/40 setara Ikat (KW1) kasar |  | duz | 95000
3
4
5 | Antislip Tangga 7.5x40 Cm |  | M' | 75000
Bahan Kayu
1 | Kayu Olahan Bekisting |  | M3 | 2934000 | 2934
2 | Kayu Klas III |  | M3 | 2700000 | 4351025
3 | Kayu Klas II |  | M3 | 2700000 | 7224875
4 | Kayu Klas I |  | M3 | 8090000 | 8090250
5 | Tripleks 4 mm |  | Lembar | 89700 | 89700
4 | Tripleks 9 mm |  | Lembar | 130000 | 143750
6 | Kayu Bulat/Dolken |  | Batang | 34500 | 34500
5 | Lem Kayu Putih |  | Kg | 28500 | 28800
Bahan Konstruksi Atap
1 | Seng Gelombang BJLS 0,20 |  | M2 | 64250 | 64350
2 | Seng Plat bjls tbl 0.30 |  | M2 | 88000
3 | Metal Spandek tbl 0,35 mm |  | M2 | 102142.8571
4 | Transaran Spandek tbl 0,8 mm |  | M3 | 203125
5 | Paku Atap |  | Bh | 1000
6 | Galvaniz Screw 12-14x50 |  | Btg | 36000
7 | Galvaniz Screw 10-16x16 |  | Btg | 24000
8 | Nok Metal Spandek tbl 0,35 |  | lbr | 62000
Bahan Plafond/Partisi
1 | Rangka furing plafond |  | Btg | 45000
2 | Papan Gypsum uk. (1200x2400x9) mm |  | Lbr | 88000
3 | Kawat penggantung + klipper |  | Bh | 15800
4 | Ramset |  | Bh | 2000
5 | Pengikat rangka furing |  | Btg | 1800
6 | Furing untuk rangka ke dinding |  | Btg | 9000
Bahan Sanitair
1 | Floor Drain Steanless steel FLS 01 ONDA |  | Unit | 87000
2 | Roof Drain Steanless steel |  | Unit | 215000
3 | Keran Air Onda CLS 01 ONDA |  | Unit | 60000
4 | Pipa Galvanis 2" Pjg 6 Meter |  | M' | 50000
5 | Sealtape |  | Bh | 5000
6 | Closet Jongkok porselin |  | Bh | 182000
Bahan Kaca, Kunci & Pengantung
1 | Kaca Bening 5 mm |  | m2 | 155000 | 156600
2 | Kaca Bening 8 mm |  | m2 | 410000 | 411000
3 | Temperet polos tebal 12 mm |  | m2 | 1045000
4 | Profil Aluminium 4 inc Powder Coat Putih 1,5 mm ex. Damai abadi |  | M' | 130000
5 | Sponeng Kesment profil Aluminium 4 inc Powder Coat Putih 1,2 mm ex. Damai abadi |  | M' | 36500
6 | Prame Aluminium Powder Coat Putih 1,5 mm ex. Damai abadi daun Pintu |  | M' | 52000
7 | Prame Aluminium Powder Coat Putih 1,5 mm ex. Damai abadi daun jendela |  | M' | 42000
8 | Fitting Kaca Mati Stainless Steel (setara Dexton) |  | set | 950000
9 | Fitting Pintu Stainless Steel (setara Dexton) |  | set | 1255000
10 | Handle Silinder Stainless Steel Panjang 60 Cm |  | set | 260000
11 | Kunci dan Aksesoris ex. Ses |  | set | 280000
12 | Jendela Naco |  | set | 875000
13 | Engsel 4 Inc Stainless Stell |  | Bh | 28500
14 | Engsel Jendela Kupu-Kupu |  | Bh | 14250
15 | Hak Angin |  | Psg | 25000
16 | Door stopper |  | set | 255000
17 | Rambuncis |  | set | 45000
18 | Grendel Pintu 8 Inc Stainless Stail |  | Bh | 30000
19 | Engsel Tanam ex. Dexton |  | Set | 1335000
20 | Fitting Kaca Mati Stainless Steel ex. Dexton |  | Set | 1150000
21 | Fitting Pintu Stainless Steel ex. Dexton |  | Set | 1240000
22 | Handle Silinder Stainless Steel Panjang 60 Cm |  | Set | 360000
23 | Engsel Kesment |  | Bh | 52000
24 | Rambuncis (kunci & Handle) |  | Bh | 39500
Bahan Lansekap
1 | Rumput Gajah Mini |  | M2 | 45000
2 | Pohon Bambu Jepang |  | Btg | 150000
3 | Pohon Ketapang T- 3 M |  | Btg | 250000
4 | Insektisida/Furadan |  | Ltr | 36000
5 | Kompos/Pupuk Kandang |  | Kg | 1600
Lain-lain
1 | Air |  | Ltr | 25
2 | Minyak Pelumas / Oli |  | Ltr | 100000
3 | Minyak Bekisting |  | Ltr | 29000
4 | Minyak Solar (Industri) |  | Ltr | 10897
5 | Sealant setara doworning |  | Kg | 32500
6 | Papan Nama Proyek + rangka kayu |  | Set | 250000
7 | Pengelasan |  | Ls | 25000
8 | Pipa Hawa Galvanis 2 inc |  | Bh | 75000
9 | Ijuk |  | Kg | 55000
10 | Membran water proofing tbl 4 mm |  | m2 | 71250
11 | Prime Code |  | kg | 45000 | 47250
12 | Stiker kaca sandblast buram |  | m2 | 75000
13 | Kertas Pasir |  | Lbr | 6000
14 | Listrik dan Air kerja |  | Ls | 10000000
Sewa Alat
1 | Hidraulic Static Pile Driver (HSPD 120) |  | Jam | 583461.2738
2 | Alat bantu |  | Ls | 5000
3 | Mobilisasi dan Demobilisasi Peralatan Konstruksi dan Sumber Daya |  | Unit | 11441753.2943 | 70082568.0897 |  | 14.2857
4 | Welding Set |  | Jam | 172719.1103
5 | Excavator Mini |  | Jam | 420000
6 | Bulldozer 100 - 150 HP |  | Jam | 420000
7 | Roller Vibro |  | Jam | 420000
Penyediaan SMK3
Penyiapan RK3K
1 | Pembuatan Manual, Prosedur, Instruksi Kerja, Ijin Kerja |  | Set | 300000
2 | Pembuatan Prosedur dan Instruksi Kerja |  | Set | 200000
3 | Penyiapan Formulir |  | Set | 200000
Sosialisasi dan Promosi K3
1 | Intruksi K3 |  | Org | 10000
2 | Pengarahan K3 |  | Org | 15000
3 | Pelatihan K3
| - Bekerja di ketinggian |  | Org | 10000
4 | Simulasi K3 |  | Org | 10000
5 | Spanduk |  | Lb | 200000
6 | Poster |  | Lb | 200000
7 | Papan Informasi K3 |  | Bh | 200000
Alat Pelindung Kerja
1 | Tali Keselamatan (Safety Line) |  | Ls | 1000000
2 | Jaring Pengaman |  | Ls | 1000000
3 | Pagar Pengaman |  | Ls | 1000000
4 | Pembatas Area |  | Ls | 1000000
5 | Topi Pelindung |  | Bh | 75000
6 | Pelindung Mata |  | Psg | 25000
7 | Tameng Muka |  | Bh | 300000
8 | Pelindung Pernapasan dan Mulut (Masker) |  | Bh | 50000
9 | Sarung Tangan |  | Psg | 5000
10 | Sepatu Keselamatan (Rubber Safety Shoes_andtoe cap) |  | Psg | 145000
11 | Sepatu Keselamatan (Safety Shoes) untuk staf |  | Psg | 350000
12 | Penunjang Seluruh Tubuh |  | Bh | 750000
13 | Rompi Keselamatan |  | Bh | 25000
14 | Celemek |  | Bh | 150000
15 | Pelindung Jatuh |  | Bh | 500000
Asuransi dan Perijinan
1 | Asuransi BPJS Kesehatan |  | Ls | 400000
Fasilitas Sarana Kesehatan
1 | Peralatan P3K (Kotak P3K, Tandu, Obat Luka, Perban, dll) |  | Ls | 1000000
2 | Peralatan Pengasapan |  | Ls | 500000
Rambu Rambu
1 | Rambu Petunjuk |  | Bh | 25000
2 | Rambu Larangan |  | Bh | 25000
3 | Rambu Peringatan |  | Bh | 25000
4 | Rambu Kewajiban |  | Bh | 25000
5 | Rambu Informasi |  | Bh | 25000
6 | Jalur Evakuasi |  | Ls | 25000
Lain-Lain Terkait Pengendalian Risiko K3
1 | Alat Pemadam Api Ringan (APAR) |  | Bh | 550000
2 | Bendera K3 |  | Bh | 150000
2 | Program Inspeksi |  | Ls | 500000
3 | Pelaporan dan Penyelidikan Insiden |  | Ls | 300000
4 | Pembuatan Kartu Identitas Pekerja (KIP) |  | Lb | 1500
K3 Pencegahan COVID 19 (CORONA)
1 | Termometer pendeteksi Covid 19 (corona) |  | Bh | 2000000
2 | Hand Sanitizer (isi 1 liter) |  | Bh | 150000
2 | Sprayer Disinfectant (tanki semprot sistem gendong) |  | Bh | 750000
3 | Cairan disinfektan |  | ltr | 50000
4 | Bilik Chamber |  | Unit | 300000

## UB mep (hidden)
DAFTAR HARGA BAHAN MEP
Pekerjaan |  | : PEMBANGUNAN INDOOR VOLLEYBALL TAHAP II
Lokasi |  | : DELI SERDANG SUMATERA UTARA
Tahun |  | : 2024
NO |  | URAIAN / JENIS BAHAN BANGUNAN | SATUAN | HARGA (Rp)
1 | 2 |  | 3 | 4
BAHAN - HAHAN PERPIPAAN
PIPA PPR PN 10
1 |  | Pipa PPR PN 10 Ø 1/2" | M' | 13500
2 |  | Pipa PPR PN 10 Ø 3/4" | M' | 17000
3 |  | Pipa PPR PN 10 Ø 1" | M' | 26500
4 |  | Pipa PPR PN 10 Ø 1 1/4" | M' | 42000
5 |  | Pipa PPR PN 10 Ø 1 1/2" | M' | 64000
6 |  | Pipa PPR PN 10 Ø 2" | M' | 102000
7 |  | Pipa PPR PN 10 Ø 2 1/2" | M' | 171000
8 |  | Pipa PPR PN 10 Ø 3" | M' | 198000
9 |  | Pipa PPR PN 10 Ø 4" | M' | 300000
PIPA PPR PN 20
1 |  | Pipa PPR PN 10 Ø 1/2" | M' | 23000
2 |  | Tangki air panas | Unit | 2450000
POMPA DAN ROOFTANK
1 |  | Pompa transfer | Unit | 7500000
2 |  | Elektroda massa | Bh | 85000
3 |  | Kabel WLC NYMhy 3 x 1,5 mm | M' | 11500
4 |  | Roof tank febeer glass plastic kap. 5 m3 | Unit | 8350000
5 |  | Pompa booster | Unit | 2800000
6 |  | Clean Out Dia. 100 mm ( 4" ) | Bh | 75000
10 |  | Roof drain | Bh | 275000
Stop kran / gate valve
1 |  | Stop kran / gate valve Ø 1/2" | Bh | 135000
2 |  | Stop kran / gate valve Ø 3/4" | Bh | 258000
3 |  | Stop kran / gate valve Ø 1 " | Bh | 365000
4 |  | Check valve Ø 1" Brass | Bh | 256000
5 |  | Foot valve Ø 1" Brass | Bh | 155000
6 |  | Stop kran / gate valve Ø 1 1/4" | Bh | 395000
7 |  | Check valve Ø 1 1/4" Brass | Bh | 410000
8 |  | Foot valve Ø 1 1/4" Brass | Bh | 245000
9 |  | Stop kran / gate valve Ø 1 1/2" screw | Bh | 700000
10 |  | Stop kran / gate valve Ø 2" screw | Bh | 980000
11 |  | Stop kran / gate valve Ø 2" flange | Bh | 1980000
12 |  | Strainer Ø 2 " Brass | Bh | 450000
13 |  | Foot valve Ø 2" Brass | Bh | 675000
13 |  | Flexible joint dia. 1 1/2 " | Bh | 810000
13 |  | Flexible joint dia. 2 " | Bh | 890000
15 |  | Check valve 1 1/2" | Bh | 800000
16 |  | Stop kran / gate valve Ø 1 " PVC | Bh | 25000
17 |  | Strainer Ø 1 1/2 " Brass | Bh | 650000
18 |  | Foot valve Ø 1 1/2" Brass | Bh | 450000
PIPA PVC CLASS AW
1 |  | Pipa PVC Tipe AW Ø 1 1/2" setara Wavin | M' | 26500
2 |  | Pipa PVC Tipe AW Ø 2" setara Wavin | M' | 33500
3 |  | Pipa PVC Tipe AW Ø 3" setara Wavin | M' | 67000
4 |  | Pipa PVC Tipe AW Ø 4" setara Wavin | M' | 112000
5 |  | Pipa PVC Tipe AW Ø 6" setara Wavin | M' | 250000
6 |  | Pipa PVC Tipe D Ø 4" setara Wavin | M' | 45000
7 |  | Pipa PVC Tipe D Ø 6" setara Wavin | M' | 91500
8 |  | Pipa PVC Tipe D Ø 2" setara Wavin | M' | 15500
LISTRIK / ACSESORIES
Armature
1 |  | Bola Lampu essential LED 5 watt | Bh | 28000
2 |  | Bola Lampu essential LED 15 watt | Bh | 75000
3 |  | Bola Lampu essential AC/DC LED 15 watt ( emergency ) | Bh | 127500
4 |  | Fiting duduk | Bh | 12000
5 |  | Box Panel ukuran 80 x 60 x 30 cm | Unit | 1000000
6 |  | Box Panel ukuran 60 x 40 x 30 cm | Unit | 850000
7 |  | Box Panel ukuran 60 x 40 x 25 cm | Unit | 750000
8 |  | MCCB 100 Ampere / 3 phase | Bh | 750000
9 |  | MCCB 30 Ampere / 3 phase | Bh | 650000
10 |  | MCCB 25 Ampere / 3 phase | Bh | 650000
11 |  | MCCB 20 Ampere / 3 phase | Bh | 650000
12 |  | MCB 16 Ampere / 1 phase | Bh | 62500
13 |  | MCB 16 Ampere / 3 phase | Bh | 62500
14 |  | COS 4 pole 100 ampere | Bh | 1800000
15 |  | Terminal blok | Bh | 250000
16 |  | CT range | Bh | 89000
17 |  | Rell MCB | Btg | 60000
18 |  | Bush bar grounding | Btg | 75000
19 |  | Kabel duct | Btg | 20000
20 |  | Skun kabel | Bh | 7500
21 |  | Pilot lamp | Bh | 35000
22 |  | Volt meter/ Ampere meter digital | Bh | 800000
23 |  | Selector switch | Bh | 125000
24 |  | skun kabel + sleaves | Pak | 70000
25 |  | Relay overload | Bh | 905000
26 |  | Kontaktor 20 ampere | Bh | 450000
27 |  | Water level control omron | Bh | 900000
28 |  | Panel power pompa booster ( Panel type Outdoor ) | Set | 2500000
29 |  | power pompa booster | Bh | 850000
Kabel
1 |  | Kabel Listrik NYA 2 Ø 1,5 mm | M' | 4500
2 |  | Kabel Listrik NYA 3 Ø 1,5 mm | M' | 6500
3 |  | Kabel NYM 2 x 1,5 mm | M' | 10000
4 |  | Kabel NYM 2 x 2,5 mm | M' | 13000
5 |  | Kabel NYM 3 x 1,5 mm | M' | 13000
6 |  | Kabel NYM 3 x 2,5 mm | M' | 15500
7 |  | Kabel NYM 3 x 4 mm | M' | 28000
8 |  | Kabel NYM 4 x 2,5 mm | M' | 24000
9 |  | Kabel NYM 4 x 4 mm | M' | 38000
10 |  | Kabel NYM 4 x 6 mm | M' | 59000
11 |  | Kabel listrik NYY 4 x 35 mm | M' | 269000
12 |  | Kabel listrik NYY 4 x 25 mm | M' | 197500
13 |  | Kabel listrik NYY 4 x 16 mm | M' | 128000
14 |  | Kabel listrik NYY 4 x 10 mm | M' | 88500
15 |  | Kabel listrik NYY 4 x 6 mm | M' | 59000
16 |  | Kabel listrik NYY 4 x 4 mm | M' | 42000
17 |  | Kabel listrik NYFGby 3 x 2,5 mm | M' | 35000
18 |  | Kabel listrik NYY 3 x 2,5 mm | M' | 22000
19 |  | Kabel NYYhy 3 x 1,5 mm | M' | 11500
20 |  | Kabel NYM 4 x 2,5 mm | M' | 24000
21 |  | Kabel NYA F 0,75 mm | Rol | 220000
22 |  | Kabel NYA - F 16 mm | M' | 9000
23 |  | Kabel BC 35 mm | M' | 55000
24 |  | Kabel BC 25 mm | M' | 35000
25 |  | Kabel BC 16 mm | M' | 25000
26 |  | Kabel BC 10 mm | M' | 9000
27 |  | Kabel BC 6 mm | M' | 7500
28 |  | kabel WLC NYYhy 3 x 1,5 mm | Lot | 1250000
29 |  | Elektroda massa | Bh | 95000
30 |  | Elektroda massa ( Type Water Level Control ) | Bh | 550000
31 |  | Conduit | Btg | 13000
32 |  | Stop Kontak | Bh | 15000
33 |  | Stop Kontak AC | Bh | 75000
34 |  | Stop kontak outdoor | Bh | 42500
35 |  | Saklar Tunggal | Bh | 19500
36 |  | Saklar Double | Bh | 24000
37 |  | Saklar Triple | Bh | 45500
38 |  | Saklar hotel tunggal | Bh | 65000
39 |  | Aksesoris elektrikal | Ls | 5000
40 |  | Biaya Penyambungn Daya | Va | 1000
41 |  | Uang jaminan langganan ( UJL ) 53000 VA | Va | 255
42 |  | Sertifikat laik operasional | Ls | 1200000
43 |  | Administrasi pengurusan | Ls | 3500000
Penangkal petir
1 |  | Viking sistem radius 120 meter | Unit | 13500000
2 |  | bak kontrol | UNit | 450000
3 |  | Tiang galvanis 1 1/2" | M' | 80000
4 |  | Kabel NYY 70 mm | M' | 145000
5 |  | BC 70 mm | M' | 85000
6 |  | NYYHy 2 x 1,5 mm | M' | 8500
7 |  | Lampu tower | Unit | 1050000
8 |  | CU bars 50 x 10 mm | Unit | 2050000
9 |  | Splitzen 1 " | Btg | 225000

## UPAH (hidden)
DAFTAR SATUAN UPAH
Pekerjaan |  | : PEMBANGUNAN INDOOR VOLLEYBALL TAHAP II
Lokasi |  | : DELI SERDANG SUMATERA UTARA
Tahun |  | : 2024
NO. | PEKERJAAN |  | UPAH /HARI (Rp.) | UPAH /JAM (Rp.)
Perwal No 3 thn 2022
1 | Mandor Lapangan |  | 150000 | 18750 | 150000 | 156000 | 125000 | #REF!
2 | Kepala Tukang |  | 150000 | 18750 | 150000 | 180000 | 135000
3 | Tukang |  | 130000 | 16250 | 130000 | 150000 | 125000
4 | Pekerja |  | 100000 | 12500 | 100000 | 132000 | 100000 | 2400000
5 | Operator Alat Berat |  | 225000 | 28125 | 225000 | 300000 | 135000
6 | Pembantu Operator |  | 180000 | 22500 | 180000 | 132000 | 100000
7 | Pengujian PDA Test |  | 12500000 | 1562500 |  | 180000 | 125000 | 9
8 | Tukang Pintu |  | 200745 | 25093.125 |  | 150000 | 125000
9 | Ahli K3 Konstruksi |  | 7500000 | 937500 |  | 150000 | 125000
10 | Tenaga Ahli Struktur |  | 12500000 | 1562500 |  | 150000 | 125000
11 | Tenaga Ahli Arsitektur |  | 12500000 | 1562500 |  | 150000 | 125000
12 | Tenaga Ahli MEP |  | 12500000 | 1562500 |  | 150000 | 125000
[6 empty] | 150000 | 125000

## AN.PANCANG (hidden)
ANALISIS HARGA SATUAN PEKERJAAN TIANG PANCANG
(AHSP)
| Pekerjaan : | : PEMBANGUNAN INDOOR VOLLEYBALL TAHAP II
| Lokasi : Jalan TGK. H. M. Daud Beureueh Nomor 20 Banda Aceh | : DELI SERDANG SUMATERA UTARA
| Tahun : 2020 | : 2024
1 | No. |  | : | ANS.01
| Macam Pekerjaan |  | : | Mobilisasi dan Demobilisasi Peralatan Konstruksi dan Sumber Daya
| Kuantitas Pekerjaan |  | : | 1 Ls
| Satuan Pengukuran |  | : | Ls
| Harga Satuan |  | : | 22883500
| Jenis Alat |  | : | Trado
| Biaya Sewa Alat per ± 5 jam |  | : | 11441753.2943 |  |  |  | 29.8743
| Dimensi Trado |  | : | 28.8 | m2
369
| No. | Uraian | Kode | Satuan | Volume | Harga Satuan | Jumlah
[6 empty] | (Rp) | (Rp)
| A | PERALATAN
Menggunakan Trailer
| 1 | Alat Hidraulic Static Pile Driver (HSPD) |  | unit | 1 | 11441753.2943 | 11441753.2943
| C | Jumlah Total |  |  |  |  | 11441753.2943
| D | Overhead & Profit (0% x C) |  |  |  |  | 0
| E | Harga Satuan Pekerjaan per - (C + D) |  |  |  |  | 11441750
| F | Harga Satuan Pekerjaan per - Ls (2 kali rute = 2.E) |  |  |  |  | 22883500
2 | No. |  | : | ANS.02
| Macam Pekerjaan |  | : | Penyediaan Tiang Pancang Beton Bertulang K 400 uk. 25 x 25 cm
| Kuantitas Pekerjaan |  | : | 1 m'
| Satuan Pengukuran |  | : | m'
| Harga Satuan |  | : | 335800
| No. | Uraian | Kode | Satuan | Koefisien | Harga Satuan | Jumlah
[6 empty] | (Rp) | (Rp)
| A | Tenaga Kerja
| 1 | Pekerja | L.01 | orang/jam | 0.17849 | 17857.1429 | 3187.3526
| 2 | Tukang | L.02 | orang/jam | 0.044623 | 21428.5714 | 956.2058
| 3 | Mandor | L.04 | orang/jam | 0.044623 | 22285.7143 | 994.454
| Jumlah Harga Tenaga Kerja | [5 empty] | 5138.0124
305272.7273
| B | Bahan
| 1 | Tiang pancang beton bertulang pracetak |  | m3 | 0.0625 | 4255633.3844 | 265977.0865
K 400 uk. 25 x 25 cm
| Jumlah Harga Bahan | [5 empty] | 265977.0865 | 265977.0865
4255633.3844
| C | Peralatan
| 1 | Crane |  | jam | 0.044623 | 765472.4521 | 34157.6284
| Jumlah Harga Peralatan | [5 empty] | 34157.6284
| D | Jumlah (A + B + C) |  |  |  |  | 305272.7273 | 305272.7273
| E | Overhead & Profit (10% x D) |  |  |  |  | 30527.2727
| F | Harga Satuan Pekerjaan per - m' (D + E) |  |  |  |  | 335800 | 335800
2 | No. |  | : | ANS.02
| Macam Pekerjaan |  | : | Pemancangan Tiang Pancang Beton Ø 30 cm
| Kuantitas Pekerjaan |  | : | 1 m'
| Satuan Pengukuran |  | : | m'
| Harga Satuan |  | : | 121560
| No. | Uraian | Kode | Satuan | Koefisien | Harga Satuan | Jumlah
[6 empty] | (Rp) | (Rp)
| A | Tenaga Kerja
| 1 | Pembatu Operator |  | orang/jam | 0.68571 | 22500 | 15428.5714
| 2 | Operator |  | orang/jam | 0.17143 | 28125 | 4821.4286 | 0.0625
| 3 | Mandor Lapangan |  | orang/jam | 0.068571 | 18750 | 1285.7143
| Jumlah Harga Tenaga Kerja | [5 empty] | 21535.7143
| B | Bahan | [6 empty] | 90000
| 1 |  |  | M' | 0 | 0 | 0 | 320078.7167 | 103500
#DIV/0!
| Jumlah Harga Bahan | [5 empty] | 0
| C | Peralatan
|  | Alat HSPD 120 |  | jam | 0.17143 | 583461.2738 | 100021.9327
| Jumlah Harga Peralatan | [5 empty] | 100021.9327
| D | Jumlah (A + B + C) |  |  |  |  | 121557.6469 | 441636.3636
| E | Overhead & Profit (0% x D) |  |  |  |  | 0
| F | Harga Satuan Pekerjaan per - m' (D + E) |  |  |  |  | 121560 | 485800
3 | No. |  | : | ANS.03
| Macam Pekerjaan |  | : | Penyambungan Tiang Pancang (Welding)
| Kuantitas Pekerjaan |  | : | 1 bh
| Satuan Pengukuran |  | : | bh
| Harga Satuan |  | : | 87990
| No. | Uraian | Kode | Satuan | Koefisien | Harga Satuan | Jumlah
[6 empty] | (Rp) | (Rp)
| A | Tenaga Kerja
| 1 | Pekerja |  | orang/jam | 0.069723 | 22500 | 1568.7751
| 2 | Tukang |  | orang/jam | 0.13945 | 28125 | 3921.9378
| 3 | Mandor Lapangan |  | orang/jam | 0.069723 | 18750 | 1307.3126
| Jumlah Harga Tenaga Kerja | [5 empty] | 6798.0254
| B | Bahan
| 1 | Kawat Las |  | kg | 0.92204 | 75000 | 69153.0612
| Jumlah Harga Bahan | [5 empty] | 69153.0612
| C | Peralatan
|  | Welding Set |  | jam | 0.069723 | 172719.1103 | 12042.5529
| Jumlah Harga Peralatan | [5 empty] | 12042.5529
| D | Jumlah (A + B + C) |  |  |  |  | 87993.6395
| E | Overhead & Profit (0% x D) |  |  |  |  | 0
| F | Harga Satuan Pekerjaan per - bh (D + E) |  |  |  |  | 87990
4 | No. |  | : | ANS.04
| Macam Pekerjaan |  | : | Pemotongan Tiang Pancang
| Kuantitas Pekerjaan |  | : | 1 bh
| Satuan Pengukuran |  | : | bh
| Harga Satuan |  | : | 45160
| No. | Uraian | Kode | Satuan | Koefisien | Harga Satuan | Jumlah
[6 empty] | (Rp) | (Rp)
| A | Tenaga Kerja
| 1 | Pekerja |  | orang/jam | 0.70833 | 12500 | 8854.1667
| 2 | Tukang |  | orang/jam | 1.4167 | 16250 | 23020.8333
| 3 | Mandor Lapangan |  | orang/jam | 0.70833 | 18750 | 13281.25
| Jumlah Harga Tenaga Kerja | [5 empty] | 45156.25
| B | Bahan
| Jumlah Harga Bahan | [5 empty] | 0
| C | Peralatan
| Jumlah Harga Peralatan | [5 empty] | 0
| D | Jumlah (A + B + C) |  |  |  |  | 45156.25
| E | Overhead & Profit (0% x D) |  |  |  |  | 0
| F | Harga Satuan Pekerjaan per - bh (D + E) |  |  |  |  | 45160
5 | No. |  | : | ANS.05
| Macam Pekerjaan |  | : | Pengujian PDA Test
| Kuantitas Pekerjaan |  | : | 1 Titik
| Satuan Pengukuran |  | : | Titik
| Harga Satuan |  | : | 12500000
| No. | Uraian | Kode | Satuan | Koefisien | Harga Satuan | Jumlah
[6 empty] | (Rp) | (Rp)
| A | Tenaga Kerja
| 1 | Pengujian dan Mobilisasi PDA test |  | Oh | 1 | 12500000 | 12500000
| Jumlah Harga Tenaga Kerja | [5 empty] | 12500000
| B | Bahan
| Jumlah Harga Bahan | [5 empty] | 0
| C | Peralatan
| Jumlah Harga Peralatan | [5 empty] | 0
| D | Jumlah (A + B + C) |  |  |  |  | 12500000
| E | Overhead & Profit (0% x D) |  |  |  |  | 0
| F | Harga Satuan Pekerjaan per - Titik (D + E) |  |  |  |  | 12500000
6 | No. |  | : | ANS.06
| Macam Pekerjaan |  | : | Peratan Dan Pemadatan Lahan
| Kuantitas Pekerjaan |  | : | -
| Satuan Pengukuran |  | : | M3
| Harga Satuan |  | : | 64310
| No. | Uraian | Kode | Satuan | Koefisien | Harga Satuan | Jumlah
[6 empty] | (Rp) | (Rp)
| A | Tenaga Kerja
| 1 | Pekerja |  | OJ | 0.1633 | 12500 | 2041.25
| 2 | Mandor |  | OJ | 0.01633 | 18750 | 306.1875
| Jumlah Harga Tenaga Kerja | [5 empty] | 2347.4375
| B | Bahan
| Jumlah Harga Bahan | [5 empty] | 0
| C | Peralatan
|  | Excavator Mini |  | Jam | 0.10974 | 420000 | 46090.8 | Backhoe Loader
|  | Bulldozer 100 - 150 HP |  | Jam | 0.02 | 420000 | 8400
|  | Roller Vibro |  | Jam | 0.0178 | 420000 | 7476 | Beby Roller Vibrator
| Jumlah Harga Peralatan | [5 empty] | 61966.8
| D | Jumlah (A + B + C) |  |  |  |  | 64314.2375
| E | Overhead & Profit (0% x D) |  |  |  |  | 0
| F | Harga Satuan Pekerjaan per - M3 (D + E) |  |  |  |  | 64310

## PEMANCANGAN (hidden)
|  | ANALISIS PRODUKTIVITAS PERALATAN PEMANCANGGAN | [8 empty] | hal. 308 permen
hal. 313 permen
|  | JENIS PEKERJAAN |  | : | PEMANCANGAN TIANG PANCANG BETON uk. Ø 30 cm | [5 empty] | hal. 551 permen
|  | SATUAN PEMBAYARAN |  | : | M' |  |  |  |  | URAIAN ANALISA HARGA SATUAN
|  | No. | U R A I A N |  |  |  | KODE | KOEF. | SAT. | KETERANGAN
|  | I. | ASUMSI
|  | 1 | Membeli Tiang Pancang jadi dari Pabrik dan diterima
di lokasi pekerjaan
|  | 2 | Tiang pancang, sambungan dan sepatu sudah tersedia
di lokasi pekerjaan
#REF! | #REF! | 3 | Jam kerja efektif per-hari |  |  |  | Tk | 8 | jam
|  | 4 | Ukuran tiang pancang (Uk) |  |  |  | Uk. | 0.3 | m
|  | 6 | Posisi alat HSPD untuk setiap titik pancang mudah diseting
|  | II. | URUTAN KERJA
|  | 1 | Penempatan alat HSPD di lokasi pemancangan | [9 empty] | 0
|  | 2 | Seting posisi pile driver pada titik pancang
|  | 3 | Pemasangan tiang pancang pada pile driver
|  | 4 | Pelaksanaan pemancangan dengan pile driver
|  | 5 | Penyambungan dengan pile berikutnya
|  | 6 | Jika pemancangan belum mencapai panjang design lanjutkan
kelangkah no. 3 sampai selesai
|  | III. | PEMAKAIAN BAHAN, ALAT DAN TENAGA
|  | 1. | BAHAN
|  |  | Vol. tiang pancang beton bertulang pracetak 6 500 per m' |  |  |  | Vol. | 0.070714 | m3
|  | 2. | ALAT
|  | 2.a. | ALAT HIDRAULIC STATIC PILE DRIVER (HSPD 120)
|  |  | Kapasitas per-jam (kontinyu) |  |  |  | V1 | 18 | m/jam | 100 s/d 150 m/hari (spesifikasi pabrik) | 125 | m/hari
|  |  | Faktor efesiensi alat |  |  |  | Fa | 0.75 |  | Pemeliharaan mesin baik | 17.8571
Waktu siklus per-titik pemancangan
|  |  | - Waktu membongkar & reseting HSPD pada posisi pancang |  |  |  | T1 | 15 | menit | asumsi | 485800
|  |  | - Memasang tiang (termasuk sambungan) dan memancang |  |  |  | T2 | 17.5 | menit | asumsi
|  |  | - Lain-lain (termasuk mengatur & menggeser serta menunggu) |  |  |  | T3 | 8 | menit | asumsi
[7 empty] | Ts1 | 40.5 | menit
15
|  |  | Kapasitas prod/jam = |  | V1 x Fa x T2 |  | Q1 | 5.8333 | m/jam |  | 0.066667
Ts1
|  |  | Koefisien Alat / m' = |  | 1 : Q1 |  |  | 0.17143 | jam
|  | 2.b. | ALAT BANTU
|  |  | Diperlukan alat-alat bantu kecil | [6 empty] | Lump Sump
- Alat ukur (theodolit/total station)
- Rantai/ sling baja
|  | 3. | TENAGA
|  |  | Produksi menentukan : ALAT HSPD |  |  |  | Q1 | 5.8333 | m'/jam
|  |  | Produksi / hari = Tk x Q1 |  |  |  | Qt | 46.6667 | m'/hari
Kebutuhan tenaga :
[5 empty] | - Pekerja (bantu proses pemancangan) |  | P | 4 | orang
[5 empty] | - Tukang pancang |  | T | 1 | orang
[5 empty] | - Mandor |  | M | 0.4 | orang
Koefisien tenaga / M' :
[5 empty] | - Pekerja | = (Tk x P) : Qt |  | 0.68571 | Jam
[5 empty] | - Tukang | = (Tk x T) : Qt |  | 0.17143 | Jam
[5 empty] | - Mandor | = (Tk x M) : Qt |  | 0.068571 | Jam
|  | IV. | HARGA DASAR SATUAN UPAH, BAHAN DAN ALAT
Lihat lampiran.
|  | V. | ANALISA HARGA SATUAN PEKERJAAN

## WELDING (hidden)
ANALISIS PRODUKTIVITAS PENYAMBUNGAN TIANG PANCANG
|  | JENIS PEKERJAAN |  | : | WELDING SET
|  | SATUAN PEMBAYARAN |  | : | BH |  |  |  |  | URAIAN ANALISA HARGA SATUAN
|  | No. | U R A I A N |  |  |  | KODE | KOEF. | SAT. | KETERANGAN
|  | I. | ASUMSI
|  | 1 | Menggunakan alat (cara mekanik)
|  | 2 | Lokasi pekerjaan : di lokasi
#REF! | #REF! | 3 | Jam kerja efektif per-hari |  |  |  | Tk | 8 | jam
|  | 4 | Ukuran tiang pancang (Uk) |  |  |  | Uk | 0.3 | m
|  | 5 | Pemakaian Kawat las dan alat Las utk penyambungan
|  | II. | URUTAN KERJA
|  | 1 | Pemancangan tiang pertama akan disampungkan | [10 empty] | 0
dengan tiang yang ke dua
|  | 2 | Penyambungan dilakukan pada saat pemancangan
|  | III. | PEMAKAIAN BAHAN, ALAT DAN TENAGA
|  | 1. | BAHAN
|  |  | Kawat Las |  |  |  |  | 0.92204 | kg |  | Jlh Kawat Las | = | 0,251 kg/m x P / Deposition Efficiency
[11 empty] | Deposition Efficiency | dikeluarkan masing-masing pembuat kawat las
|  | 2. | ALAT
|  | 2.a. | WELDING SET
|  |  | Kapasitas |  |  |  | V1 | 3.6 | m
|  |  | Faktor efesiensi alat |  |  |  | Fa | 0.83
Waktu siklus (Ts1)
|  |  | - Waktu pengelasan |  |  |  | T1 | 12.5 | menit | asumsi
[7 empty] | Ts1 | 12.5 | menit
|  |  | Kapasitas prod/jam = |  | V1 x Fa x 60 |  | Q1 | 14.3424 | m/jam
Ts1
|  |  | Koefisien Alat / m' = |  | 1 : Q1 |  |  | 0.069723 | jam
|  | 2.b. | ALAT BANTU
|  |  | Diperlukan alat-alat bantu kecil | [6 empty] | Lump Sump
- Alat kecil lainnya
|  | 3. | TENAGA
|  |  | Produksi menentukan : WELDING SET |  |  |  | Q1 | 14.3424 | m'/jam
|  |  | Produksi / hari = Tk x Q1 |  |  |  | Qt | 114.7392 | m'
Kebutuhan tenaga :
[5 empty] | - Pekerja |  | P | 1 | orang
[5 empty] | - Tukang |  | T | 2 | orang
[5 empty] | - Mandor |  | M | 1 | orang
Koefisien tenaga / M' :
[5 empty] | - Pekerja | = (Tk x P) : Qt |  | 0.069723 | Jam
[5 empty] | - Tukang | = (Tk x T) : Qt |  | 0.13945 | Jam
[5 empty] | - Mandor | = (Tk x M) : Qt |  | 0.069723 | Jam
|  | IV. | HARGA DASAR SATUAN UPAH, BAHAN DAN ALAT
Lihat lampiran.
|  | V. | ANALISA HARGA SATUAN PEKERJAAN

## CUTTING (hidden)
ANALISIS PRODUKTIVITAS PEMOTONGAN TIANG PANCANG
|  | JENIS PEKERJAAN |  | : | WELDING SET
|  | SATUAN PEMBAYARAN |  | : | BH |  |  |  |  | URAIAN ANALISA HARGA SATUAN
|  | No. | U R A I A N |  |  |  | KODE | KOEF. | SAT. | KETERANGAN
|  | I. | ASUMSI
|  | 1 | Menggunakan alat (cara manual)
|  | 2 | Lokasi pekerjaan : di lokasi
#REF! | #REF! | 3 | Jam kerja efektif per-hari |  |  |  | Tk | 8 | jam
|  | 4 | Ukuran tiang pancang (Uk) |  |  |  | Uk | 0.3 | m
|  | II. | URUTAN KERJA
|  | 1 | Pemancangan tiang telah selesai | [8 empty] | 0
|  | 2 | Pemotongan/ cutting/ bobok beton dengan alat martil
|  | III. | PEMAKAIAN BAHAN, ALAT DAN TENAGA
|  | 1. | BAHAN
|  | 2. | ALAT
|  | 2.a. | PEMOTONGAN/ CUTTING/ BOBOK BETON TIANG
|  |  | Kapasitas |  |  |  | V1 | 1.2 | m
|  |  | Waktu siklus (Ts1) | [7 empty] | 77610
|  |  | - Waktu pemotongan |  |  |  | T1 | 51 | menit | asumsi
[7 empty] | Ts1 | 51 | menit
|  |  | Kapasitas prod/jam = |  | V1 x 60 |  | Q1 | 1.4118 | m/jam
Ts1
|  | 2.b. | ALAT BANTU
|  |  | Diperlukan alat-alat bantu kecil | [6 empty] | Lump Sump
- Alat kecil lainnya
|  | 3. | TENAGA
|  |  | Produksi menentukan : |  |  |  | Q1 | 1.4118 | m'/jam
|  |  | Produksi / hari = Tk x Q1 |  |  |  | Qt | 11.2941 | m'
Kebutuhan tenaga :
[5 empty] | - Pekerja |  | P | 1 | orang
[5 empty] | - Tukang |  | T | 2 | orang
[5 empty] | - Mandor |  | M | 1 | orang
Koefisien tenaga / M' :
[5 empty] | - Pekerja | = (Tk x P) : Qt |  | 0.70833 | Jam
[5 empty] | - Tukang | = (Tk x T) : Qt |  | 1.4167 | Jam
[5 empty] | - Mandor | = (Tk x M) : Qt |  | 0.70833 | Jam
|  | IV. | HARGA DASAR SATUAN UPAH, BAHAN DAN ALAT
Lihat lampiran.
|  | V. | ANALISA HARGA SATUAN PEKERJAAN

## PERALATAN (hidden)
[12 empty] | -5 | 0 | #VALUE! | 0 | 0 | 0 | 0 | 0 | -0.034518 | -42026.7421 | 0 | -42026.7421 | 0 | 0.015 | #N/A | 0 | 0 | 0 | 0 | -14290 | 11498.5714 | #N/A | #N/A
: Perencanaan Pembangunan Gedung Tahfizul Qur'an-Wahdatul Ulum UIN SU
ANALISA BIAYA SEWA PERALATAN PER JAM KERJA
: Perencanaan Pembangunan Gedung Tahfizul Qur'an-Wahdatul Ulum UIN SU
URAIAN ANALISA ALAT
No. | U R A I A N |  |  |  | KODE | KOEF. | SATUAN | KET.
A. | URAIAN PERALATAN | [9 empty] | 0.45
1. | Jenis Peralatan |  |  |  | Trado | [5 empty] | 1.8
2. | Tenaga |  |  |  | Pw | 420 | HP
3. | Kapasitas |  |  |  | Cp | 60 | Ton | [27 empty] | 6 | 6 | 0 | 3420583854.0709
4. | Alat Baru : | a. Umur Ekonomis |  |  | A | 6 | Tahun | [27 empty] | E49 | 5 | 1 | 2443274181.4792
|  | b. Jam Kerja Dalam 1 Tahun |  |  | W | 2000 | Jam | [28 empty] | 4 | 2 | 1628849454.3195
|  | c. Harga Alat |  |  | B | 3420583854.0709 | Rupiah | [28 empty] | 3 | 3 | 977309672.5917
5. | Alat Yang Dipakai : | a. Umur Ekonomis |  |  | A' | 6 | Tahun | Alat Baru | *14500 | [26 empty] | 2 | 4 | 488654836.2958
|  | b. Jam Kerja Dalam 1 Tahun |  |  | W' | 2000 | Jam | Alat Baru | [27 empty] | 1 | 5 | 162884945.4319
|  | c. Harga Alat (*) |  |  | B' | 3420583854.0709 | Rupiah | Alat Baru |  |  | 245467.0868 | [24 empty] | 0 | 6 | 0
[36 empty] | -1 | 7 | 0
B. | BIAYA PASTI PER JAM KERJA | [9 empty] | 3559272758.0931 | [24 empty] | -2 | 8 | 162884945.4319
1. | Nilai Sisa Alat | = 10 % x B |  |  | C | 342058385.4071 | Rupiah | [28 empty] | -3 | 9 | 488654836.2958
[11 empty] | 235902.3348 | [24 empty] | -4 | 10 | 977309672.5917
2. | Faktor Angsuran Modal = |  | i x (1 + i)^A' |  | D | 0.22961 | - | [28 empty] | -5 | 11 | 1628849454.3195
|  |  | (1 + i)^A' - 1 | [7 empty] | 3420583854.0709 | [24 empty] | -6 | 12 | 2443274181.4792
3. | Biaya Pasti per Jam : | [34 empty] | -7 | 13 | 3420583854.0709
| a. Biaya Pengembalian Modal = |  | ( B' - C ) x D |  | E | 353426.0841 | Rupiah | [28 empty] | -8 | 14 | 4560778472.0945
|  |  | W' | [32 empty] | 21 | > 15th ?
[36 empty] | Kondisi Alat |  | Alat Baru
| b. Asuransi, dll = | 0.002 | x B' |  | F | 3420.5839 | Rupiah | [28 empty] | Nilai B' dari |  | 3420583854.0709
|  |  | W' | [32 empty] | Depresiasi
| Biaya Pasti per Jam = |  | ( E + F ) |  | G | 356846.668 | Rupiah
C. | BIAYA OPERASI PER JAM KERJA
1. | Bahan Bakar = (0.125-0.175 Ltr/HP/Jam) x Pw x Ms |  |  |  | H | 572092.5 | Rupiah
2. | Pelumas = (0.025-0.03 Ltr/HP/Jam) x Pw x Mp |  |  |  | I | 1050000 | Rupiah
3. | Perawatan dan | (12,5 % - 17,5 %) x B' |  |  | K | 213786.4909 | Rupiah
| perbaikan = | W'
4. | Operator | = ( 1 Orang / Jam ) x U1 |  |  | L | 28125 | Rupiah
5. | Pembantu Operator | = ( 1 Orang / Jam ) x U2 |  |  | M | 67500 | Rupiah
| Biaya Operasi per Jam = |  | (H+I+K+L+M) |  | P | 1931503.9909 | Rupiah
D. | TOTAL BIAYA SEWA ALAT / JAM = ( G + P ) |  |  |  | S | 2288350.6589 | Rupiah
E. | LAIN - LAIN
1. | Tingkat Suku Bunga |  |  |  | i | 10 | % / Tahun
2. | Operator Alat Berat |  |  | L.05 | U1 | 28125 | Rp./Jam |  | 196875
3. | Pembantu Operator |  |  | L.06 | U2 | 22500 | Rp./Jam
4. | Minyak Pertalite |  |  | M.07 | Mb | #N/A | Liter
5. | Minyak Solar (Industri) |  |  | M.08 | Ms | 10897 | Liter
6. | Minyak Pelumas / Oli |  |  | M.06 | Mp | 100000 | Liter
7. | PPN diperhitungkan pada Lembar Rekapitulasi
Biaya Pekerjaan
URAIAN ANALISA ALAT
No. | U R A I A N |  |  |  | KODE | KOEF. | SATUAN | KET.
A. | URAIAN PERALATAN | [9 empty] | 0.45
1. | Jenis Peralatan |  |  |  | Hidraulic Static Pile Driver (HSPD 120) | [5 empty] | 1.8
2. | Tenaga |  |  |  | Pw | 79.1202 | HP |  | 59 | KW | 79.1202
3. | Kapasitas |  |  |  | Cp | 120 | Ton | [27 empty] | 6 | 6 | 0 | 2591150000
4. | Alat Baru : | a. Umur Ekonomis |  |  | A | 6 | Tahun | [27 empty] | E49 | 5 | 1 | 1850821428.5714
|  | b. Jam Kerja Dalam 1 Tahun |  |  | W | 2000 | Jam | [28 empty] | 4 | 2 | 1233880952.381
|  | c. Harga Alat |  |  | B | 2591150000 | Rupiah |  | US$120.000,00 - US$390.000,00 / Set | [26 empty] | 3 | 3 | 740328571.4286
5. | Alat Yang Dipakai : | a. Umur Ekonomis |  |  | A' | 6 | Tahun | Alat Baru | *14500 |  | 2591150000 | [24 empty] | 2 | 4 | 370164285.7143
|  | b. Jam Kerja Dalam 1 Tahun |  |  | W' | 2000 | Jam | Alat Baru | [27 empty] | 1 | 5 | 123388095.2381
|  | c. Harga Alat (*) |  |  | B' | 2591150000 | Rupiah | Alat Baru | [27 empty] | 0 | 6 | 0
[36 empty] | -1 | 7 | 0
B. | BIAYA PASTI PER JAM KERJA | [34 empty] | -2 | 8 | 123388095.2381
1. | Nilai Sisa Alat | = 10 % x B |  |  | C | 259115000 | Rupiah |  | 485800 | [26 empty] | -3 | 9 | 370164285.7143
[36 empty] | -4 | 10 | 740328571.4286
2. | Faktor Angsuran Modal = |  | i x (1 + i)^A' |  | D | 0.22961 | - | [28 empty] | -5 | 11 | 1233880952.381
|  |  | (1 + i)^A' - 1 | [32 empty] | -6 | 12 | 1850821428.5714
3. | Biaya Pasti per Jam : | [34 empty] | -7 | 13 | 2591150000
| a. Biaya Pengembalian Modal = |  | ( B' - C ) x D |  | E | 267726.2236 | Rupiah | [28 empty] | -8 | 14 | 3454866666.6667
|  |  | W' | [32 empty] | 21 | > 15th ?
[36 empty] | Kondisi Alat |  | Alat Baru
| b. Asuransi, dll = | 0.002 | x B' |  | F | 2591.15 | Rupiah | [28 empty] | Nilai B' dari |  | 2591150000
|  |  | W' | [32 empty] | Depresiasi
| Biaya Pasti per Jam = |  | ( E + F ) |  | G | 270317.3736 | Rupiah
C. | BIAYA OPERASI PER JAM KERJA
1. | Bahan Bakar = (0.125-0.175 Ltr/HP/Jam) x Pw x Ms |  |  |  | H | 107771.5752 | Rupiah |  | 9.89 |  | 69.2302
2. | Pelumas = (0.025-0.03 Ltr/HP/Jam) x Pw x Mp |  |  |  | I | 197800.45 | Rupiah
3. | Perawatan dan | (12,5 % - 17,5 %) x B' |  |  | K | 161946.875 | Rupiah
| perbaikan = | W'
4. | Operator | = ( 1 Orang / Jam ) x U1 |  |  | L | 28125 | Rupiah
5. | Pembantu Operator | = ( 1 Orang / Jam ) x U2 |  |  | M | 67500 | Rupiah
| Biaya Operasi per Jam = |  | (H+I+K+L+M) |  | P | 563143.9002 | Rupiah
D. | TOTAL BIAYA SEWA ALAT / JAM = ( G + P ) |  |  |  | S | 833461.2738 | Rupiah
E. | LAIN - LAIN
1. | Tingkat Suku Bunga |  |  |  | i | 10 | % / Tahun
2. | Operator Alat Berat |  |  | L.05 | U1 | 28125 | Rp./Jam
3. | Pembantu Operator |  |  | L.06 | U2 | 22500 | Rp./Jam
4. | Minyak Pertalite |  |  | M.07 | Mb | #N/A | Liter
5. | Minyak Solar (Industri) |  |  | M.08 | Ms | 10897 | Liter
6. | Minyak Pelumas / Oli |  |  | M.06 | Mp | 100000 | Liter
7. | PPN diperhitungkan pada Lembar Rekapitulasi
Biaya Pekerjaan
URAIAN ANALISA ALAT
No. | U R A I A N |  |  |  | KODE | KOEF. | SATUAN | KET.
A. | URAIAN PERALATAN
1. | Jenis Peralatan |  |  |  | CRANE 10-15 TON
2. | Tenaga |  |  |  | Pw | 150 | HP
3. | Kapasitas |  |  |  | Cp | 15 | Ton | [27 empty] | 5 | 5 | 0 | 1851628700
4. | Alat Baru : | a. Umur Ekonomis |  |  | A | 5 | Tahun | [27 empty] | E07 | 4 | 1 | 1234419133.3333
|  | b. Jam Kerja Dalam 1 Tahun |  |  | W | 2000 | Jam | [28 empty] | 3 | 2 | 740651480
|  | c. Harga Alat |  |  | B | 1851628700 | Rupiah |  | 126800 | [26 empty] | 2 | 3 | 370325740
5. | Alat Yang Dipakai : | a. Umur Ekonomis |  |  | A' | 5 | Tahun | Alat Baru | [27 empty] | 1 | 4 | 123441913.3333
|  | b. Jam Kerja Dalam 1 Tahun |  |  | W' | 2000 | Jam | Alat Baru | [27 empty] | 0 | 5 | 0
|  | c. Harga Alat (*) |  |  | B' | 1851628700 | Rupiah | Alat Baru | [27 empty] | -1 | 6 | 0
[36 empty] | -2 | 7 | 123441913.3333
B. | BIAYA PASTI PER JAM KERJA | [34 empty] | -3 | 8 | 370325740
1. | Nilai Sisa Alat | = 10 % x B |  |  | C | 185162870 | Rupiah | [28 empty] | -4 | 9 | 740651480
[36 empty] | -5 | 10 | 1234419133.3333
2. | Faktor Angsuran Modal = |  | i x (1 + i)^A' |  | D | 0.2638 | - | [28 empty] | -6 | 11 | 1851628700
|  |  | (1 + i)^A' - 1 | [32 empty] | -7 | 12 | 2592280180
3. | Biaya Pasti per Jam : | [34 empty] | -8 | 13 | 3456373573.3333
| a. Biaya Pengembalian Modal = |  | ( B' - C ) x D |  | E | 219804.7439 | Rupiah | [28 empty] | -9 | 14 | 4443908880
|  |  | W' | [32 empty] | 15 | > 15th ?
[36 empty] | Kondisi Alat |  | Alat Baru
| b. Asuransi, dll = | 0.002 | x B' |  | F | 1851.6287 | Rupiah | [28 empty] | Nilai B' dari |  | 1851628700
|  |  | W' | [32 empty] | Depresiasi
| Biaya Pasti per Jam = |  | ( E + F ) |  | G | 221656.3726 | Rupiah
C. | BIAYA OPERASI PER JAM KERJA
1. | Bahan Bakar = (0.125-0.175 Ltr/HP/Jam) x Pw x Ms |  |  |  | H | 204318.75 | Rupiah
2. | Pelumas = (0.025-0.03 Ltr/HP/Jam) x Pw x Mp |  |  |  | I | 375000 | Rupiah
3. | Perawatan dan | (12,5 % - 17,5 %) x B' |  |  | K | 115726.7937 | Rupiah
| perbaikan = | W'
4. | Operator | = ( 1 Orang / Jam ) x U1 |  |  | L | 28125 | Rupiah
5. | Pembantu Operator | = ( 1 Orang / Jam ) x U2 |  |  | M | 22500 | Rupiah
| Biaya Operasi per Jam = |  | (H+I+K+L+M) |  | P | 745670.5437 | Rupiah
D. | TOTAL BIAYA SEWA ALAT / JAM = ( G + P ) |  |  |  | S | 967326.9163 | Rupiah |  |  | 0.1 | 96732.6916
E. | LAIN - LAIN | [8 empty] | 6
1. | Tingkat Suku Bunga |  |  |  | i | 10 | % / Tahun
2. | Operator Alat Berat |  |  | L.05 | U1 | 28125 | Rp./Jam
3. | Pembantu Operator |  |  | L.06 | U2 | 22500 | Rp./Jam
4. | Minyak Pertalite |  |  | M.07 | Mb | #N/A | Liter
5. | Minyak Solar (Industri) |  |  | M.08 | Ms | 10897 | Liter
6. | Minyak Pelumas / Oli |  |  | M.06 | Mp | 100000 | Liter
7. | PPN diperhitungkan pada Lembar Rekapitulasi
Biaya Pekerjaan
URAIAN ANALISA ALAT
No. | U R A I A N |  |  |  | KODE | KOEF. | SATUAN | KET.
A. | URAIAN PERALATAN
1. | Jenis Peralatan |  |  |  | WELDING SET
2. | Tenaga |  |  |  | Pw | 40 | HP
3. | Kapasitas |  |  |  | Cp | 250 | Amp | [27 empty] | 5 | 5 | 0 | 73019633
4. | Alat Baru : | a. Umur Ekonomis |  |  | A | 5 | Tahun | [27 empty] | E34 | 4 | 1 | 48679755.3333
|  | b. Jam Kerja Dalam 1 Tahun |  |  | W | 2000 | Jam |  | 14602.75 | [26 empty] | 3 | 2 | 29207853.2
|  | c. Harga Alat |  |  | B | 73019633 | Rupiah |  | 5000.4029 | [26 empty] | 2 | 3 | 14603926.6
5. | Alat Yang Dipakai : | a. Umur Ekonomis |  |  | A' | 5 | Tahun | Alat Baru | [27 empty] | 1 | 4 | 4867975.5333
|  | b. Jam Kerja Dalam 1 Tahun |  |  | W' | 2000 | Jam | Alat Baru | [27 empty] | 0 | 5 | 0
|  | c. Harga Alat (*) |  |  | B' | 73019633 | Rupiah | Alat Baru | [27 empty] | -1 | 6 | 0
[36 empty] | -2 | 7 | 4867975.5333
B. | BIAYA PASTI PER JAM KERJA | [34 empty] | -3 | 8 | 14603926.6
1. | Nilai Sisa Alat | = 10 % x B |  |  | C | 7301963.3 | Rupiah | [28 empty] | -4 | 9 | 29207853.2
[36 empty] | -5 | 10 | 48679755.3333
2. | Faktor Angsuran Modal = |  | i x (1 + i)^A' |  | D | 0.2638 | - | [28 empty] | -6 | 11 | 73019633
|  |  | (1 + i)^A' - 1 | [32 empty] | -7 | 12 | 102227486.2
3. | Biaya Pasti per Jam : | [34 empty] | -8 | 13 | 136303314.9333
| a. Biaya Pengembalian Modal = |  | ( B' - C ) x D |  | E | 8668.0779 | Rupiah | [28 empty] | -9 | 14 | 175247119.2
|  |  | W' | [32 empty] | 15 | > 15th ?
[36 empty] | Kondisi Alat |  | Alat Baru
| b. Asuransi, dll = | 0.002 | x B' |  | F | 73.0196 | Rupiah | [28 empty] | Nilai B' dari |  | 73019633
|  |  | W' | [32 empty] | Depresiasi
| Biaya Pasti per Jam = |  | ( E + F ) |  | G | 8741.0975 | Rupiah
C. | BIAYA OPERASI PER JAM KERJA
1. | Bahan Bakar = (0.125-0.175 Ltr/HP/Jam) x Pw x Ms |  |  |  | H | 54485 | Rupiah
2. | Pelumas = (0.025-0.03 Ltr/HP/Jam) x Pw x Mp |  |  |  | I | 100000 | Rupiah
3. | Perawatan dan | (12,5 % - 17,5 %) x B' |  |  | K | 4563.7271 | Rupiah
| perbaikan = | W'
4. | Operator | = ( 1 Orang / Jam ) x U1 |  |  | L | 28125 | Rupiah
5. | Pembantu Operator | = ( 1 Orang / Jam ) x U2 |  |  | M | 22500 | Rupiah
| Biaya Operasi per Jam = |  | (H+I+K+L+M) |  | P | 209673.7271 | Rupiah
D. | TOTAL BIAYA SEWA ALAT / JAM = ( G + P ) |  |  |  | S | 218414.8246 | Rupiah
E. | LAIN - LAIN
1. | Tingkat Suku Bunga |  |  |  | i | 10 | % / Tahun
2. | Operator Alat Berat |  |  | L.05 | U1 | 28125 | Rp./Jam
3. | Pembantu Operator |  |  | L.06 | U2 | 22500 | Rp./Jam
4. | Minyak Pertalite |  |  | M.07 | Mb | #N/A | Liter
5. | Minyak Solar (Industri) |  |  | M.08 | Ms | 10897 | Liter
6. | Minyak Pelumas / Oli |  |  | M.06 | Mp | 100000 | Liter
7. | PPN diperhitungkan pada Lembar Rekapitulasi
Biaya Pekerjaan

## ID (hidden)
:
SATKER | :
PAKET PEKERJAAN | :
LOKASI | :
TAHUN ANGGARAN | :
SUMBER DATA UPAH DAN BAHAN | : | Harga Standar Barang/Jasa Pemkab Tahun 2020
Biaya Umum & Keuntungan Kontraktor | : | 10 | % | (SE MENTERI PU MARET 2013)
1 | : | 14602.75 | Rp.
Jam kerja efektif per-hari | : | 8 | Jam
Silahkan mengganti identitas proyek…….huruf biru jangan di ganti !!!!
Tingkat Suku Bunga | : | 10 | %
Sumber : |  | Permen PUPR, No. : 28/PRT/M/2016, Tentang AHSP Bidang PU

## Sheet1 (hidden)
p2 | 35 | 2 | 70 | 22 | 1540
p3 | 96 | 3 | 288 | 22 | 6336
p4 | 16 | 4 | 64 | 22 | 1408
p5 | 4 | 5 | 20 | 22 | 440
p6 | 2 | 6 | 12 | 22 | 264
|  |  | 454 |  | 9988
p2 | 35 | 2 | 70 | 21 | 1470
p3 | 96 | 3 | 288 | 21 | 6048
p4 | 16 | 4 | 64 | 21 | 1344
p5 | 4 | 5 | 20 | 21 | 420
p6 | 2 | 6 | 12 | 21 | 252
9534

## Sheet3 (hidden)
Tanah | 108 | 93 | 1.2 | 12052.8 |  | 47 | 79 | 1 | 3713
[6 empty] | 23 | 15 | 1 | 345
BATU | 47 | 2.6 |  | 122.2 |  | 23 | 15 | 1 | 345
| 15.45 | 2.6 |  | 40.17 |  | 23 | 15 | 1 | 345
| 15.45 | 2.6 |  | 40.17 |  | 23 | 15 | 1 | 345
| 15.45 | 2.6 |  | 40.17 |  | 107 | 5 | 1 | 535
| 15.45 | 2.6 |  | 40.17 |  | 107 | 5 | 1 | 535
| 15.45 | 2.6 |  | 40.17 |  | 34 | 9 | 1 | 306
| 15.45 | 2.6 |  | 40.17 |  | 34 | 9 | 1 | 306
| 7.725 | 2.6 |  | 20.085 |  | 89 | 7 | 1 | 623
| 3.8625 | 2.6 |  | 10.0425 |  | 89 | 7 | 1 | 623
| 3.8625 | 2.6 |  | 10.0425 |  |  |  |  | 8021
| 3.8625 | 2.6 |  | 10.0425
| 3.8625 | 2.6 |  | 10.0425
| 3.8625 | 2.6 |  | 10.0425
| 3.8625 | 2.6 |  | 10.0425
| 86 | 2.6 |  | 223.6
| 1.8 | 2.6 |  | 4.68
| 1.8 | 2.6 |  | 4.68
| 1.8 | 2.6 |  | 4.68
| 1.8 | 2.6 |  | 4.68
| 1.8 | 2.6 |  | 4.68
| 1.8 | 2.6 |  | 4.68
| 1.8 | 2.6 |  | 4.68
| 1.8 | 2.6 |  | 4.68
| 1.8 | 2.6 |  | 4.68
| 1.8 | 2.6 |  | 4.68
| 1.8 | 2.6 |  | 4.68
| 1.8 | 2.6 |  | 4.68
| 1.8 | 2.6 |  | 4.68
| 1.8 | 2.6 |  | 4.68
| 1.8 | 2.6 |  | 4.68
| 1.8 | 2.6 |  | 4.68
| 1.8 | 2.6 |  | 4.68
| 1.8 | 2.6 |  | 4.68
| 1.8 | 2.6 |  | 4.68
| 1.8 | 2.6 |  | 4.68
| 1.8 | 2.6 |  | 4.68
| 1.8 | 2.6 |  | 4.68
| 1.8 | 2.6 |  | 4.68
| 1.8 | 2.6 |  | 4.68
| 1.8 | 2.6 |  | 4.68
| 1.8 | 2.6 |  | 4.68
| 107 | 2.6 |  | 278.2
| 107 | 2.6 |  | 278.2
1345.24
2690.48
| 30 | 88 |  | 2640
| 9 | 37 |  | 333
| 9 | 37 |  | 333
3306
| 86.4 | 0.9
|  | 0.45 | 0.27 | 23.328
| LANTAI | 47 | 15 | 705
|  | 15 | 23 | 345
|  | 15 | 23 | 345
|  | 15 | 23 | 345
|  | 15 | 23 | 345
|  | 47 | 15 | 705
|  | 9 | 36 | 324
|  | 9 | 36 | 324
|  | 107 | 5 | 535
|  | 107 | 5 | 535
4508
|  | 1.8 | 26 | 1.8 | 84.24
|  | 1.5 | 26 | 1.8 | 70.2
154.44

## Sheet4 (hidden)
| 47 | 3.3 | 155.1
| 7.72 | 3.3 | 25.476
| 8.8 | 3.3 | 29.04
| 6 | 3.3 | 19.8
| 18 | 3.3 | 59.4
| 8.42 | 3.3 | 27.786
| 15 | 3.3 | 49.5
| 7 | 3.3 | 23.1
| 7.72 | 3.3 | 25.476
| 8.8 | 3.3 | 29.04
| 6 | 3.3 | 19.8
| 18 | 3.3 | 59.4
| 8.42 | 3.3 | 27.786
| 15 | 3.3 | 49.5
| 7 | 3.3 | 23.1
| 7.72 | 3.3 | 25.476
| 8.8 | 3.3 | 29.04
| 6 | 3.3 | 19.8
| 18 | 3.3 | 59.4
| 8.42 | 3.3 | 27.786
| 15 | 3.3 | 49.5
| 7 | 3.3 | 23.1
| 7.72 | 3.3 | 25.476
| 8.8 | 3.3 | 29.04
| 6 | 3.3 | 19.8
| 18 | 3.3 | 59.4
| 8.42 | 3.3 | 27.786
| 15 | 3.3 | 49.5
| 7 | 3.3 | 23.1
| 15.25 | 3.3 | 50.325
| 15.25 | 3.3 | 50.325
| 15.25 | 3.3 | 50.325
| 15.25 | 3.3 | 50.325
1292.808
Plafond
| 7.57 | 7.57 | 57.3049
| 7.57 | 7.57 | 57.3049
| 7.57 | 7.57 | 57.3049
| 7.57 | 7.57 | 57.3049
| 4 | 4 | 16
| 4 | 4 | 16
| 4 | 4 | 16
| 4 | 4 | 16
| 15.25 | 9 | 137.25
| 15.25 | 9 | 137.25
567.7196
LANTAI
| 15 | 10 | 4 | 600
| 9 | 15 | 2 | 270
870
DINDING KM
| 1.64 | 2 | 12 | 4 | 157.44
| 1.28 | 2 | 12 | 4 | 122.88
280.32
[6 empty] | 107 | 1.17 | 2 | 250.38
[6 empty] | 107 | 1.17 | 2 | 250.38
[6 empty] | 47 | 1.17 | 2 | 109.98
[6 empty] | 47 | 1.17 | 2 | 109.98
[8 empty] | 2 | 720.72
[6 empty] | 107 | 5 | 535
[6 empty] | 107 | 5 | 535
[6 empty] | 47 | 5 | 235
[6 empty] | 47 | 5 | 235
1540
[6 empty] | 62 | 54.36 | 3370.32
[6 empty] | 21 | 39 | 819
[6 empty] | 21 | 39 | 819
5008.32
8907603147
3586
2483994.1849

## Sheet2 (hidden)
39 | 15 | 2 | 1170
15 | 23 | 2 | 690
1860

## Sheet5 (hidden)
15 | 3.3 | 49.5
15 | 3.3 | 49.5
15 | 3.3 | 49.5
15 | 3.3 | 49.5
15 | 3.3 | 49.5
15 | 3.3 | 49.5
15 | 3.3 | 49.5
15 | 3.3 | 49.5
7 | 3.3 | 23.1
7 | 3.3 | 23.1
7 | 3.3 | 23.1
7 | 3.3 | 23.1
13 | 3.3 | 42.9
13 | 3.3 | 42.9
13 | 3.3 | 42.9
13 | 3.3 | 42.9
15 | 3.3 | 49.5
15 | 3.3 | 49.5
15 | 3.3 | 49.5
15 | 3.3 | 49.5
858

## Sheet6 (hidden)
9.21 | 15 | 2 | 276.3
7.5 | 7.5 | 4 | 225
7.5 | 7.5 | 4 | 225
726.3

## Sheet7 (hidden)
1.6 | 12 | 1.8 | 34.56
8 | 2 | 1.8 | 28.8
63.36

## Sheet8 (hidden)
15 | 8 | 120 | 2 | 240
17 | 8 | 136 | 2 | 272
15 | 8 | 120 | 2 | 240
17 | 8 | 136 | 2 | 272
1024
16 | 9 | 144 | 4 | 576
16 | 9 | 144 | 4 | 576
1152
2176
36 | 4 | 144 |  | 2320

## Sheet9 (hidden)
6.12 | 2 | 12.24
4.46 | 3.6 | 16.056
3.1 | 2 | 6.2
3.96 | 2 | 7.92
3.12 | 4 | 12.48
3.12 | 4 | 12.48
|  | 67.376 | 269.504
| 8 | 1.6 | 12.8 | 51.2

## acp (hidden)
Lt.01
16 | 3.3 | 2 | 105.6
5.18 | 3.3 | 4 | 68.376
173.976
Lt.02
91 | 4 | 2 | 728
3.6 | 3.6 | 4 | 51.84
16 | 3.3 | 2 | 105.6
9 | 4 | 4 | 144
2.5 | 4 | 8 | 80
1109.44
21 | 4 |  | 84
21 | 4 |  | 84
|  |  | 168 | 18
150
Lt.02
91 | 3 | 2 | 546
2.69 | 2.69 | 4 | 28.9444
16 | 3 | 2 | 96
9 | 3 | 4 | 108
1.79 | 3 | 8 | 42.96
821.9044
21 | 3 |  | 63
21 | 3 |  | 63
126

## Sheet11 (hidden)
21
5
5
5
5
5
5
5
5
18
18
21
5
5
5
5
5
5
5
5
18
18
5
5
5
5
5
5
5
5
234